WAG02045 | Svorka 264-301 WAGO |  | 2vodičový zakončovací modul, Bez tlačítka, S upevňovací přírubou, 1pól., Pro šroubové a podobné druhy upevnění, Upevňovací otvor Ø 3,2 mm, 2,5 mm², CAGE CLAMP®, Šedá | ks | 17.1602 | 17.1602 | 21,00 |  | https://eshop.biesse.cz/Pictures/biesse/19/2000000326/60101-60101(2).jpg | 4044918415118 | 264-301 | WAGO-Elektro spol. s r.o. | 0
WAG02046 | Bočnice 264-361 WAGO |  | Koncová bočnice, S upevňovací přírubou, Tloušťka 4 mm, Šedá | ks | 2.9841 | 2.9841 | 21,00 |  | https://eshop.biesse.cz/Pictures/biesse/19/2000000326/60102-60102(2).jpg | 4017332144681 | 264-361 | WAGO-Elektro spol. s r.o. | 0
MOCE1209 | Relé Z-S230/W 265290 Moeller |  | Impulsní relé, řídicí napětí 230V 50Hz, funkce: 1 přepínací kontakt, jmenovitý povozní proud při 250V AC podle IEC/EN 60669-2-2: 16A, vestavný rozměr víčka 45 mm, šířka při montáži 1HP (17,5 mm), montáž na montážní lištu, průřez svorky 0,5–10 mm² jednodrátový a vícedrátový / 0x5–6 mm² lankový s duti | ks | 708.76 | 708.76 | 21,00 | https://www.biesse.cz/modulove-a-paticove-pristroje_c374924875137026/stykace-a-rele_c381775347976654 | https://eshop.biesse.cz/Pictures/BIESSE/19/2000000326/60103_60103.JPG | 4015082652906 | 265290 | Eaton Elektrotechnika s.r.o. | 0.14 | Modulové a paticové přístroje | Stykače a relé | Stykače a relé modulová
JAB03149 | Zásuvka 5512A-2359 S2 dvojitá Tango |  | Zásuvka dvojnásobná s ochrannými kolíky, s clonkami, kouřová šedá | ks | 206.349 | 206.349 | 21,00 | https://www.biesse.cz/vypinace-a-zasuvky_c549523885654092/abb_c549523885654093/tango_c54952388565407 | https://eshop.biesse.cz/Pictures/biesse/19/2000000326/60107-60107(2).jpg | 8595017208973 | 5512A-2359 S2 | ABB s.r.o. | 0 | Vypínače a zásuvky | ABB | Tango | zásuvky Tango
JAB01090 | Zásuvka 5518A-A2359 S2 domovní TANGO |  | Zásuvka jednonásobná s ochranným kolíkem, s clonkami, kouřová šedá | ks | 150.9508 | 150.9508 | 21,00 | https://www.biesse.cz/vypinace-a-zasuvky_c549523885654092/abb_c549523885654093/tango_c54952388565407 | https://eshop.biesse.cz/Pictures/biesse/19/2000000326/60109-60109(2).jpg | 8595017209130 | 5518A-A2359 S2 | ABB s.r.o. | 0 | Vypínače a zásuvky | ABB | Tango | zásuvky Tango
JAB03709 | Kryt 3294A-A123 S2 stmívače TANGO |  | Kryt stmívače s otočným ovládáním, s upevňovací maticí, kouřová šedá | ks | 115.6298 | 115.6298 | 21,00 | https://www.biesse.cz/vypinace-a-zasuvky_c549523885654092/abb_c549523885654093/tango_c54952388565407 | https://eshop.biesse.cz/Pictures/biesse/19/2000000326/60110-60110(2).jpg | 8595017207808 | 3294A-A123 S2 | ABB s.r.o. | 0 | Vypínače a zásuvky | ABB | Tango | stmívače a regulátory Tango
LAP02133 | LIYY 5x0,25 |  |  | m | 69.2317 | 69.2317 | 21,00 |  |  |  | 18032 | Helukabel CZ s.r.o. | 0
MG160280@DOPRODEJ | Zásuvka MGU63065824 dvoj. Champagne/polar |  | Unica Plus-zásuvka dvojnásobná-2p+PE-krytky-CZ-4mod.-polar/champagne. použití zařízení: napájení - typ produktu nebo součásti: dvojzásuvka - označení řady: Unica Plus - název krycího rámečku: Unica Plus - úprava zařízení: kompletní mechanismus - standard pro zásuvku: Slovensko, Česká republika. | ks | 661.9092 | 661.9092 | 21,00 | https://www.biesse.cz.html | https://eshop.biesse.cz/Pictures/BIESSE/19/2000000326/60115_60115.JPG | 8420375128277 | MGU63.065.824 | Schneider Electric CZ, s.r.o. | 0 | Vypínače a zásuvky | Schneider electric | Unica | Zásuvky Unica
WE013753 | Propojka WQV 2,5/5 105396 pro Wxx svorky |  | Propojka pro průchozí svorkovnice pro distribuci potenciálu nebo přenos signálů. | ks | 40.7664 | 40.7664 | 21,00 | https://www.biesse.cz/spojovaci-material_c381775347976340/svorky-a-svorkovnice_c382106060456593/svor | https://eshop.biesse.cz/Pictures/biesse/19/2000000326/60130-60130(2).jpg | 4008190158446 | 1053960000 | Weidmüller, s.r.o. | 0 | Spojovací materiál | Svorky a svorkovnice | Svorky řadové
MOCK1087 | Spínač IS-25/1 |  | Hlavní vypínač s odpojovací funkcí, provedení dle normy IEC/EN 60947-3, vysoká odolnost proti opotřebení kontaktů, skokové zapínání, barva prvku černá, průřez svorky 50 mm², sběrnice kompatibilní s Xpole ochrannými spínači při použití čelisťové svorky v kombinaci se standardní vidlicovou přípojnicí | ks | 192.27 | 192.27 | 21,00 | https://www.biesse.cz/modulove-a-paticove-pristroje_c374924875137026/spinace-modulove_c3803794836029 | https://eshop.biesse.cz/Pictures/BIESSE/19/2000000326/60132_60132.JPG | 4015082762629 | 276262 | Eaton Elektrotechnika s.r.o. | 0.14 | Modulové a paticové přístroje | Spínače modulové
LUC08020 | Skříň 5 IP66 590x855x360 bez dvířek |  | Plastová skříň Gemini, bez dvířek, max 120M (5x24), montáž na povrch, dodávány v 6 velikostech, plná nebo průhledná dvířka se objednávají samostatně, montáž dvířek je možná na obě strany skříňky, to znamená jak pravé, tak i levé otvírání | ks | 5272.5 | 5272.5 | 21,00 | https://www.biesse.cz/ostatni-zbozi_c426902569353229/skrin-5-ip66-590x855x360-bez-dvirek_p60135.html | https://eshop.biesse.cz/Pictures/biesse/19/2000000326/60135-60135(2).png | 8000126220261 | LUCA-1SL0225A00 | ABB s.r.o. | 0 | Ostatní zboží
LUC08025 | Plná dvířka pro skříň 5 |  | Plná dvířka pro skříň 5 | ks | 3040.5 | 3040.5 | 21,00 | https://www.biesse.cz/ostatni-zbozi_c426902569353229/plna-dvirka-pro-skrin-5_p60136.html | https://eshop.biesse.cz/Pictures/biesse/19/2000000326/60136-60136(2).png | 8000126220445 | LUCA-1SL0235A00 | ABB s.r.o. | 0 | Ostatní zboží
LUC08030 | Zámek s klíčem LUCA-1SL0340A00 |  | Zámek s klíčem | ks | 424.5 | 424.5 | 21,00 | https://www.biesse.cz/skrine-a-rozvodnice_c381775347976028/rozvodnice-modulove_c382106060456269/rozv | https://eshop.biesse.cz/Pictures/biesse/19/2000000326/60137-60137(2).jpg | 8000126218107 | LUCA-1SL0340A00 | ABB s.r.o. | 0 | Skříně a rozvodnice | Rozvodnice modulové | Rozvodnice na omítku | Rozvodnice na omítku do IP40
LUC08035 | Montážní deska plast-plná pro skříň 5 |  | Dodávka s nožkami a stavitelnými háčky, které umožňují jemné nastavení ve třech dalších pozicích (s odstupem po 7,5 mm), uchycení na západku | ks | 1870.5 | 1870.5 | 21,00 | https://www.biesse.cz/skrine-a-rozvodnice_c381775347976028/rozvodnice-modulove_c382106060456269/rozv | https://eshop.biesse.cz/Pictures/biesse/19/2000000326/60139-60139(2).png | 8000126219067 | LUCA-1SL0271A00 | ABB s.r.o. | 0 | Skříně a rozvodnice | Rozvodnice modulové | Rozvodnice na omítku | Rozvodnice na omítku do IP40
ELS04078 | Montážní deska AK MPI 2 |  | Montážní deska z izolačního materiálu kašírovaného melaminem, tloušťka 4mm, vč. upevňovacích šroubů, šedá, AKL / AKi 2-4 Rozměry: 240 x 240 x 4mm | ks | 501.087 | 501.087 | 21,00 |  | https://eshop.biesse.cz/Pictures/biesse/19/2000000326/60142-60142(2).jpg | 4013902062775 | 79500201 | SPELSBERG spol. s r.o. | 0
LG403500 | Spona 010681 K40,65 kabelová |  | MOSAIC DLP KABELOVÁ SPONA, ŠÍŘKA 40,65 | ks | 17.7171 | 17.7171 | 21,00 | https://www.biesse.cz/ulozny-material_c381775347976339/plastove-listy-kanaly-a-perfor-zlaby_c3821060 | https://eshop.biesse.cz/Pictures/biesse/19/2000000326/60145-60145(2).jpg | 3245060106812 | 010681 | LEGRAND s.r.o. | 0 | Úložný materiál | Plastové lišty, kanály a perfor. žlaby | Příslušenství k lištám a kanálům
WE103717 | Deska MOPL K51 STAHL montážní |  | Montážní deska pro montáž svorkovnicových lišt nebo elektrického zařízení do pouzdra. | ks | 376.8627 | 376.8627 | 21,00 | https://www.biesse.cz/modulove-a-paticove-pristroje_c374924875137026/spinace-modulove_c3803794836029 | https://eshop.biesse.cz/Pictures/biesse/19/2000000326/60151-60151(2).jpg | 4008190858025 | 3073090000 | Weidmüller, s.r.o. | 0 | Modulové a paticové přístroje | Spínače modulové
SA202388 | Podstavec S79703 |  | 7035 sokl 1250x320x60 pro PLA(T). řada: Thalassa - příslušenství / náhradní díly: příslušenství pro rozvodnici - typ produktu nebo součásti: podstavec - použití zařízení: víceúčelové - sestava zařízení: 1 podstavec, upevňovací prvky. | ks | 4047.2062 | 4047.2062 | 21,00 | https://www.biesse.cz/skrine-a-rozvodnice_c381775347976028/rozvodnice-modulove_c382106060456269/rozv | https://eshop.biesse.cz/Pictures/BIESSE/19/2000000326/60153_60153.JPG | 3606480777967 | NSYZNPLA123G | Schneider Electric CZ, s.r.o. | 0 | Skříně a rozvodnice | Rozvodnice modulové | Rozvodnice na omítku | Rozvodnice na omítku do IP40
SA200001 | Střecha S79803 |  | Polyester canopy for PLA enclosure W1250xD320 mm. W is 1250 x D is 320 mm. Multi-purpose enclosure accessory. Mounting on top of enclosure. Fixing mode by fixing element. Polyester charged with fibreglass. Grey RAL 7035. 2 x canopy, drilling template, fixing elements incl. | ks | 1913.418 | 1913.418 | 21,00 | https://www.biesse.cz/skrine-a-rozvodnice_c381775347976028/rozvodnice-modulove_c382106060456269/rozv | https://eshop.biesse.cz/Pictures/BIESSE/19/2000000326/60154_60154.JPG | 3606480777370 | NSYTJPLA123G | Schneider Electric CZ, s.r.o. | 0 | Skříně a rozvodnice | Rozvodnice modulové | Rozvodnice na omítku | Rozvodnice na omítku do IP40
SA200003 | Zákryt S79913 kabelový |  | Thalassa polyester cable-entry plate for PLAZ/PLAZT. W is1250 x D is320 mm. Cable management accessory. Plain gland plate. Mounting on bottom of enclosure. Polyester charged with fibreglass. Grey RAL 7035. Incompatibility is adapter plates, step slides, internal door/chassis for modular distribution | ks | 1522.1485 | 1522.1485 | 21,00 | https://www.biesse.cz/skrine-a-rozvodnice_c381775347976028/rozvodnice-modulove_c382106060456269/rozv | https://eshop.biesse.cz/Pictures/BIESSE/19/2000000326/60156_60156.JPG | 3606485405278 | NSYECPLAZ123G | Schneider Electric CZ, s.r.o. | 0 | Skříně a rozvodnice | Rozvodnice modulové | Rozvodnice na omítku | Rozvodnice na omítku do IP40
MG161110@DOPRODEJ | Rámeček MGU66002210 Cromo lesk/grafit |  | Unica Top, krycí rámeček, jednonásobný, cromo/grafit. použití zařízení: montáž - typ produktu nebo součásti: krycí rámeček - označení řady: Unica Top. | ks | 388.2352 | 388.2352 | 21,00 | https://www.biesse.cz.html | https://eshop.biesse.cz/Pictures/BIESSE/19/2000000326/60177_60177.JPG | 8420375153736 | MGU66.002.210 | Schneider Electric CZ, s.r.o. | 0 | Vypínače a zásuvky | Schneider electric | Unica | Rámečky Unica Top
EMS02085 | Páska PVC 19x20 žlutá |  |  | ks | 18.1818 | 18.1818 | 21,00 |  |  | 8595025319685 | 2001192060 | EMOS spol. s r.o. | 0
BEL01058 | Žárovka MR16 20W 24V 36° GU5,3 zavřená |  | Reflektorová halogenová žárovka 24V O50 mm s pinovou paticí a krycím sklem. | ks | 103.7232 | 103.7232 | 21,00 |  |  | 8595209905956 | 384033000 | NBB Bohemia s. r. o. | 0.2
MOMC3488 | Tlačítko M22-DP-R 216714 |  | Hřibové tlačítko, Sortiment: RMQ-Titan, Samostatný přístroj, Konstrukční typ: hříbek, bez aretace, Popis: -, Barva hřib: červený, Tlačítkový výplň: červený, prázdný, Stupeň krytí: IP66, IP67, IP69K, Čelní kroužek: titanový, Připojení na SmartWire-DT: ano, s připojením SWD-RMQ, čelní rozměr: 22 x 22, | ks | 225.3625 | 225.3625 | 21,00 |  |  | 4015082167141 | 216714 | Eaton Elektrotechnika s.r.o. | 0
LAP07294 | YSLY-JZ- 5x1 gr |  |  | m | 23.49 | 23.49 | 21,00 |  |  |  | 00901037 | allkabel s.r.o. | 0
LAP07298 | YSLY-JZ 7x1,5 |  |  | m | 42.195 | 42.195 | 21,00 |  |  |  | 00901057 | allkabel s.r.o. | 0
TE214128 | Zdroj ABL8RPS24050 spínaný 230-500/24V DC 5A |  | This ABL8 regulated switch mode power supply (SMPS) supplies direct current voltage. It has a rated input of 100V to 500V AC, a rated output current of 5A at 24V DC and a rated power output of 120W. It is ideal for supplying DC voltage necessary for automation equipment designed for applications in | ks | 7854.4173 | 7854.4173 | 21,00 | https://www.biesse.cz/ostatni-zbozi_c426902569353229/zdroj-abl8rps24050-spinany-230-500-24v-dc-5a_p6 | https://eshop.biesse.cz/Pictures/BIESSE/19/2000000326/60222_60222.JPG | 3389119405614 | ABL8RPS24050 | Schneider Electric CZ, s.r.o. | 0.7 | Ostatní zboží
OST15519 | Kontakt SA-200-A magnetický Jablotron |  |  | ks | 300.49 | 300.49 | 21,00 |  |  | 8594052535693 | SA200A | KELCOM International, spol. s r.o. | 0
BUB03169 | BUBEN 80/8658712 DRAKA CYKY-J 4x10 |  |  | ks | 1750 | 1750 | 21,00 | [5 empty] | 0
BUB03170 | BUBEN 120/12300086 DRAKA AYKY-J 4x25 |  |  | ks | 7300 | 7300 | 21,00 | [5 empty] | 0
BUB03541 | BUBEN 80/8657815 DRAKA |  |  | ks | 1630 | 1630 | 21,00 | [5 empty] | 0
SEL01322 | Upínací hlava pro pásek na potrubí 106323 |  |  | ks | 273.1652 | 273.1652 | 21,00 |  |  | 4013364097315 | 106323 | LUMA Plus s.r.o. | 0
SEL01325 | Izolační držáky tyče pr.16 d.1015mm 106 185 |  |  | ks | 922.845 | 922.845 | 21,00 |  |  | 4013364100268 | 106185 | LUMA Plus s.r.o. | 0
SEL01326 | Objímka upevňovací na trubku pr. 40-60mm 106352 DEHN |  | Objímka d=1 1/2-2 upevňovací se svorníkem na izolační tyč pro trubky | ks | 562.9316 | 562.9316 | 21,00 |  | https://eshop.biesse.cz/Pictures/BIESSE/19/2000000326/60315_60315..JPG | 4013364096905 | 106352 | LUMA Plus s.r.o. | 0
SEL01327 | Svorka SK křížová nerez 319219 |  |  | ks | 483.5754 | 483.5754 | 21,00 |  |  | 4013364069916 | 319219 | LUMA Plus s.r.o. | 0
LET06208 | Kontakt PS-RSI-1100 |  | In 6 A, Un AC 230 V, 1x zapínací kontakt (1NO), 1x rozpínací kontakt (1NC), pro RSI... | ks | 786.7584 | 786.7584 | 21,00 |  | https://eshop.biesse.cz/Pictures/biesse/19/2000000326/60520-60520(2).jpg | 8590125366577 | OEZ:36657 | OEZ s.r.o. | 0
LET06209 | Kryt EK-C2+3/25/36 koncový |  | Koncovka EK-C - 2+3/25/36 pro 2 nebo 3-pólové propojovací lišty, průřez lišty 25,36mm2. Propojovací fázové lišty umožňují propojení modulových přístrojů (např. jističů, chráničů, modulových vypínačů apod.) jednoduchým a profesionálním způsobem. Standardní délky lišt jsou 210 mm (propojení 12ti modu | ks | 12.8569 | 12.8569 | 21,00 |  | https://eshop.biesse.cz/Pictures/biesse/19/2000000326/60521-60521(2).jpg | 4025221015073 | 1000140 | ELEMAN spol. s r.o. | 0
LET06210 | Spínač MSP-11 |  | Ith 25 A, Ue AC 230/400 V, 1x zapínací kontakt (1NO), 1x rozpínací kontakt (1NC), šířka 1 modul | ks | 521.1648 | 521.1648 | 21,00 |  | https://eshop.biesse.cz/Pictures/biesse/19/2000000326/60522-60522(2).jpg | 8590125358657 | OEZ:35865 | OEZ s.r.o. | 0
LET06211 | Spínač MSP-11-SG-A230 |  | Ith 25 A, Ue AC 230/400 V, 1x zapínací kontakt (1NO), 1x rozpínací kontakt (1NC), šířka 1 modul, se signalizací - barva bílá / AC 230 V | ks | 562.0896 | 562.0896 | 21,00 |  | https://eshop.biesse.cz/Pictures/biesse/19/2000000326/60523-60523(2).jpg | 8590125372639 | OEZ:37262 | OEZ s.r.o. | 0
LET06213 | Modul MT2-11-TB tlačítka |  | Ith 25 A, Ue AC 230/400 V 2x nezávislý obvod (1x zapínací kontakt, 1x rozpínací kontakt (1NO, 1NC)), tlačítka - barva černá, bez aretace | ks | 744.9984 | 744.9984 | 21,00 |  | https://eshop.biesse.cz/Pictures/biesse/19/2000000326/60525-60525(2).jpg | 8590125372646 | OEZ:37264 | OEZ s.r.o. | 0
LET06217 | Tlačítko MTX-10-TB ovládací 37268 OEZ |  | Ith 25 A, Ue AC 230 V, 1x zapínací kontakt (1NO), tlačítko - barva černá, bez aretace | ks | 283.1328 | 283.1328 | 21,00 |  | https://eshop.biesse.cz/Pictures/biesse/19/2000000326/60529-60529(2).jpg | 8590125372684 | OEZ:37268 | OEZ s.r.o. | 0
LET06219 | Modul MTX-22-TB tlačítko |  | Ith 25 A, Ue AC 230 V, 2x zapínací kontakt (2NO), 2x rozpínací kontakt (2NC), tlačítko - barva černá, bez aretace | ks | 476.064 | 476.064 | 21,00 |  | https://eshop.biesse.cz/Pictures/biesse/19/2000000326/60531-60531(2).jpg | 8590125372714 | OEZ:37271 | OEZ s.r.o. | 0
LET06220 | Modul MTX-20-TB-SG-A230 tlačítko + signálka bílá 230VAC |  | Ith 25 A, Ue AC 230 V, 2x zapínací kontakt (2NO), tlačítko - barva černá, bez aretace, se signalizací - barva bílá / AC 230 V | ks | 471.0528 | 471.0528 | 21,00 |  | https://eshop.biesse.cz/Pictures/biesse/19/2000000326/60532-60532(2).jpg | 8590125372752 | OEZ:37275 | OEZ s.r.o. | 0
LET06224 | Nástavec AS-50-S-AL ( AS-AL/Cu-16-50 ) |  | Svorka přechodová AS-AL/CU-16/50 - tvar konektoru - jazýček (kolík), jmenovitý proud 80A/690V, (kódové označení výrobce 2011113). Rozměry jazýčku (kolíku) 6,9x6,9x14mm, vestavná šířka 17mm. Modulové přístroje mají od výroby omezené možnosti připojení. Proto byly vyvinuty přístrojové připojovací svo | ks | 201.5487 | 201.5487 | 21,00 | https://www.biesse.cz/spojovaci-material_c381775347976340/svorky-a-svorkovnice_c382106060456593/svor | https://eshop.biesse.cz/Pictures/biesse/19/2000000326/60536-60536(2).jpg | 4025221049023 | 1000019 | ELEMAN spol. s r.o. | 0 | Spojovací materiál | Svorky a svorkovnice | Svorky rozbočné, v blocích
LET06228 | Relé MIR-16-001-A230 impulsní |  | In 16 A, Uc AC 230 V, 1x přepínací kontakt (1CO) | ks | 1097.4528 | 1097.4528 | 21,00 |  | https://eshop.biesse.cz/Pictures/biesse/19/2000000326/60539-60539(2).jpg | 8590125356752 | OEZ:35675 | OEZ s.r.o. | 0
LET06243 | Signálka MKA-SE-A230 návěstí |  | Ue AC 230 V, barva zelená | ks | 349.9488 | 349.9488 | 21,00 |  | https://eshop.biesse.cz/Pictures/biesse/19/2000000326/60554-60554(2).jpg | 8590125372790 | OEZ:37278 | OEZ s.r.o. | 0
LET06245 | Signálka MKA-SG-A230 návěstí |  | Ue AC 230 V, barva bílá | ks | 349.9488 | 349.9488 | 21,00 |  | https://eshop.biesse.cz/Pictures/biesse/19/2000000326/60556-60556(2).jpg | 8590125372806 | OEZ:37280 | OEZ s.r.o. | 0
LET06260 | Spínač MSK-001-102 |  | Ith 6 A, Ue AC 250 V, DC 12 V, 1x přepínací kontakt (1CO), s mezipolohou | ks | 658.1376 | 658.1376 | 21,00 |  | https://eshop.biesse.cz/Pictures/biesse/19/2000000326/60565-60565(2).jpg | 8590125356813 | OEZ:35681 | OEZ s.r.o. | 0
LET06261 | Přepínač MSK-001-1X2 (35682) OEZ |  | Ith 10 A, Ue AC 250 V, DC 12 V, 1x přepínací kontakt (1CO) | ks | 573.7824 | 573.7824 | 21,00 |  | https://eshop.biesse.cz/Pictures/biesse/19/2000000326/60566-60566(2).jpg | 8590125356837 | OEZ:35682 | OEZ s.r.o. | 0
LET06262 | Spínač MSK-10 |  | Ith 16 A, Ue AC 250 V, DC 12 V, 1x zapínací kontakt (1NO) | ks | 546.2208 | 546.2208 | 21,00 |  | https://eshop.biesse.cz/Pictures/biesse/19/2000000326/60567-60567(2).jpg | 8590125356783 | OEZ:35678 | OEZ s.r.o. | 0
LET06272 | Stykač RSI-20-10-A230 |  | Ith 20 A, Uc AC 230 V, 1x zapínací kontakt (1NO) | ks | 575.4528 | 575.4528 | 21,00 |  | https://eshop.biesse.cz/Pictures/biesse/19/2000000326/60575-60575(2).jpg | 8590125366096 | OEZ:36609 | OEZ s.r.o. | 0.13
LET06273 | Stykač RSI-20-11-A230 |  | Ith 20 A, Uc AC 230 V, 1x zapínací kontakt (1NO), 1x rozpínací kontakt (1NC) | ks | 716.6016 | 716.6016 | 21,00 |  | https://eshop.biesse.cz/Pictures/biesse/19/2000000326/60576-60576(2).jpg | 8590125366119 | OEZ:36611 | OEZ s.r.o. | 0
LET06274 | Stykač RSI-20-20-A230 |  | Ith 20 A, Uc AC 230 V, 2x zapínací kontakt (2NO) | ks | 729.3168 | 729.3168 | 21,00 |  | https://eshop.biesse.cz/Pictures/biesse/19/2000000326/60577-60577(2).jpg | 8590125366140 | OEZ:36610 | OEZ s.r.o. | 0.13
LET06275 | Stykač RSI-25-04-A230 |  | Ith 25 A, Uc AC 230 V, 4x rozpínací kontakt (4NC) | ks | 990.5472 | 990.5472 | 21,00 |  | https://eshop.biesse.cz/Pictures/biesse/19/2000000326/60578-60578(2).jpg | 8590125366201 | OEZ:36620 | OEZ s.r.o. | 0.25
LET06277 | Stykač RSI-25-40-A230 |  | Ith 25 A, Uc AC 230 V, 4x zapínací kontakt (4NO) | ks | 762.5376 | 762.5376 | 21,00 |  | https://eshop.biesse.cz/Pictures/biesse/19/2000000326/60580-60580(2).jpg | 8590125366171 | OEZ:36617 | OEZ s.r.o. | 0.23
LET06279 | Stykač RSI-40-40-A230 |  | Ith 40 A, Uc AC 230 V, 4x zapínací kontakt (4NO) | ks | 1548.4608 | 1548.4608 | 21,00 |  | https://eshop.biesse.cz/Pictures/biesse/19/2000000326/60582-60582(2).jpg | 8590125366256 | OEZ:36625 | OEZ s.r.o. | 0.4
LET06281 | Stykač RSI-63-40-A230 |  | Ith 63 A, Uc AC 230 V, 4x zapínací kontakt (4NO) | ks | 2514.7872 | 2514.7872 | 21,00 |  | https://eshop.biesse.cz/Pictures/biesse/19/2000000326/60584-60584(2).jpg | 8590125366379 | OEZ:36633 | OEZ s.r.o. | 0.4
LET06290 | Svorka ES-35-GS připojovací |  | průřez 35 mm2, pro propojovací lišty | ks | 119.4336 | 119.4336 | 21,00 |  | https://eshop.biesse.cz/Pictures/biesse/19/2000000326/60593-60593(2).jpg | 8590125373889 | OEZ:37388 | OEZ s.r.o. | 0
LET06295 | Trafo UTZ-4-A zvonkové |  | výkon 4 VA, Upri AC 230 V, Usec AC 6, 8, 12 V, zkratuvzdorné provedení, šířka 3 moduly | ks | 1049.0112 | 1049.0112 | 21,00 |  | https://eshop.biesse.cz/Pictures/biesse/19/2000000326/60594-60594(2).jpg | 8590125356882 | OEZ:35688 | OEZ s.r.o. | 0
LET06297 | Zásuvka ZSE-03 soklová 230V/16A spodní přívod na DIN |  | In 16 A, Ue AC 230 V, s ochranným kolíkem, přívod zespodu, šířka 2,5 modulu | ks | 379.1808 | 379.1808 | 21,00 | https://www.biesse.cz/modulove-a-paticove-pristroje_c374924875137026/ostatni-modulove-pristroje_c381 | https://eshop.biesse.cz/Pictures/biesse/19/2000000326/60596-60596(2).jpg | 8590125372905 | OEZ:37290 | OEZ s.r.o. | 0 | Modulové a paticové přístroje | Ostatní modulové přístroje
LET06298 | Zásuvka ZSE-06 soklová 230V/16A spodní i horní přívod na DIN |  | In 16 A, Ue AC 230 V, s ochranným kolíkem, přívod zespodu, přívod seshora, šířka 2,5 modulu | ks | 466.8768 | 466.8768 | 21,00 |  | https://eshop.biesse.cz/Pictures/biesse/19/2000000326/60597-60597(2).jpg | 8590125372912 | OEZ:37291 | OEZ s.r.o. | 0
LET06300 | Zásuvka ZSF-06 soklová |  | In 16 A, Ue AC 230 V, provedení „schuko“, přívod zespodu, přívod seshora, šířka 2,5 modulu | ks | 506.1312 | 506.1312 | 21,00 |  | https://eshop.biesse.cz/Pictures/biesse/19/2000000326/60599-60599(2).jpg | 8590125372936 | OEZ:37293 | OEZ s.r.o. | 0.17
LET06302 | Zdroj UNZ-10T-X024 |  | výkon 10 VA, Upri AC 230 V, Usec AC/DC 24 V, ochrana PTC odporem, šířka 3 moduly | ks | 1509.5808 | 1509.5808 | 21,00 | https://www.biesse.cz/baterie-a-napajeni_c381775347976022/zdroje_c382106060456254/zdroj-unz-10t-x024 | https://eshop.biesse.cz/Pictures/biesse/19/2000000326/60601-60601(2).jpg | 8590125356868 | OEZ:35686 | OEZ s.r.o. | 0.84 | Baterie a napájení | Zdroje
LET06303 | Zdroj UNZR-10T-X024 |  | výkon 10 VA, Upri AC 230 V, Usec AC 24 V, DC 1,2 ÷ 24 V, ochrana PTC odporem, s regulací, šířka 3 moduly | ks | 1570.176 | 1570.176 | 21,00 |  | https://eshop.biesse.cz/Pictures/biesse/19/2000000326/60602-60602(2).jpg | 8590125356875 | OEZ:35687 | OEZ s.r.o. | 0.4
HLB00996 | Skříň SR502/KVW4 |  |  | ks | 20693.925 | 20693.925 | 21,00 |  |  |  | SR502/KVW4 | DCK Holoubkov Bohemia a.s. | 0
KAN16002 | Ventilátor WK-10 potrubní |  | Kanlux WIR WK series of fans is available in three sizes with diameter of 100, 120 and 150mm. They are made of plastic, in white colour. Their power is 19, 20 and 22W respectively. The number of rotations from each size comes to 2550/min. | ks | 434.6535 | 434.6535 | 21,00 | https://www.biesse.cz/vzduchotechnika_c381775347976027/ventilatory_c382106060456267/potrubni-ventila | https://eshop.biesse.cz/Pictures/biesse/19/2000000326/60614-60614(2).jpg | 5905339709004 | 70900 | Kanlux s. r. o. | 3.05 | Vzduchotechnika | Ventilátory | Potrubní ventilátory
ELR05545 | Skříň PER 1/3f/40 + PS v pilíři AHVO |  |  | ks | 8128.248 | 8128.248 | 21,00 |  |  | 8595208610974 | 52411 | ELPLAST - KPZ Rokycany, spol. s r.o. | 0
OBO01294 | Matice Pg11 169 MS OBO 2091119 |  | Pojistné matice, dle DIN 46320, část M, se závitem PG dle DIN 40430. * Ceny podle notace DEL. | ks | 7.9372 | 7.9372 | 21,00 |  | https://eshop.biesse.cz/Pictures/BIESSE/19/2000000326/60625_60625.JPG | 4012195194651 | 2091119 | OBO BETTERMANN s. r. o. | 0
LET06309 | Nástavec AS-25-G ( AS/25-GN ) |  | Svorka připojovací typ AS/25-GN - tvar konektoru - vidlička, krytá, min. připojitelný průřez vodiče 6mm2 a max. 25mm2, jmenovitý proud 100A (kódové označení výrobce 2010103). Rozměry vidličky jsou 11x2,5x13mm, vestavná šířka 15mm. Modulové přístroje mají od výroby omezené možnosti připojení. Proto | ks | 38.9371 | 38.9371 | 21,00 | https://www.biesse.cz/spojovaci-material_c381775347976340/svorky-a-svorkovnice_c382106060456593/svor | https://eshop.biesse.cz/Pictures/biesse/19/2000000326/60632-60632(2).jpg | 4025221016018 | 1000387 | ELEMAN spol. s r.o. | 0 | Spojovací materiál | Svorky a svorkovnice | Svorky rozbočné, v blocích
LET06312 | Stykač RSI-20-20-A230-M |  | Ith 20 A, Uc AC 230 V, 2x zapínací kontakt (2NO), s manuálním ovládáním | ks | 897.0048 | 897.0048 | 21,00 |  | https://eshop.biesse.cz/Pictures/biesse/19/2000000326/60635-60635(2).jpg | 8590125366416 | OEZ:36641 | OEZ s.r.o. | 0
LET06313 | Stykač RSI-25-40-A230-M |  | Ith 25 A, Uc AC 230 V, 4x zapínací kontakt (4NO), s manuálním ovládáním | ks | 1044 | 1044 | 21,00 |  | https://eshop.biesse.cz/Pictures/biesse/19/2000000326/60636-60636(2).jpg | 8590125366454 | OEZ:36645 | OEZ s.r.o. | 0
LET06319 | Lišta G-3L-1000/10C propojovací |  | Prop. lišta G-3L-1000/10C, vidlička, 3pól., 63A, rozteč 17,8mm, 10mm2, 1m, přip. míst = 57, pro šroub M5-M6, C = vedená středem, koncovka EK-C-3/10. Propojovací fázové lišty umožňují propojení modulových přístrojů (např. jističů, chráničů, modulových vypínačů apod.) jednoduchým a profesionálním způ | ks | 452.574 | 452.574 | 21,00 | https://www.biesse.cz/modulove-a-paticove-pristroje_c374924875137026/propojovaci-listy_c709137755275 | https://eshop.biesse.cz/Pictures/biesse/19/2000000326/60646-60646(2).jpg | 4046931020973 | 1000060 | ELEMAN spol. s r.o. | 0 | Modulové a paticové přístroje | Propojovací lišty
BUB07050 | BUBEN 100/73674 allkabel |  |  | ks | 4244 | 4244 | 21,00 | [5 empty] | 0
LET06320 | Kryt EKC-1 koncový |  | pro jednopólové lišty, průřez 10, 12, 16 mm2 | ks | 15.0336 | 15.0336 | 21,00 |  | https://eshop.biesse.cz/Pictures/biesse/19/2000000326/60649-60649(2).jpg | 8590125373834 | OEZ:37383 | OEZ s.r.o. | 0
LET06321 | Kryt EKC-2+3 koncový ( EK-C-2+3/16 ) |  | Koncovka EK-C - 2+3/16 pro 2 nebo 3-pólové propojovací lišty, průřez lišty 16mm2. Propojovací fázové lišty umožňují propojení modulových přístrojů (např. jističů, chráničů, modulových vypínačů apod.) jednoduchým a profesionálním způsobem. Standardní délky lišt jsou 210 mm (propojení 12ti modulů) ne | ks | 8.6417 | 8.6417 | 21,00 | https://www.biesse.cz/skrine-a-rozvodnice_c381775347976028/prislusenstvi-ke-skrinim-a-rozvodnicim_c4 | https://eshop.biesse.cz/Pictures/biesse/19/2000000326/60650-60650(2).jpg | 4025221015035 | 1000199 | ELEMAN spol. s r.o. | 0 | Skříně a rozvodnice | Příslušenství ke skříním a rozvodnicím | Dvířka a kryty
LET06322 | Kryt EKC-3 koncový ( EK-C-3/10 ) |  | Koncovka EK-C - 3/10 pro 3-pólové propojovací lišty, průřez lišty 10mm2. Propojovací fázové lišty umožňují propojení modulových přístrojů (např. jističů, chráničů, modulových vypínačů apod.) jednoduchým a profesionálním způsobem. Standardní délky lišt jsou 210 mm (propojení 12ti modulů) nebo 1 metr | ks | 9.5741 | 9.5741 | 21,00 | https://www.biesse.cz/skrine-a-rozvodnice_c381775347976028/prislusenstvi-ke-skrinim-a-rozvodnicim_c4 | https://eshop.biesse.cz/Pictures/biesse/19/2000000326/60651-60651(2).jpg | 4025221015028 | 1000079 | ELEMAN spol. s r.o. | 0 | Skříně a rozvodnice | Příslušenství ke skříním a rozvodnicím | Dvířka a kryty
TE302465 | Vstup ZCPEG11 kabelový pro poloh.spínač |  | This ZCP cable gland entry has a plastic body and Pg 11 cable gland. It can be matched with any body from the XCKD, XCKP and XCKT ranges. | ks | 32.929 | 32.929 | 21,00 | https://www.biesse.cz/modulove-a-paticove-pristroje_c374924875137026/spinace-polohove_c3817753479769 | https://eshop.biesse.cz/Pictures/BIESSE/19/2000000326/60664_60664.JPG | 3389110192292 | ZCPEG11 | TMSS France | 0 | Modulové a paticové přístroje | Spínače polohové
TE304014 | Páka ZCY19 s kov.kladkou |  | This product is part of the XC Standard range, an offer of limit switches. This limit switch lever provides switch actuation by 30° cam with positive opening operation. The steel spring return roller lever supports lateral approach and switch actuation by 30° cam. The movement of operating head is r | ks | 80.6761 | 80.6761 | 21,00 | https://www.biesse.cz/modulove-a-paticove-pristroje_c374924875137026/spinace-polohove_c3817753479769 | https://eshop.biesse.cz/Pictures/BIESSE/19/2000000326/60665_60665.JPG | 3389110191936 | ZCY19 | TMSS France | 0 | Modulové a paticové přístroje | Spínače polohové
CAB01791 | Konzole C41S200 C41x41 |  | C41S200 GC - konzola | ks | 453.9632 | 453.9632 | 21,00 | https://www.biesse.cz/ulozny-material_c381775347976339/zlaby-rosty-a-zebriky_c382106060456588/zlaby- | https://eshop.biesse.cz/Pictures/biesse/19/2000000326/60667-60667(2).jpg | 3599075950237 | CM595023 | LEGRAND s.r.o. | 0 | Úložný materiál | Žlaby, Rošty a žebříky | Žlaby kovové
ELS04095 | Sada AK KS-IP65 spojovací ke skříni AK |  | Spojovací sada, pro vodorovné nebo svislé spojování všech skříní AK od velikosti 300 x 150mm, komplet s klínovými spojkami a těsněním pro bočnice skříní 150 a 300mm, Každých 300mm = 1 spojovací sada, Rozměry: 235 x 150 x 7mm | ks | 136.2103 | 136.2103 | 21,00 |  | https://eshop.biesse.cz/Pictures/biesse/19/2000000326/60669-60669(2).jpg | 4013902062690 | 79100101 | SPELSBERG spol. s r.o. | 0
BUB02687 | BUBEN 80/8653514 DRAKA |  |  | ks | 1630 | 1630 | 21,00 | [5 empty] | 0
LG111960@ | Rámeček 774357 VALENA troj. béžový vertik. |  | VALENA RÁMEČEK 3-NÁSOBNÝ VERTIKÁLNÍ BÉŽOVÝ | ks | 102.7712 | 102.7712 | 21,00 | https://www.biesse.cz.html | https://eshop.biesse.cz/Pictures/biesse/19/2000000326/60686-60686(2).jpg | 3245067743577 | 774357 | LEGRAND s.r.o. | 0 | Vypínače a zásuvky | Legrand | Valena | rámečky Valena
TE210002 | Relé RM35JA32MW kontrolní poroudové 0,15-15A, 24-240VAC/DC |  | Toto relé HARMONY RM35-JA umožňuje monitorování aktuálního řízení v jednofázových sítích. Toto modulární multifunkční jednofázové kontrolní relé je ideální pro monitorování elektrických hodnot v průmyslových a stavebních ovládacích panelech. Platí pro velký typ průmyslových automatizačních aplikací, | ks | 3167.7698 | 3167.7698 | 21,00 | https://www.biesse.cz/ostatni-zbozi_c426902569353229/rele-rm35ja32mw-kontrolni-poroudove-0-15-15a-24 | https://eshop.biesse.cz/Pictures/BIESSE/19/2000000326/60687_60687.JPG | 3389119405225 | RM35JA32MW | Schneider Electric CZ, s.r.o. | 0 | Ostatní zboží
STR04242 | Krabice 4FF 090 81.2 nad om.1 rám. antik.stř. |  | Krabice KARAT nad omítku VNO 1 rám (antika stříbrná) | ks | 842.4 | 842.4 | 21,00 |  | https://eshop.biesse.cz/Pictures/biesse/19/2000000326/60692-60692(2).jpg | 8585001540103 | 4FF 090 81.2 | METRODIS s.r.o. | 0
MOCM1045 | Jistič 13C/1 6kA PL6-C13/1 EATON (286532) |  | Jističe vedení PL6, 1-pólové, Tripping Characteristic: C, Rated current In: 13 A, Rated switching capacity (IEC/EN 60947-2): 6 kA, Spínací přístroje pro bytovou výstavbu a účelové stavby | ks | 101.9519 | 101.9519 | 21,00 | https://www.biesse.cz/modulove-a-paticove-pristroje_c374924875137026/jistice-modulove-do-125a_c38037 | https://eshop.biesse.cz/Pictures/biesse/19/2000000326/60703-60703(2).jpg | 4015082865320 | 286532 | Eaton Elektrotechnika s.r.o. | 0.16 | Modulové a paticové přístroje | Jističe modulové do 125A
_KHS0265 | _Spínač VCF01 20A VARIO |  | TeSys Vario odpínač VBF - 3P - 20A/690V - pro motor. spínací zařízení až do 5.5kW@400V ACV-23. Kompletní jednotka složená ze spínacího těla V01, červená rukojeť se žlutou 60x60mm přední deskou KCF1PZ. Určeno pro použití hlavního a nouzového vypínače s odpojovačem. Rukojeť na visací zámek - pro 3 vis | ks | 654.5037 | 654.5037 | 21,00 |  |  |  | VCF01 | Schneider Electric CZ, s.r.o. | 0
TE515206 | Hlavice ZB5AW743 hřib s pootočením LED |  | Tato červená prosvětlená 40mm hlavice s hřibovým tlačítkem pro integ. LED je ideální, když jsou potřeba rychlé akce. Vhodné je, aby proces nebo stroj fungoval správně nebo tam, kde operátorské pohyby vyžadují nejvyšší ergonomii. Kombinuje se s řadou kontaktních bloků Harmony a provádí velké množství | ks | 1072.8832 | 1072.8832 | 21,00 | https://www.biesse.cz/ovladani-regulace-a-signalizace_c381775347975405/hlavice-ovladaci-a-signalni_c | https://eshop.biesse.cz/Pictures/BIESSE/19/2000000326/60715_60715.JPG | 3389110666854 | ZB5AW743 | Schneider Electric CZ, s.r.o. | 0 | Ovládání, regulace a signalizace | Hlavice ovládací a signální
BLP00123 | Multimetr Fluke 179 |  |  | ks | 14308.9162 | 14308.9162 | 21,00 |  |  |  | FLUKE 179 | GHV Trading, spol. s r. o. | 0
LAP07300 | YSLY-OZ 3x0,75 |  |  | m | 11.6 | 11.6 | 21,00 |  |  |  | 00901118 | allkabel s.r.o. | 0
LAP07301@ | YSLY-JZ 5x0,75 |  |  | m | 17.98 | 17.98 | 21,00 |  |  |  | 00901020 | allkabel s.r.o. | 0
TE124843 | Stykač LC1DWK12P7 kompenzační 60kVAr |  | TeSys D stykač, 3P (3Z), pro přepínání 3fázových kompenzace na 63kVAR@400V (104kVAR@690V). Poskytuje 230V 50/60Hz AC cívka, 1Z+2V mžikové kontakty, s předním montovaným předním pólem a předzapojenými tlumicími odpory pro aktuální omezení. Pro provozní rychlosti do 240 cyklů/hodin a prostředí až do | ks | 6223.092 | 6223.092 | 21,00 | https://www.biesse.cz/modulove-a-paticove-pristroje_c374924875137026/stykace-a-rele_c381775347976654 | https://eshop.biesse.cz/Pictures/BIESSE/19/2000000326/60754_60754.JPG | 3389110060577 | LC1DWK12P7 | Schneider Electric CZ, s.r.o. | 0 | Modulové a paticové přístroje | Stykače a relé | Stykače a relé modulová
STR04243 | Deska 4FF 062 14 montážní 4mod. |  | Montážní krabice GUARD s rám. pro montáž pod omítku 4 moduly | ks | 1825.2 | 1825.2 | 21,00 |  | https://eshop.biesse.cz/Pictures/biesse/19/2000000326/60761-60761(2).jpg | 8585001509681 | 4FF 062 14 | METRODIS s.r.o. | 0
WE105207 | Matice SKMU M16 MS1736990000 |  | Pojistná matice pro upevnění kovových kabelových průchodek. | ks | 12.0344 | 12.0344 | 21,00 | https://www.biesse.cz/ostatni-zbozi_c426902569353229/matice-skmu-m16-ms1736990000_p60764.html | https://eshop.biesse.cz/Pictures/biesse/19/2000000326/60764-60764(2).jpg | 4008190956462 | 1736990000 | Weidmüller, s.r.o. | 0 | Ostatní zboží
CAB01057 | Rošt CF 105/300 GC 000923 CABLOFIL |  | CF105/300 GC - kabelová lávka | m | 1163.0204 | 1163.0204 | 21,00 | https://www.biesse.cz/ulozny-material_c381775347976339/zlaby-rosty-a-zebriky_c382106060456588/rosty- | https://eshop.biesse.cz/Pictures/biesse/19/2000000326/60780-60780(2).jpg | 3599070009237 | CM000923 | LEGRAND s.r.o. | 0 | Úložný materiál | Žlaby, Rošty a žebříky | Rošty kovové
ELS05030 | Krabice PS 3625-16-o 110 91201 |  | Prázdná skříň, se stupněm krytí IP66, polystyren, Ui=690V AC, Ui=1000V DC, Vnitřní místa pro připevnění, pro standardní instalace ve vnitřním prostoru, Krabice: polystyren, šedá, Víko: polystyren, šedá, hladké boky Rozměry: 361 x 254 x 165mm | ks | 1042.5254 | 1042.5254 | 21,00 | https://www.biesse.cz/ulozny-material_c381775347976339/krabice_c382106060456590/krabice-povrchove_c3 | https://eshop.biesse.cz/Pictures/biesse/19/2000000326/60785-60785(2).jpg | 4013902150281 | 11091201 | SPELSBERG spol. s r.o. | 0 | Úložný materiál | Krabice | Krabice povrchové
TE515045 | Hlavice ZB5AS42 CE 30 IP65 Hřib-odb.pootočením |  | Tato černá 30mm hlavice s hřibovým tlačítkem je ideální, když jsou zapotřebí rychlé akce. Vhodné je, aby proces nebo stroj fungoval správně nebo tam, kde operátorské pohyby vyžadují nejvyšší ergonomii. Kombinuje se s řadou kontaktních bloků Harmony a provádí velké množství řídicích funkcí. Je zřetel | ks | 399.5901 | 399.5901 | 21,00 | https://www.biesse.cz/ovladani-regulace-a-signalizace_c381775347975405/hlavice-ovladaci-a-signalni_c | https://eshop.biesse.cz/Pictures/BIESSE/19/2000000326/60788_60788.JPG | 3389110906820 | ZB5AS42 | Schneider Electric CZ, s.r.o. | 0 | Ovládání, regulace a signalizace | Hlavice ovládací a signální
BAN01421 | Spona C954 12,7 CLIPS BANDIMEX (PTH-SC12-C954) |  | nerezová spona PYTHON STANDARD CLIP pro standardní kotvící pásy š. 12,7 mm, bal. 100 ks | ks | 7.2019 | 7.2019 | 21,00 | https://www.biesse.cz/spojovaci-material_c381775347976340/vazaci-pasky_c386461157294159/spona-c954-1 | https://eshop.biesse.cz/Pictures/biesse/19/2000000326/60800-60800(2).jpg | 8595055704796 | C954 | WAPRO spol. s r.o. | 0 | Spojovací materiál | Vázací pásky
BUB00595 | BUBEN 80/080E000814 DRAKA CYKY-J 4x10 |  |  | ks | 1750 | 1750 | 21,00 | [5 empty] | 0
FNX05006 | Trafo TRV105 (35-105W) IP68 |  | Elektronický transformátor pro halogenové žárovky | ks | 408.375 | 408.375 | 21,00 |  | https://eshop.biesse.cz/Pictures/biesse/19/2000000326/60806-60806(2).jpg | 8595216601636 | TRV105 | PANLUX s.r.o. | 0
EMS02086 | Baterie GP AAA LR03 alkalická bal.10ks |  | Nejdůležitější parametry velikost baterie AAA chemické složení alkalické kategorie/řada Super Alkaline možnost nabíjení ne Ostatní parametry kapacita neuvádí se napětí 1,5 V typ LR03 (mikrotužka, AAA) provozn | ks | 9.4128 | 9.4128 | 21,00 | https://www.biesse.cz/baterie-a-napajeni_c381775347976022/baterie-a-nabijecky_c382106060456256/mikro | https://eshop.biesse.cz/Pictures/BIESSE/19/2000000326/60810_60810.PNG | 8592920064580 | 1013121001 | EMOS spol. s r.o. | 0 | Baterie a napájení | Baterie a nabíječky | Mikrotužkové baterie AAA (R3)
HDX00799 | Spojka RJ45/RJ45 nestíněná D618 |  | Informace o zboží Kód D618 Popis Spojka RJ45 8P8C kabelová 1x female/1x female | ks | 19.833 | 19.833 | 21,00 | https://www.biesse.cz/sdelovaci-technika_c381775347976024/datove-konektory_c407789964886142/spojka-r | https://eshop.biesse.cz/Pictures/BIESSE/19/2000000326/60828_60828..JPG | 8595118838383 | D618 | H A D E X , spol. s r.o. | 0 | Sdělovací technika | Datové konektory
JAB09752 | Rámeček čtyřnásobný vodorovný/svislý krémová 3901G-A00040 C1 Swing ABB (2CHG0100 |  | Rámeček čtyřnásobný, pro vodorovnou i svislou montáž, krémová | ks | 74.7318 | 74.7318 | 21,00 | https://www.biesse.cz/vypinace-a-zasuvky_c549523885654092/abb_c549523885654093/swing-swing-l_c549523 | https://eshop.biesse.cz/Pictures/biesse/19/2000000326/60836-60836(2).jpg | 8595017293115 | 3901G-A00040 C1 | ABB s.r.o. | 0 | Vypínače a zásuvky | ABB | Swing, Swing L | rámečky Swing, Swing L
JAB01127 | Zásuvka 5598A-A2349S2 přepěť.TANGO |  | Zásuvka jednonásobná s ochr. kolíkem, s ochranou před přepětím, kouřová šedá | ks | 930.9872 | 930.9872 | 21,00 |  | https://eshop.biesse.cz/Pictures/biesse/19/2000000326/60837-60837(2).jpg | 8595090530923 | 5598A-A2349S2 | ABB s.r.o. | 0
SA404187 | Ventilátor S21302 150m3/hod cirkulační do rozvaděče 230V AC |  | Climasys ventilátor, 170m3/h, 230V bez mřížky. řada: ClimaSys - označení výrobku: ClimaSys CV - typ produktu nebo součásti: ventilátor. | ks | 1708.5842 | 1708.5842 | 21,00 | https://www.biesse.cz/ostatni-zbozi_c426902569353229/ventilator-s21302-150m3-hod-cirkulacni-do-rozva | https://eshop.biesse.cz/Pictures/BIESSE/19/2000000326/60841_60841.JPG | 3606480151422 | NSYCVF170M230 | Schneider Electric CZ, s.r.o. | 0 | Ostatní zboží
KBA02021@ | 1-YY 1x150 ZŽ |  |  | m | 343.302 | 343.302 | 21,00 | [5 empty] | 0
SA104343 | Skříň S83331400x600x200 ocel.plech |  | Spacial S3D nástěnná mont. ocelová skříň s plnými dveřmi. Jedno tělo, montážní deska je součástí balení. 3bodový uzamykací systém s rukojetí a 3 mm dvojitou tyčí se zámkem. Práškový povrch z oceli, epoxidový polyester. Ochranné folie pro IK10, 66/35. | ks | 4306.8913 | 4306.8913 | 21,00 | https://www.biesse.cz/skrine-a-rozvodnice_c381775347976028/rozvodnice-modulove_c382106060456269/rozv |  | 3606480159534 | NSYS3D4620P | Schneider Electric CZ, s.r.o. | 0 | Skříně a rozvodnice | Rozvodnice modulové | Rozvodnice na omítku | Rozvodnice na omítku do IP40
LG401988 | Přepážka 010583 vnitřní pro žlab 65x150 |  | MOSAIC DLP PŘEPÁŽKA SEPARAČNÍ H65, DÉLKA 2M | m | 90.4704 | 90.4704 | 21,00 | https://www.biesse.cz/ulozny-material_c381775347976339/plastove-listy-kanaly-a-perfor-zlaby_c3821060 | https://eshop.biesse.cz/Pictures/biesse/19/2000000326/60882-60882(2).jpg | 3245060105839 | 010583 | LEGRAND s.r.o. | 0 | Úložný materiál | Plastové lišty, kanály a perfor. žlaby | Příslušenství k lištám a kanálům
LG403730 | Odbočka T 107 35 DLP 105x50 |  | MOSAIC DLP ODBOČKA T, H50 | ks | 407.1168 | 407.1168 | 21,00 | https://www.biesse.cz/ulozny-material_c381775347976339/plastove-listy-kanaly-a-perfor-zlaby_c3821060 | https://eshop.biesse.cz/Pictures/biesse/19/2000000326/60889-60889(2).jpg | 3245060107352 | 010735 | LEGRAND s.r.o. | 0 | Úložný materiál | Plastové lišty, kanály a perfor. žlaby | Příslušenství k lištám a kanálům
LG403740 | Roh 010785 plochý DLP 105x50 |  | MOSAIC DLP PLOCHÝ ROH 50X105, | ks | 301.568 | 301.568 | 21,00 | https://www.biesse.cz/ulozny-material_c381775347976339/plastove-listy-kanaly-a-perfor-zlaby_c3821060 | https://eshop.biesse.cz/Pictures/biesse/19/2000000326/60891-60891(2).jpg | 3245060107857 | 010785 | LEGRAND s.r.o. | 0 | Úložný materiál | Plastové lišty, kanály a perfor. žlaby | Příslušenství k lištám a kanálům
OST99048 | Kryt CHI 10 panelový ILME |  |  | ks | 487.89 | 487.89 | 21,00 |  |  |  | CHI10 | SVK Elektronik, s.r.o. | 0
LE130051 | Sloup ISM20200 Optiline 45 jednoduchý Alu |  | OptiLine 45-obslužný sloupek-jednostranný-natural. řada výrobků: OptiLine 45 - kabelový instalační systém: sloupek - typ produktu nebo součásti: sloupek. | ks | 3313.9218 | 3313.9218 | 21,00 | https://www.biesse.cz/ostatni-zbozi_c426902569353229/sloup-ism20200-optiline-45-jednoduchy-alu_p6091 | https://eshop.biesse.cz/Pictures/BIESSE/19/2000000326/60918_60918.JPG | 3606480029769 | ISM20200 | Schneider Electric CZ, s.r.o. | 0 | Ostatní zboží
LE130062 | Lišta podlahová pro sloup ISM20817 Optiline 45 |  | OptiLine 45 OptiLine 70-profil připojovacího dílu-šedá. kabelový instalační systém: sloupek, sloup - typ produktu nebo součásti: napájecí podlahová krabice. | m | 242.647 | 242.647 | 21,00 | https://www.biesse.cz/ostatni-zbozi_c426902569353229/lista-podlahova-pro-sloup-ism20817-optiline-45_ | https://eshop.biesse.cz/Pictures/BIESSE/19/2000000326/60922_60922.JPG | 3606480030673 | ISM20817 | Schneider Electric CZ, s.r.o. | 0 | Ostatní zboží
WE072019 | Štítek DEK 6 FWZ L1-PE 631961187 |  | Štítek pro označení svorek. Značení je možné vytvořit v podobě štítků pomocí tiskárny nebo plotteru a příslušného softwaru. | ks | 1.3359 | 1.3359 | 21,00 | https://www.biesse.cz/spojovaci-material_c381775347976340/svorky-a-svorkovnice_c382106060456593/svor | https://eshop.biesse.cz/Pictures/biesse/19/2000000326/60932-60932(2).jpg | 4008190154561 | 0631961187 | Weidmüller, s.r.o. | 0 | Spojovací materiál | Svorky a svorkovnice | Svorky řadové
BUB06010 | BUBEN 180/76KBB 0000072563 AR/NK |  |  | ks | 16295 | 16295 | 21,00 | [5 empty] | 0
BUB06011 | BUBEN 80-90 dřev. EMSORT |  |  | ks | 3450 | 3450 | 21,00 | [5 empty] | 0
TE215008 | Relé RXM2AB2B7 - paticové + LED |  | Toto miniaturní paticové relé HARMONY RXM má ovl. napětí cívky 24V AC a má 2 přepínací kontakty DPDT (dvojitá projekční) s zatížením 12A. Nabízí velkou volbu počtu kontaktů pro použití s vysokým jmenovitým proudem a prostorově úspornou konstrukcí. Nabízí také uzamykatelné testovací tlačítko s jedním | ks | 224.4586 | 224.4586 | 21,00 | https://www.biesse.cz/ostatni-zbozi_c426902569353229/rele-rxm2ab2b7-paticove-led_p60939.html | https://eshop.biesse.cz/Pictures/BIESSE/19/2000000326/60939_60939.JPG | 3389119403467 | RXM2AB2B7 | Schneider Electric CZ, s.r.o. | 0 | Ostatní zboží
LOV03120 | Kontakt BFX10 20 pomocný |  |  | ks | 174.5512 | 174.5512 | 21,00 |  | https://eshop.biesse.cz/Pictures/biesse/19/2000000326/60951-60951(2).jpg | 8013975147450 | BFX1020 | LOVATO Electric s.r.o. | 0
BMR00011 | Relé TRF10/UNI multifunkční časové 1 přep.k. |  | - Multifunkční časové relé s deseti funkcemi - Časování od 0.1s do 10 dnů - Univerzální zdroj 12VAC/DC až 230VAC - Výstupní přepínací kontakt 8A - Funkce trvale On, trvale OFF - Rozměr 1-modul na DIN lištu - Signalizace stavu pomocí LED diod - Spolehlivá funkce i ve velice zarušeném prostředí | ks | 1123.32 | 1123.32 | 21,00 | https://www.biesse.cz/modulove-a-paticove-pristroje_c374924875137026/stykace-a-rele_c381775347976654 | https://eshop.biesse.cz/Pictures/BIESSE/19/2000000326/60953_60953..PNG |  | TRF10 | BMR s.r.o. | 0 | Modulové a paticové přístroje | Stykače a relé | Relé časová
BMR00012 | Relé TRF10C/UNI multifunkční časové 2 sp.k. |  | - Multifunkční časové relé s deseti funkcemi - Časování od 0.1s do 10 dnů - Univerzální zdroj 12VAC/DC až 230VAC - Výstupní přepínací kontakt 8A - Funkce trvale On nebo trvale OFF - Rozměr 1-modul na DIN lištu - Signalizace stavu pomocí LED diod - Spolehlivá funkce i ve velice zarušeném prost | ks | 1315.72 | 1315.72 | 21,00 | https://www.biesse.cz/modulove-a-paticove-pristroje_c374924875137026/stykace-a-rele_c381775347976654 | https://eshop.biesse.cz/Pictures/BIESSE/19/2000000326/60954_60954..PNG |  | TRF10C | BMR s.r.o. | 0 | Modulové a paticové přístroje | Stykače a relé | Relé časová
BMR00016 | Relé TRC01/UNI asym. časovač 1 přep..k. |  | - Asymetrický cyklovač - Nastavitelné časování od 0.1s do 10 dnů - Univerzální zdroj 12VAC/DC až 230VAC - Výstupní přepínací kontakt 8A - Funkce trvale On nebo trvale OFF - Rozměr 1-modul na DIN lištu - Signalizace stavu pomocí LED diod - Spolehlivá funkce i ve velice zarušeném prostředí - D | ks | 1280.2 | 1280.2 | 21,00 | https://www.biesse.cz/modulove-a-paticove-pristroje_c374924875137026/stykace-a-rele_c381775347976654 | https://eshop.biesse.cz/Pictures/BIESSE/19/2000000326/60955_60955..PNG |  | TRC01 | BMR s.r.o. | 0 | Modulové a paticové přístroje | Stykače a relé | Relé časová
BMR00017@ | Relé TRS2D/UNI Y/D 1 přep..k. |  |  | ks | 1109.556 | 1109.556 | 21,00 |  |  |  | TRS2D | BMR s.r.o. | 0
LG111362 | Stmívač 774161 VALENA béžová 40-400W otoč. |  | VALENA STMÍVAČ 400W OTOČNÝ BÉŽOVÁ | ks | 1482.8416 | 1482.8416 | 21,00 | https://www.biesse.cz.html | https://eshop.biesse.cz/Pictures/biesse/19/2000000326/60959-60959(2).jpg | 3245067741610 | 774161 | LEGRAND s.r.o. | 1 | Vypínače a zásuvky | Legrand | Valena | stmívače Valena
LG111363 | Stmívač 774160 VALENA béžová 1000W otoč. |  | VALENA STMÍVAČ 1000W OTOČNÝ BÉŽOVÁ | ks | 5793.7264 | 5793.7264 | 21,00 | https://www.biesse.cz.html | https://eshop.biesse.cz/Pictures/biesse/19/2000000326/60960-60960(2).jpg | 3245067741603 | 774160 | LEGRAND s.r.o. | 0 | Vypínače a zásuvky | Legrand | Valena | stmívače Valena
LG121325 | Termostat 774227 komfort bílý VALENA |  | VALENA TERMOSTAT KOMFORT BÍLÁ | ks | 2827.1256 | 2827.1256 | 21,00 | https://www.biesse.cz.html | https://eshop.biesse.cz/Pictures/biesse/19/2000000326/60961-60961(2).jpg | 3245067742273 | 774227 | LEGRAND s.r.o. | 0.6 | Vypínače a zásuvky | Legrand | Valena | termostaty Valena
LG121326 | Termostat 770091 podlahový bílý VALENA |  | VALENA TERMOSTAT PODLAHOVÝ BÍLÁ | ks | 3180.4016 | 3180.4016 | 21,00 | https://www.biesse.cz.html | https://eshop.biesse.cz/Pictures/biesse/19/2000000326/60962-60962(2).jpg | 3245067700914 | 770091 | LEGRAND s.r.o. | 0 | Vypínače a zásuvky | Legrand | Valena | termostaty Valena
HDX00908 | Hrot N407 měřící1000V/20A 90cm |  | Informace o zboží Kód N407 Popis Měřící šňůry 750V,délka 115cm,průřez 0,5mm2 | ks | 112.5392 | 112.5392 | 21,00 | https://www.biesse.cz/naradi-a-merici-technika_c381775347976337/merici-technika_c382106060456273/hro | https://eshop.biesse.cz/Pictures/BIESSE/19/2000000326/60963_60963..JPG | 8595118864023 | N407 | H A D E X , spol. s r.o. | 0 | Nářadí a měřící technika | Měřicí technika
EMS02091 | Páska PVC 15x10 černá |  |  | ks | 7.3112 | 7.3112 | 21,00 |  |  | 8595025313225 | 2001151020 | EMOS spol. s r.o. | 0
EMS02092 | Páska PVC 15x10 bílá |  |  | ks | 7.3112 | 7.3112 | 21,00 |  |  | 8595025313218 | 2001151010 | EMOS spol. s r.o. | 0
EMS02093 | Páska PVC 15x10 červená |  |  | ks | 7.3112 | 7.3112 | 21,00 |  |  | 8595025313232 | 2001151030 | EMOS spol. s r.o. | 0
EMS02094 | Páska PVC 15x10 modrá |  |  | ks | 7.3112 | 7.3112 | 21,00 |  |  | 8595025313249 | 2001151040 | EMOS spol. s r.o. | 0
EMS02095 | Páska PVC 15x10 žlutá |  |  | ks | 7.3112 | 7.3112 | 21,00 |  |  | 8595025318886 | 2001151060 | EMOS spol. s r.o. | 0
MG161234@DOPRODEJ | Rámeček čtyř. MGU660080M3 Wenge/alu |  | Unica Top, krycí rámeček, čtyřnásobný, H71, wenge/aluminium. použití zařízení: montáž - typ produktu nebo součásti: krycí rámeček - označení řady: Unica Top. | ks | 2925.2888 | 2925.2888 | 21,00 | https://www.biesse.cz.html | https://eshop.biesse.cz/Pictures/BIESSE/19/2000000326/60972_60972.JPG | 8420375116168 | MGU66.008.0M3 | Schneider Electric CZ, s.r.o. | 0 | Vypínače a zásuvky | Schneider electric | Unica | Rámečky Unica Top
MG161212@DOPRODEJ | Termostat podlahový MGU350330 Alu |  | Unica Top/Class-podlahový termostat-230V AC-2m-alu. označení řady: Unica Top - Unica Class - použití zařízení: řízení teploty - součást výrobku: snímač NTC s kabelem 4 m. | ks | 1729.5561 | 1729.5561 | 21,00 | https://www.biesse.cz.html | https://eshop.biesse.cz/Pictures/BIESSE/19/2000000326/60973_60973.JPG | 3606485080352 | MGU3.503.30 | Schneider Electric CZ, s.r.o. | 0.24 | Vypínače a zásuvky | Schneider electric | Unica | Termostaty Unica
TE611037@ | Spínač XCSA501 polohový |  | This Preventa XCS Key Operated Safety Switch has an adjustable turret head and a Zamak body. This key operated safety switch for guard doors, with adjustable turret head switch, has a robust red coated Zamak body with one cable gland entry, allowing flexible installation. Its IP67 degree of protecti | ks | 2411.1087 | 2411.1087 | 21,00 | https://www.biesse.cz/modulove-a-paticove-pristroje_c374924875137026/spinace-modulove_c3803794836029 | https://eshop.biesse.cz/Pictures/BIESSE/19/2000000326/60976_60976.JPG | 3389110718850 | XCSA501 | TMSS France | 0 | Modulové a paticové přístroje | Spínače modulové
LUC05230 | Skříň 3 IP66 460x700x260 bez dvířek Gemini LUCA-1SL0223A00 |  | Plastová skříň Gemini, bez dvířek, max 72M (4x18), montáž na povrch, dodávány v 6 velikostech, plná nebo průhledná dvířka se objednávají samostatně, montáž dvířek je možná na obě strany skříňky, to znamená jak pravé, tak i levé otvírání | ks | 2973 | 2973 | 21,00 | https://www.biesse.cz/skrine-a-rozvodnice_c381775347976028/rozvodnice-modulove_c382106060456269/rozv | https://eshop.biesse.cz/Pictures/biesse/19/2000000326/60979-60979(2).png | 8000126220209 | LUCA-1SL0223A00 | ABB s.r.o. | 0 | Skříně a rozvodnice | Rozvodnice modulové | Rozvodnice na omítku | Rozvodnice na omítku do IP40
LUC05231 | Plná dvířka pro skříň 3 LUCA-1SL0233A00 |  | Plná dvířka pro skříň 3 | ks | 2065.5 | 2065.5 | 21,00 | https://www.biesse.cz/skrine-a-rozvodnice_c381775347976028/rozvodnice-modulove_c382106060456269/rozv | https://eshop.biesse.cz/Pictures/biesse/19/2000000326/60981-60981(2).png | 8000126220384 | LUCA-1SL0233A00 | ABB s.r.o. | 0 | Skříně a rozvodnice | Rozvodnice modulové | Rozvodnice na omítku | Rozvodnice na omítku do IP40
LUC05232 | Montážní deska plast-plná pro skříň 3 LUCA-1SL0269A00 |  | Dodávka s nožkami a stavitelnými háčky, které umožňují jemné nastavení ve třech dalších pozicích (s odstupem po 7,5 mm), uchycení na západku | ks | 880.5 | 880.5 | 21,00 | https://www.biesse.cz/skrine-a-rozvodnice_c381775347976028/rozvodnice-modulove_c382106060456269/rozv | https://eshop.biesse.cz/Pictures/biesse/19/2000000326/60982-60982(2).png | 8000126219005 | LUCA-1SL0269A00 | ABB s.r.o. | 0 | Skříně a rozvodnice | Rozvodnice modulové | Rozvodnice na omítku | Rozvodnice na omítku do IP40
FEN01191 | Kabel ADPSV-UV 201070 53,5m topný |  |  | ks | 2357.55 | 2357.55 | 21,00 |  |  | 8590875026295 | 2252840 | FENIX Trading, s. r. o. | 0
FEN01192 | Čidlo ESD 524003 EBERLE vlhkostní |  |  | ks | 2640.75 | 2640.75 | 21,00 |  |  | 4017254020131 | 4610003 | FENIX Trading, s. r. o. | 0
FEN01193 | Čidlo TFD 524004 EBERLE teplotní |  |  | ks | 673.05 | 673.05 | 21,00 |  |  | 4017254020148 | 4610004 | FENIX Trading, s. r. o. | 0
FEN01194 | Úchyt "C" střešní Cu (bal.=25ks) ECOFLOOR |  |  | bal | 537.6 | 537.6 | 21,00 |  |  | 8590875021658 | 2350005 | FENIX Trading, s. r. o. | 0
MOCL6140 | Jistič 160A LZMC1-A160-I |  | Výkonové jističe, 3p, 160A | ks | 7363.888 | 7363.888 | 21,00 |  |  | 4015081114450 | 111897 | Eaton Elektrotechnika s.r.o. | 1.11
KON01046 | Spojka nosníku 38/40 mm pozink |  | Spojka nosníků 38/40, 40/60, pozink | ks | 132.3972 | 132.3972 | 21,00 | https://www.biesse.cz/ulozny-material_c381775347976339/zlaby-rosty-a-zebriky_c382106060456588/prislu | https://eshop.biesse.cz/Pictures/BIESSE/19/2000000326/61015_61015..JPG | 8592339200036 | 38000015 | Koňařík s.r.o. | 0 | Úložný materiál | Žlaby, Rošty a žebříky | Příslušenství - žlaby,rošty,žebříky
KON01047@ | Čepička nosníku 38/40 mm pozink |  |  | ks | 4.4901 | 4.4901 | 21,00 |  |  | 8592339088818 | 33003840 | Koňařík s.r.o. | 0
KON01048 | Sestava M8x30 mm pro nosník 38/40 mm pozink |  |  | ks | 11.207 | 11.207 | 21,00 |  |  | 8592339096318 | 31101830 | Koňařík s.r.o. | 0
LG111364 | Stmívač 770061 VALENA bílá 400W otoč. |  | VALENA STMÍVAČ 400W OTOČNÝ BÍLÁ | ks | 1482.8416 | 1482.8416 | 21,00 | https://www.biesse.cz.html | https://eshop.biesse.cz/Pictures/biesse/19/2000000326/61024-61024(2).jpg | 3245067700617 | 770061 | LEGRAND s.r.o. | 0 | Vypínače a zásuvky | Legrand | Valena | stmívače Valena
OBO00051 | Podpěra 113/Z 8-10 5229960 OBO |  | • S vnitřním závitem M8, resp. průchozím otvorem o Ø 7 mm • Příložka namontovaná dvěma šrouby se šestihrannou hlavou • Verze HD se šrouby do dřeva (5 × 60) a plastovou hmoždinkou (8 × 40) | ks | 56.0654 | 56.0654 | 21,00 |  | https://eshop.biesse.cz/Pictures/BIESSE/19/2000000326/61030_61030.JPG | 4012195412212 | 5229960 | OBO BETTERMANN s. r. o. | 0
OBO00052 | Držák 113/Z-16 5412609 zaváděcí tyče OBO |  | • Pro jímací tyče a tyčové vývody zemniče Ø 16 • Sestaveno s příložkou a šrouby se šestihrannou hlavou M6 × 16 • S vnitřním závitem M8, resp. průchozím otvorem Ø 7 mm | ks | 63.5163 | 63.5163 | 21,00 | https://www.biesse.cz/hromosvody_c381775347976338/hromosvod-material-fezn_c382106060456584/drzak-113 | https://eshop.biesse.cz/Pictures/BIESSE/19/2000000326/61031_61031.JPG | 4012195429616 | 5412609 | OBO BETTERMANN s. r. o. | 0 | Hromosvody | Hromosvod materiál FeZn
SEL01403 | Krytka 276006 pr.37mm plast, šedá Dehn |  | PV 01 kryt/distanční podložka plast šeda | ks | 16.6166 | 16.6166 | 21,00 | https://www.biesse.cz/hromosvody_c381775347976338/hromosvod-material-nerez_c382106060456586/krytka-2 | https://eshop.biesse.cz/Pictures/BIESSE/19/2000000326/61035_61035..JPG | 4013364023291 | 276006 | LUMA Plus s.r.o. | 0 | Hromosvody | Hromosvod materiál nerez
EIG02102@ | Zdroj CS10.241 24VDC 10A na DIN lištu |  |  | ks | 6613.7951 | 6613.7951 | 21,00 |  |  |  | CS10.241 | OEM Automatic, spol. s r.o. | 4
OST15045 | Rozvaděč RM1 |  |  | ks | 30762 | 30762 | 21,00 |  |  |  | RM1 | Lubomír Kotouč | 0
MG161106@DOPRODEJ | Rámeček troj MGU66006010 Cromo lesk/alu |  | Unica Top, krycí rámeček, trojnásobný, H71, cromo/aluminium. použití zařízení: montáž - typ produktu nebo součásti: krycí rámeček - označení řady: Unica Top. | ks | 662.7048 | 662.7048 | 21,00 | https://www.biesse.cz.html | https://eshop.biesse.cz/Pictures/BIESSE/19/2000000326/61041_61041.JPG | 8420375115970 | MGU66.006.010 | Schneider Electric CZ, s.r.o. | 0 | Vypínače a zásuvky | Schneider electric | Unica | Rámečky Unica Top
JAB06535 | Kombinace 3932-20062 D č.6+zás |  | Kombinace přepínače střídavého a zásuvky jednonásobné, IP44, béžová | ks | 194.0796 | 194.0796 | 21,00 | https://www.biesse.cz/vypinace-a-zasuvky_c549523885654092/abb_c549523885654093/praktik-ip44_c5495238 | https://eshop.biesse.cz/Pictures/biesse/19/2000000326/61052-61052(2).jpg | 8595017256219 | 3932-20062 D | ABB s.r.o. | 0 | Vypínače a zásuvky | ABB | Praktik - IP44 | Zásuvky Praktik
RIT00184@ | Bočnice pro TS, 2000x400, RAL7035, bal=2ks |  |  | bal | 3701.1 | 3701.1 | 21,00 |  |  | 4028177205246 | 8104235 | Rittal s.r.o. | 0
HLB01365 | Pilíř PP1/PZ-c |  |  | ks | 4299.75 | 4299.75 | 21,00 |  |  |  | PP1/PZ-C | DCK Holoubkov Bohemia a.s. | 0
JAB02593 | Spínač 3559-A89345 ovladač žaluziový 1+1 |  | Přístroj spínače žaluziového kolébkového, řazení 1+1 s blokováním | ks | 195.195 | 195.195 | 21,00 | https://www.biesse.cz/vypinace-a-zasuvky_c549523885654092/abb_c549523885654093/pristroje-abb_c549558 | https://eshop.biesse.cz/Pictures/biesse/19/2000000326/61070-61070(2).jpg | 8595017201110 | 3559-A89345 | ABB s.r.o. | 0 | Vypínače a zásuvky | ABB | Přístroje ABB | žaluziové spínače ABB
BUB02514 | BUBEN 80/8652202 DRAKA |  |  | ks | 1630 | 1630 | 21,00 | [5 empty] | 0
WE113329 | Štítek MF 10/6 MC NE WS bez potisku |  | Štítek pro označení svorek. Značení je možné vytvořit v podobě štítků pomocí tiskárny nebo plotteru a příslušného softwaru. | ks | 2.0979 | 2.0979 | 21,00 |  | https://eshop.biesse.cz/Pictures/biesse/19/2000000326/61086-61086(2).jpg | 4008190475529 | 1677220000 | Weidmüller, s.r.o. | 0
LAP02300 | YY-OZ 2x1 |  |  | m | 12.5803 | 12.5803 | 21,00 | https://www.biesse.cz/kabely-buzirky-pasky-a-prislusenstvi_c381775347976341/kabely-a-vodice_c6054400 |  |  |  | DDA a.s. | 0 | Kabely, bužírky, pásky a příslušenství | Kabely a vodiče | Kabely flexibilní
LAP02301 | YY-OZ 3x1 |  |  | m | 13.485 | 13.485 | 21,00 |  |  |  | 0110062 OZ | DDA a.s. | 0
KAN12002 | Trafo SET 105-K |  | Parametry Název Hodnota Barva: bílá Certifikační znaky: CE Druh balení[ks]: 100 Jmenovitý proud[A]: 0,45 Kmitočet[Hz]: 50 Materiál: plast Max. příkon [W]: 105 Max. teplota Ta[°C]: 40 Max. výkon[W]: 105 Pojistka proti přetížení: | ks | 221.65 | 221.65 | 21,00 | https://www.biesse.cz/baterie-a-napajeni_c381775347976022/zdroje_c382106060456254/trafo-set-105-k_p6 | https://eshop.biesse.cz/Pictures/biesse/19/2000000326/61100-61100(2).jpg | 5905339014269 | 01426 | Kanlux s. r. o. | 0.84 | Baterie a napájení | Zdroje
JAB07125 | Rámeček dvojnásobný vodorovný/svislý bronz 1722-821 Solo ABB (2CKA001754A4259) |  | Rámeček dvojnásobný, pro vodorovnou i svislou montáž, bronz, 1722-821 | ks | 4556.0372 | 4556.0372 | 21,00 | https://www.biesse.cz/vypinace-a-zasuvky_c549523885654092/abb_c549523885654093/solo_c549523885654081 | https://eshop.biesse.cz/Pictures/biesse/19/2000000326/61115-61115(2).jpg | 4011395056899 | 2CKA001754A4259 | ABB s.r.o. | 0 | Vypínače a zásuvky | ABB | Solo | rámečky Solo
JAB07126 | Rámeček trojnásobný vodorovný/svislý bronz 1723-821 Solo ABB (2CKA001754A4260) |  | Rámeček trojnásobný, pro vodorovnou i svislou montáž, bronz, 1723-821 | ks | 6572.6804 | 6572.6804 | 21,00 | https://www.biesse.cz/vypinace-a-zasuvky_c549523885654092/abb_c549523885654093/solo_c549523885654081 | https://eshop.biesse.cz/Pictures/biesse/19/2000000326/61116-61116(2).jpg | 4011395056912 | 2CKA001754A4260 | ABB s.r.o. | 0 | Vypínače a zásuvky | ABB | Solo | rámečky Solo
JAB07128 | Kryt 1710-0-3569 termostatu prost. SOLO-CARAT,studio bílá |  | Kryt termostatu prostorového, s otočným ovládáním, studio bílá, 1795-84 | ks | 282.1962 | 282.1962 | 21,00 | https://www.biesse.cz/vypinace-a-zasuvky_c549523885654092/abb_c549523885654093/future_c5495238856540 | https://eshop.biesse.cz/Pictures/biesse/19/2000000326/61118-61118(2).jpg | 4011395044001 | 2CKA001710A3569 | ABB s.r.o. | 0 | Vypínače a zásuvky | ABB | Future | termostaty Future
_KHS0295 | _Relé RXM4AB1B7 - paticové |  | Toto miniaturní paticové relé HARMONY RXM má ovl. napětí cívky 24V AC a 4 přepínací kontakty 4PDT (čtyřpólová dvojitá projekční) s zatíitelností 6A. Nabízí velkou volbu počtu kontaktů pro použití s vysokým jmenovitým proudem a prostorově úspornou konstrukcí. Nabízí také uzamykatelné testovací tlačít | ks | 163.1664 | 163.1664 | 21,00 |  |  |  | RXM4AB1B7 | Schneider Electric CZ, s.r.o. | 0
_KHS0296 | _Stykač LC2D18P7 |  | TeSys D reverzační stykač - 3P (3Z) - pro aplikace ovládání motoru do 18 A/690 V AC-3 (7.5kW@400V). Poskytuje 230V 50/60Hz AC cívky, 2Z+2V vestavěné pomocné kontakty (s certifikací NC zrcadlo), připojení šroubovými svorkami. Pro provozní rychlosti do 3 600 cyklů/hod. a prostředí až do 60 °C zajišťu | ks | 3425.3453 | 3425.3453 | 21,00 |  |  |  | LC2D18P7 | Schneider Electric CZ, s.r.o. | 0
OST09057@ | Svorka UK 5N (3004362) |  |  | ks | 22.7625 | 22.7625 | 21,00 |  |  |  | 3004362 | PHOENIX CONTACT, s.r.o. | 0
LAP07255 | NSGAFOU 1x185 1,8/3 kV sw |  |  | m | 688.0395 | 688.0395 | 21,00 |  |  |  | 00407014 | ARGOS ELEKTRO, a. s. | 0
SEZ00442 | Kontakt PS20 MIS/700402 pomocný |  |  | ks | 219.2689 | 219.2689 | 21,00 | https://www.biesse.cz/modulove-a-paticove-pristroje_c374924875137026/spinace-vackove_c38177534797665 |  | 8585009020348 | PS20 | SEZ - CZ s.r.o. | 0 | Modulové a paticové přístroje | Spínače vačkové
SEZ00443 | Spouštěč motorů 1,6-2,5 MIS-2,5 |  | MIS-2,5 motorovy spouštěč 1,6-2,5A | ks | 779.8961 | 779.8961 | 21,00 | https://www.biesse.cz/modulove-a-paticove-pristroje_c374924875137026/spoustece-motorove_c38210606045 | https://eshop.biesse.cz/Pictures/BIESSE/19/2000000326/61148_61148..JPG | 8585009020249 | MIS-2,5 | SEZ - CZ s.r.o. | 0 | Modulové a paticové přístroje | Spouštěče motorové
WAG01323 | Svorka 280-633 WAGO |  | 4vodičová průchozí svorka, 2,5 mm², Středový popis, Na DIN lištu 35 × 15 a 35 × 7,5, CAGE CLAMP®, 2,50 mm², Šedá | ks | 35.9061 | 35.9061 | 21,00 |  | https://eshop.biesse.cz/Pictures/biesse/19/2000000326/61162-61162(2).jpg | 4044918311137 | 280-633 | WAGO-Elektro spol. s r.o. | 0
WAG01324 | Svorka 280-547 WAGO patrová |  | Třípatrová svorka, Svorka stíněného vodiče / průchozí / průchozí svorka, 2,5 mm², S držákem popisu, Na DIN lištu 35 × 15 a 35 × 7,5, CAGE CLAMP®, 2,50 mm², Zelená – žlutá / modrá / šedá | ks | 176.8748 | 176.8748 | 21,00 |  | https://eshop.biesse.cz/Pictures/biesse/19/2000000326/61163-61163(2).jpg | 4045454093150 | 280-547 | WAGO-Elektro spol. s r.o. | 0
LUC08036 | Konzole pro zavěšení (4ks) 1SL0342A00 |  | Montážní prvky zaručují optimální upevnění rozvodnic na stěnu, na sloup nebo na podlahu | bal | 454.5 | 454.5 | 21,00 | https://www.biesse.cz/skrine-a-rozvodnice_c381775347976028/rozvodnice-modulove_c382106060456269/rozv | https://eshop.biesse.cz/Pictures/biesse/19/2000000326/61180-61180(2).jpg | 8000126218169 | LUCA-1SL0342A00 | ABB s.r.o. | 0 | Skříně a rozvodnice | Rozvodnice modulové | Rozvodnice na omítku | Rozvodnice na omítku do IP40
SA305001 | Pult S19307 SARELL |  | Spacial SD Compact pult se zadním panelem, V1000xŠ1000xH597, IP55. řada: Spacial - použití zařízení: víceúčelové - typ produktu nebo součásti: ovládací pult bez konzole se zadním panelem - jmenovitá výška rozvaděče: 1000 mm - jmenovitá šířka rozvaděče: 1000 mm - jmenovitá hloubka rozvaděče: 597 mm - | ks | 38361.9866 | 38361.9866 | 21,00 | https://www.biesse.cz/ovladani-regulace-a-signalizace_c381775347975405/hlavice-ovladaci-a-signalni_c | https://eshop.biesse.cz/Pictures/BIESSE/19/2000000326/61183_61183.JPG | 3606480154348 | NSYSD10R | Schneider Electric CZ, s.r.o. | 0 | Ovládání, regulace a signalizace | Hlavice ovládací a signální
JAB07104 | Zásuvka 5599B-A0235784 přepěť.SOLO,FUTURE ,studio bílá |  | Zásuvka jednonásobná s ochr. kolíkem, s ochranou před přepětím, studio bílá | ks | 1154.8108 | 1154.8108 | 21,00 | https://www.biesse.cz/vypinace-a-zasuvky_c549523885654092/abb_c549523885654093/future_c5495238856540 | https://eshop.biesse.cz/Pictures/biesse/19/2000000326/61190-61190(2).png | 8595090525844 | 5599B-A0235784 | ABB s.r.o. | 0 | Vypínače a zásuvky | ABB | Future | zásuvky Future
LG121032 | Zásuvka 775787 TV+R konc. 10dB Galea |  | GALEA LIFE ZÁSUVKA TV-RD KONCOVÁ | ks | 617.5448 | 617.5448 | 21,00 | https://www.biesse.cz/ostatni-zbozi_c426902569353229/zasuvka-775787-tv-r-konc-10db-galea_p61194.html | https://eshop.biesse.cz/Pictures/biesse/19/2000000326/61194-61194(2).jpg | 3245067757871 | 775787 | LEGRAND s.r.o. | 0 | Ostatní zboží
WE105245 | Vývodka VG 13,5- MS68 1569090000 |  | Kovová kabelová průchodka pro utěsňovací pouzdra při protahování kabelů. S odlehčením tahu. | ks | 109.7594 | 109.7594 | 21,00 | https://www.biesse.cz/ostatni-zbozi_c426902569353229/vyvodka-vg-13-5-ms68-1569090000_p61198.html | https://eshop.biesse.cz/Pictures/biesse/19/2000000326/61198-61198(2).jpg | 4008190177089 | 1569090000 | Weidmüller, s.r.o. | 0 | Ostatní zboží
TE515955 | Krytka ZBGP ochranná |  | Tento kryt zámku Harmony ZB, černý klíčový otvor, je použit k ochraně tyče se zámkem, pokud není vložen žádný klíč. Je kompatibilní s klávesovými spínači Harmony XB4 a XB5. Tento kryt pro klíčovou dírku je ideální pro ochranu zámkového válce, pokud do zámku není vložen žádný klíč. Je kompatibilní se | ks | 175.8055 | 175.8055 | 21,00 | https://www.biesse.cz/ostatni-zbozi_c426902569353229/krytka-zbgp-ochranna_p61220.html | https://eshop.biesse.cz/Pictures/BIESSE/19/2000000326/61220_61220.JPG | 3389119034616 | ZBGP | Schneider Electric CZ, s.r.o. | 0 | Ostatní zboží
VSY00301 | Rohož HM 6m2 150W/m2 |  |  | ks | 5534.312 | 5534.312 | 21,00 | https://www.biesse.cz/topna-technika_c381775347976025/vytapeni-podlahove_c382106060456263/rohoze_c38 | https://eshop.biesse.cz/Pictures/BIESSE/19/2000000326/61229_7201.JPG | 8595129604496 | 7210 | Saint-Gobain Construction Products CZ a.s. | 0 | Topná technika | Vytápění podlahové | Rohože
BUB08002 | BUBEN 100/06287 ALLKABEL 1-AYKY-J 5x35 RM |  |  | ks | 3690 | 3690 | 21,00 | [5 empty] | 0
BUB08006 | BUBEN 80/8653472 DRAKA |  |  | ks | 1630 | 1630 | 21,00 | [5 empty] | 0
BUB08012 | BUBEN 80/8654356 DRAKA |  |  | ks | 1630 | 1630 | 21,00 | [5 empty] | 0
FIN02921 | Patice 94.94.3 modrá 2P/4P, 55/85/99.80 FINDER |  | Patice, DIN, 55/85/99.80, 2P/4P | ks | 88.125 | 88.125 | 21,00 |  | https://eshop.biesse.cz/Pictures/biesse/19/2000000326/61244-61244(2).jpg | 8012823297651 | 94943 | Finder CZ, s.r.o. | 0
MG160273@DOPRODEJ | Rámeček dvoj MGU66004296 Onyx Copper/grafit |  | Unica Top, krycí rámeček, dvojnásobný, H71, onyx copper/grafit. použití zařízení: montáž - typ produktu nebo součásti: krycí rámeček - označení řady: Unica Top. | ks | 523.4811 | 523.4811 | 21,00 | https://www.biesse.cz.html | https://eshop.biesse.cz/Pictures/BIESSE/19/2000000326/61248_61248.JPG | 8420375154528 | MGU66.004.296 | Schneider Electric CZ, s.r.o. | 0 | Vypínače a zásuvky | Schneider electric | Unica | Rámečky Unica Top
MG160278@DOPRODEJ | Spínač MGU320612 č.1/0 Grafit |  | Unica Top/Class, ovládač tlačítkový, ř. 1/0, 10A 250V AC, 2mod., grafit. označení řady: Unica Top - Unica Class - použití zařízení: ovládání. | ks | 227.5313 | 227.5313 | 21,00 | https://www.biesse.cz.html | https://eshop.biesse.cz/Pictures/BIESSE/19/2000000326/61249_61249.JPG | 8420375152586 | MGU3.206.12 | Schneider Electric CZ, s.r.o. | 0 | Vypínače a zásuvky | Schneider electric | Unica | Spínače, tlačítka Unica
TE215054 | Štítek RXZL520 - popisovací štítek na relé |  | Tato sada štítků pro nacvakávací HARMONY RXZ se používá pro identifikaci relé. Je dodáván s prázdnou deskou pro vlastní gravírování, které podporuje libovolné požadované značení, a lze jej snadno smontovat pomocí relé patice nacvakávací montáže. Je kompatibilní s paticovými relé RPM, RXM, RUM. Prázd | ks | 125.517 | 125.517 | 21,00 | https://www.biesse.cz/ovladani-regulace-a-signalizace_c381775347975405/hlavice-ovladaci-a-signalni_c | https://eshop.biesse.cz/Pictures/BIESSE/19/2000000326/61261_61261.JPG | 3389119404440 | RXZL520 | Schneider Electric CZ, s.r.o. | 0 | Ovládání, regulace a signalizace | Hlavice ovládací a signální
TE214129 | Zdroj ABL8RPS24100 spínaný 230-500/24V DC 10A |  | This ABL8 regulated switch mode power supply (SMPS) supplies direct current voltage. It has a rated input of 100V to 500V AC, a rated output current of 10A at 24V DC and a rated power output of 240W. It is ideal for supplying DC voltage necessary for automation equipment designed for applications in | ks | 10675.0735 | 10675.0735 | 21,00 | https://www.biesse.cz/modulove-a-paticove-pristroje_c374924875137026/stykace-a-rele_c381775347976654 | https://eshop.biesse.cz/Pictures/BIESSE/19/2000000326/61277_61277.JPG | 3389119405621 | ABL8RPS24100 | Schneider Electric CZ, s.r.o. | 8.4 | Modulové a paticové přístroje | Stykače a relé | Relé paticová
OST02689 | Svorka stínění SK8 (3025163) |  |  | ks | 81.9284 | 81.9284 | 21,00 |  |  |  | 3025163 | Blumenbecker Prag s.r.o. | 0
BUB08000 | BUBEN 80/SKL000411690 EMSORT |  |  | ks | 1632.033 | 1632.033 | 21,00 | [5 empty] | 0
BUB04000 | BUBEN 80/8647448 DRAKA |  |  | ks | 1630 | 1630 | 21,00 | [5 empty] | 0
BUB04001 | BUBEN 80/73248 ARG NYY-J 1x150 |  |  | ks | 4710 | 4710 | 21,00 | [5 empty] | 0
BUB04007 | BUBEN 80/8662846 DRAKA JYTY-O 2x1 |  |  | ks | 1750 | 1750 | 21,00 | [5 empty] | 0
BUB04010 | BUBEN 80/8658683 DRAKA |  |  | ks | 1630 | 1630 | 21,00 | [5 empty] | 0
SCR01049 | Relé RT424730 2P/8A 230VAC |  |  | ks | 199.2672 | 199.2672 | 21,00 |  |  |  | RT424730 | Schrack Technik spol. s r.o. | 0.05
WE101334 | Návlečka PA 1/3 5 MULTIPACK |  | Značení bez halogenů a nízkým obsahem znečišťujících látek pro linky a kabely. Připevnění vázacími pásky. | ks | 1.0689 | 1.0689 | 21,00 | https://www.biesse.cz/ostatni-zbozi_c426902569353229/navlecka-pa-1-3-5-multipack_p61324.html | https://eshop.biesse.cz/Pictures/biesse/19/2000000326/61324-61324(2).jpg | 4008190179786 | 0252611517 | Weidmüller, s.r.o. | 0 | Ostatní zboží
WE101335 | Návlečka PA 1/3 6 MULTIPACK |  | Značení bez halogenů a nízkým obsahem znečišťujících látek pro linky a kabely. Připevnění vázacími pásky. | ks | 1.0689 | 1.0689 | 21,00 | https://www.biesse.cz/ostatni-zbozi_c426902569353229/navlecka-pa-1-3-6-multipack_p61325.html | https://eshop.biesse.cz/Pictures/biesse/19/2000000326/61325-61325(2).jpg | 4008190009687 | 0252611520 | Weidmüller, s.r.o. | 0 | Ostatní zboží
WE101336 | Návlečka PA 1/3 7 MULTIPACK |  | Značení bez halogenů a nízkým obsahem znečišťujících látek pro linky a kabely. Připevnění vázacími pásky. | ks | 1.0689 | 1.0689 | 21,00 | https://www.biesse.cz/ostatni-zbozi_c426902569353229/navlecka-pa-1-3-7-multipack_p61326.html | https://eshop.biesse.cz/Pictures/biesse/19/2000000326/61326-61326(2).jpg | 4008190006198 | 0252611523 | Weidmüller, s.r.o. | 0 | Ostatní zboží
WE101337 | Návlečka PA 1/3 8 MULTIPACK |  | Značení bez halogenů a nízkým obsahem znečišťujících látek pro linky a kabely. Připevnění vázacími pásky. | ks | 1.0689 | 1.0689 | 21,00 | https://www.biesse.cz/ostatni-zbozi_c426902569353229/navlecka-pa-1-3-8-multipack_p61327.html | https://eshop.biesse.cz/Pictures/biesse/19/2000000326/61327-61327(2).jpg | 4008190020491 | 0252611526 | Weidmüller, s.r.o. | 0 | Ostatní zboží
WE101338 | Návlečka PA 1/3 9 MULTIPACK |  | Značení bez halogenů a nízkým obsahem znečišťujících látek pro linky a kabely. Připevnění vázacími pásky. | ks | 1.0689 | 1.0689 | 21,00 | https://www.biesse.cz/ostatni-zbozi_c426902569353229/navlecka-pa-1-3-9-multipack_p61328.html | https://eshop.biesse.cz/Pictures/biesse/19/2000000326/61328-61328(2).jpg | 4008190124267 | 0252611529 | Weidmüller, s.r.o. | 0 | Ostatní zboží
JAB10092 | Rámeček dvojnásobný svislý vřesová červená 3901A-B21 R2 Tango ABB (2CHA010021B45 |  | Rámeček dvojnásobný, svislý, vřesová červená | ks | 55.1751 | 55.1751 | 21,00 | https://www.biesse.cz/vypinace-a-zasuvky_c549523885654092/abb_c549523885654093/tango_c54952388565407 | https://eshop.biesse.cz/Pictures/biesse/19/2000000326/61329-61329(2).jpg | 8595017207303 | 3901A-B21 R2 | ABB s.r.o. | 0 | Vypínače a zásuvky | ABB | Tango | rámečky Tango
OST99115@ | Vložka CNEM 06 T vidlice ILME 6pol. 16A |  |  | ks | 140.205 | 140.205 | 21,00 |  |  |  | CNEM 06 T | SVK Elektronik, s.r.o. | 0
WE013825 | Svěrka WEW 35/1 koncová |  | Koncová konzola zajišťuje trvale bezpečné uchycení na montážní lištu a zabraňuje klouzání. Koncová konzola má možnosti značení pro skupinové značky a možnost přijímat testovací zátky. | ks | 32.9596 | 32.9596 | 21,00 | https://www.biesse.cz/spojovaci-material_c381775347976340/svorky-a-svorkovnice_c382106060456593/svor | https://eshop.biesse.cz/Pictures/biesse/19/2000000326/61350-61350(2).jpg | 4008190172282 | 1059000000 | Weidmüller, s.r.o. | 0 | Spojovací materiál | Svorky a svorkovnice | Svorky řadové
MG160279@DOPRODEJ | Rámeček MGU6006863 Manzana/Polar |  | Unica Plus, krycí rámeček, trojnásobný, H71, manzana/polar. použití zařízení: montáž - typ produktu nebo součásti: krycí rámeček - označení řady: Unica Plus. | ks | 579.1706 | 579.1706 | 21,00 | https://www.biesse.cz.html | https://eshop.biesse.cz/Pictures/BIESSE/19/2000000326/61361_61361.JPG | 8420375132786 | MGU6.006.863 | Schneider Electric CZ, s.r.o. | 0 | Vypínače a zásuvky | Schneider electric | Unica | Rámečky Unica Plus
MG160281@DOPRODEJ | Rámeček MGU6004876 dvoj Mauve/Polar |  | Unica Plus, krycí rámeček, dvojnásobný, H71, mauve/polar. použití zařízení: montáž - typ produktu nebo součásti: krycí rámeček - označení řady: Unica Plus. | ks | 333.3413 | 333.3413 | 21,00 | https://www.biesse.cz.html | https://eshop.biesse.cz/Pictures/BIESSE/19/2000000326/61363_61363.JPG | 8420375132205 | MGU6.004.876 | Schneider Electric CZ, s.r.o. | 0 | Vypínače a zásuvky | Schneider electric | Unica | Rámečky Unica Plus
MG160282@DOPRODEJ | Rámeček MGU6006874 troj. Mink/Polar |  | Unica Plus, krycí rámeček, trojnásobný, H71, mink/polar. použití zařízení: montáž - typ produktu nebo součásti: krycí rámeček - označení řady: Unica Plus. | ks | 579.1706 | 579.1706 | 21,00 | https://www.biesse.cz.html | https://eshop.biesse.cz/Pictures/BIESSE/19/2000000326/61364_61364.JPG | 8420375132878 | MGU6.006.874 | Schneider Electric CZ, s.r.o. | 0 | Vypínače a zásuvky | Schneider electric | Unica | Rámečky Unica Plus
MG160283@DOPRODEJ | Rámeček MGU6008874 čtyř. Mink/Polar |  | Unica Plus, krycí rámeček, čtyřnásobný, H71, mink/polar. použití zařízení: montáž - typ produktu nebo součásti: krycí rámeček - označení řady: Unica Plus. | ks | 744.6479 | 744.6479 | 21,00 | https://www.biesse.cz.html | https://eshop.biesse.cz/Pictures/BIESSE/19/2000000326/61365_61365.JPG | 8420375133554 | MGU6.008.874 | Schneider Electric CZ, s.r.o. | 0 | Vypínače a zásuvky | Schneider electric | Unica | Rámečky Unica Plus
AIR00010 | Ventilátor iCON15 230V bílý |  |  | ks | 1800.6471 | 1800.6471 | 21,00 |  |  |  | 72190 | Airflow Lufttechnik GmbH, organizační složka Praha | 3.36
AIR00050 | Spínač TM časový ovl. externím vypínačem |  |  | ks | 658.2023 | 658.2023 | 21,00 |  |  | 5019009303499 | 72021 | Airflow Lufttechnik GmbH, organizační složka Praha | 1
EMN00400 | Ventilátor 100S Vents |  | Ventilátor VENTS 100 S - základní model s kluzným ložiskem. Domovní axiální ventilátor Vents S je určen k odsávání vzduchu z menších bytových a nebytových prostor jako jsou koupelny, toalety, kuchyně, prodejny, kanceláře a podobně. Vzhledem ke svým technickým parametrům se doporučuje ventilátory po | ks | 300.2386 | 300.2386 | 21,00 | https://www.biesse.cz/vzduchotechnika_c381775347976027/ventilatory_c382106060456267/koupelnove-venti | https://eshop.biesse.cz/Pictures/biesse/19/2000000326/61400-61400(2).jpg | 4823016205681 | 1009001 | ELEMAN spol. s r.o. | 1 | Vzduchotechnika | Ventilátory | Koupelnové ventilátory
EMN00401 | Ventilátor 100ST Vents - timer |  | Ventilátor VENTS 100 ST - model s kluzným ložiskem a časovým spínačem. Domovní axiální ventilátor Vents S je určen k odsávání vzduchu z menších bytových a nebytových prostor jako jsou koupelny, toalety, kuchyně, prodejny, kanceláře a podobně. Vzhledem ke svým technickým parametrům se doporučuje ven | ks | 457.9714 | 457.9714 | 21,00 | https://www.biesse.cz/vzduchotechnika_c381775347976027/ventilatory_c382106060456267/koupelnove-venti | https://eshop.biesse.cz/Pictures/biesse/19/2000000326/61402-61402(2).jpg | 4823016205698 | 1009002 | ELEMAN spol. s r.o. | 1 | Vzduchotechnika | Ventilátory | Koupelnové ventilátory
EMN00402 | Ventilátor 100SL Vents - kul.ložiska |  | Ventilátor VENTS 100 SL - základní model s kuličkovými ložisky. Domovní axiální ventilátor Vents S je určen k odsávání vzduchu z menších bytových a nebytových prostor jako jsou koupelny, toalety, kuchyně, prodejny, kanceláře a podobně. Vzhledem ke svým technickým parametrům se doporučuje ventilátor | ks | 474.7489 | 474.7489 | 21,00 | https://www.biesse.cz/vzduchotechnika_c381775347976027/ventilatory_c382106060456267/koupelnove-venti | https://eshop.biesse.cz/Pictures/biesse/19/2000000326/61403-61403(2).jpg | 4823016225900 | 1009006 | ELEMAN spol. s r.o. | 1 | Vzduchotechnika | Ventilátory | Koupelnové ventilátory
EMN00403 | Ventilátor 100STL Vents - timer + kul.ložiska |  | Ventilátor VENTS 100 STL - model s časovým spínačem a kuličkovými ložisky. Domovní axiální ventilátor Vents S je určen k odsávání vzduchu z menších bytových a nebytových prostor jako jsou koupelny, toalety, kuchyně, prodejny, kanceláře a podobně. Vzhledem ke svým technickým parametrům se doporučuje | ks | 627.8063 | 627.8063 | 21,00 | https://www.biesse.cz/vzduchotechnika_c381775347976027/ventilatory_c382106060456267/koupelnove-venti | https://eshop.biesse.cz/Pictures/biesse/19/2000000326/61404-61404(2).jpg | 4823016225498 | 1009007 | ELEMAN spol. s r.o. | 1 | Vzduchotechnika | Ventilátory | Koupelnové ventilátory
EMN00404 | Ventilátor 100M Vents |  | Ventilátor VENTS 100 M - základní model. Domovní axiální ventilátor Vents M je určen k odsávání vzduchu z menších bytových a nebytových prostor jako jsou koupelny, toalety, kuchyně, prodejny, kanceláře a podobně. Vzhledem ke svým technickým parametrům se doporučuje ventilátory používat v kombinaci | ks | 357.6292 | 357.6292 | 21,00 |  | https://eshop.biesse.cz/Pictures/biesse/19/2000000326/61405-61405(2).jpg | 4823016205179 | 1009030 | ELEMAN spol. s r.o. | 0
EMN00405 | Ventilátor 100ML Vents - kul.ložiska |  | Ventilátor VENTS 100 ML - kuličk. ložisko, nástěná montáž, 34dB, IP34, bílý, 98m3/h. Domovní axiální ventilátor Vents M je určen k odsávání vzduchu z menších bytových a nebytových prostor jako jsou koupelny, toalety, kuchyně, prodejny, kanceláře a podobně. Vzhledem ke svým technickým parametrům se | ks | 522.0566 | 522.0566 | 21,00 | https://www.biesse.cz/vzduchotechnika_c381775347976027/ventilatory_c382106060456267/koupelnove-venti | https://eshop.biesse.cz/Pictures/biesse/19/2000000326/61407-61407(2).jpg | 4823016206237 | 1009031 | ELEMAN spol. s r.o. | 1 | Vzduchotechnika | Ventilátory | Koupelnové ventilátory
EMN00408 | Ventilátor 100MA Vents - žaluzie |  | Ventilátor VENTS 100 MA - s automatickou žaluzií. Domovní axiální ventilátor Vents MA je určen k odsávání vzduchu z menších bytových a nebytových prostor jako jsou koupelny, toalety, kuchyně, prodejny, kanceláře a podobně. Vzhledem ke svým technickým parametrům se doporučuje ventilátory používat v | ks | 596.7748 | 596.7748 | 21,00 |  | https://eshop.biesse.cz/Pictures/biesse/19/2000000326/61410-61410(2).jpg | 4823016209177 | 1009011 | ELEMAN spol. s r.o. | 1
EMN00409 | Ventilátor 100MAL Vents - žaluzie + kul.ložiska |  | Ventilátor VENTS 100 MAL - s automatickou žaluzií, kuličkové ložisko. Domovní axiální ventilátor Vents MA je určen k odsávání vzduchu z menších bytových a nebytových prostor jako jsou koupelny, toalety, kuchyně, prodejny, kanceláře a podobně. Vzhledem ke svým technickým parametrům se doporučuje ven | ks | 815.1678 | 815.1678 | 21,00 | https://www.biesse.cz/vzduchotechnika_c381775347976027/ventilatory_c382106060456267/koupelnove-venti | https://eshop.biesse.cz/Pictures/biesse/19/2000000326/61411-61411(2).jpg | 4823016209160 | 1009012 | ELEMAN spol. s r.o. | 1 | Vzduchotechnika | Ventilátory | Koupelnové ventilátory
EMN00410 | Ventilátor 100MAT Vents - timer + žaluzie |  | Ventilátor VENTS 100 MAT - s automatickou žaluzií, časovač. Domovní axiální ventilátor Vents MA je určen k odsávání vzduchu z menších bytových a nebytových prostor jako jsou koupelny, toalety, kuchyně, prodejny, kanceláře a podobně. Vzhledem ke svým technickým parametrům se doporučuje ventilátory p | ks | 718.3588 | 718.3588 | 21,00 |  | https://eshop.biesse.cz/Pictures/biesse/19/2000000326/61412-61412(2).jpg | 4823016209115 | 1009013 | ELEMAN spol. s r.o. | 0
EMN00411 | Ventilátor 100MATL Vents - timer + žaluzie + kul.ložiska |  | Ventilátor VENTS 100 MATL - s automatickou žaluzií, časovač, kuličkové ložisko. Domovní axiální ventilátor Vents MA je určen k odsávání vzduchu z menších bytových a nebytových prostor jako jsou koupelny, toalety, kuchyně, prodejny, kanceláře a podobně. Vzhledem ke svým technickým parametrům se dopo | ks | 968.9207 | 968.9207 | 21,00 | https://www.biesse.cz/vzduchotechnika_c381775347976027/ventilatory_c382106060456267/koupelnove-venti | https://eshop.biesse.cz/Pictures/biesse/19/2000000326/61413-61413(2).jpg | 4823016209108 | 1009014 | ELEMAN spol. s r.o. | 1 | Vzduchotechnika | Ventilátory | Koupelnové ventilátory
EMN00412 | Ventilátor 100LD Vents |  | Ventilátor VENTS 100 LD - základní model. Domovní axiální ventilátor Vents LD je určen k odsávání vzduchu z menších bytových a nebytových prostor jako jsou koupelny, toalety, kuchyně, prodejny, kanceláře a podobně. Vzhledem ke svým technickým parametrům se doporučuje ventilátory používat v kombinac | ks | 410.8121 | 410.8121 | 21,00 |  | https://eshop.biesse.cz/Pictures/biesse/19/2000000326/61415-61415(2).jpg | 4823016232816 | 1009050 | ELEMAN spol. s r.o. | 0
EMN00430 | Klapka KO 100 zpětná - fólie |  | VENTS KO 100 - zpětná klapka 10cm. Zpětná klapka pro domovní axiální ventilátory zabraňuje zpětnému proudění vzduchu, pokud je ventilátor vypnut. Skládá se z plastového rámu a průhledné fóliové klapky. Není kompatibilní s ventilátory řady MA, PF, VKO, VKOk, VKO1, B3, B4, VVR. | ks | 67.3007 | 67.3007 | 21,00 | https://www.biesse.cz/vzduchotechnika_c381775347976027/flexibilni-potrubi-a-prislusenstvi_c382106060 | https://eshop.biesse.cz/Pictures/biesse/19/2000000326/61416-61416(2).jpg | 4823016213013 | 1009901 | ELEMAN spol. s r.o. | 0 | Vzduchotechnika | Flexibilní potrubí a přislušenství
EDM02045 | Příruba PR 200 |  |  | ks | 170.307 | 170.307 | 21,00 |  |  |  | PR 200 | ELEKTRODESIGN ventilátory spol. s r.o. | 0
BUB06986 | BUBEN 80/8660431 DRAKA CYKY-J 5x6 |  |  | ks | 1750 | 1750 | 21,00 | [5 empty] | 0
LG123348@ | Rámeček 771407 3P svislý titan |  | GALEA RÁMEČEK 3-NÁSOBNÝ VERTIKÁLNÍ TITAN | ks | 561.5712 | 561.5712 | 21,00 | https://www.biesse.cz.html | https://eshop.biesse.cz/Pictures/biesse/19/2000000326/61445-61445(2).jpg | 3245067714072 | 771407 | LEGRAND s.r.o. | 0 | Vypínače a zásuvky | Legrand | Galea Life | Rámečky Galea Life
JAB02618 | Spínač 3555-80921 šňůrový |  | Ovládač šňůrový, koncový, řazení 1/0, šedá | ks | 68.0394 | 68.0394 | 21,00 | https://www.biesse.cz/vypinace-a-zasuvky_c549523885654092/vestavne-a-snurove-vypinace_c5495582453993 | https://eshop.biesse.cz/Pictures/biesse/19/2000000326/61448-61448(2).jpg | 8595017207273 | 3555-80921 | ABB s.r.o. | 0 | Vypínače a zásuvky | Vestavné a šňůrové vypínače
MG160290@DOPRODEJ | Spínač MGU321112 č.5 GRAFIT |  | Unica Top/Class, přepínač sériový, řazení 5, 10AX 250V AC, 2mod., grafit. označení řady: Unica Top - Unica Class - použití zařízení: ovládání - typ produktu nebo součásti: spínač - součást výrobku: vnitřní výkonové připojení. | ks | 139.6215 | 139.6215 | 21,00 |  | https://eshop.biesse.cz/Pictures/BIESSE/19/2000000326/61463_61463.JPG | 8420375152678 | MGU3.211.12 | Schneider Electric CZ, s.r.o. | 0
MG160291@DOPRODEJ | Rámeček MGU66004293 dvojnásobný, Rhodium Black/grafit |  | Unica Top, krycí rámeček, dvojnásobný, H71, rhodium black/grafit. použití zařízení: montáž - typ produktu nebo součásti: krycí rámeček - označení řady: Unica Top. | ks | 261.7406 | 261.7406 | 21,00 |  | https://eshop.biesse.cz/Pictures/BIESSE/19/2000000326/61464_61464.JPG | 8420375154498 | MGU66.004.293 | Schneider Electric CZ, s.r.o. | 0
BUB07061 | BUBEN 80/3KBB12071 ARG |  |  | ks | 4710 | 4710 | 21,00 | [5 empty] | 0
BEF01017 | Zámek 0611/MB BEFO elektrický |  | BEFO 0611MB Zámek elektrický PROFI s mechanický blokováním 6V Elektrický otevírač dveří s nastavitelnou západkou - elektrický dveřní zámek. Umožňuje mechanické nastavení páčky do polohy OTEVŘENO nebo ZAVŘENO. V poloze OTEVŘENO vhodný pro stálý průchod bez použití el. impulzu na neomezeně dlo | ks | 1402.9216 | 1402.9216 | 21,00 | https://www.biesse.cz/sdelovaci-technika_c381775347976024/prislusenstvi-audio-video-telefony_c382106 | https://eshop.biesse.cz/Pictures/BIESSE/19/2000000326/61494_61494..JPG | 4042203778351 | 0611MB | ASSA ABLOY Opening Solutions CZ s.r.o. | 0.84 | Sdělovací technika | Příslušenství audio, video telefony
IB501882@DOPRODEJ | Žlab TD 50x75G 08108 IBOCO |  | Rozvaděčový kabelový žlab dle DIN 50x75 - šedá | m | 138.2284 | 138.2284 | 21,00 | https://www.biesse.cz/ulozny-material_c381775347976339/plastove-listy-kanaly-a-perfor-zlaby_c3821060 | https://eshop.biesse.cz/Pictures/biesse/19/2000000326/61501-61501(2).jpg | 8015892510041 | I-TD 50X75 G 08108 | IBOCO - PRO ROZDĚLENÍ CENÍKŮ | 0 | Úložný materiál | Plastové lišty, kanály a perfor. žlaby | Žlaby perforované
KOL04016 | Příchytka 6710 jednostranná |  | Příchytka ocelová jednostranná pro kabel pr. 10 mm. | ks | 4.7216 | 4.7216 | 21,00 | https://www.biesse.cz/ostatni-zbozi_c426902569353229/prichytka-6710-jednostranna_p61506.html | https://eshop.biesse.cz/Pictures/biesse/19/2000000326/61506-61506(2).jpg | 8595057605558 | 6710_S | KOPOS KOLÍN a.s. | 0 | Ostatní zboží
TE021335 | Skříň KSB400SE4 |  | Canalis tap-off unit for KT and KS. It's applied to medium power distribution and TT, IT and TN-S earthing system. The operational voltage is from 230VAC 50/60Hz to 690VAC 50/60Hz. The rated operational current is 400A at 35 ?. Mounting by Plug-in with fixed polarity with white RAL 9001 surface trea | ks | 65293.2252 | 65293.2252 | 21,00 |  | https://eshop.biesse.cz/Pictures/BIESSE/19/2000000326/61519_61519.JPG | 3606480005817 | KSB400SE4 | Schneider Electric CZ, s.r.o. | 0
MONJ2648 | Stykač DILM 12-01 (24VDC) |  | Výkonový stykač, Aplikace: Výkonové stykače pro motory, Výkonové stykače do 170 A, 3pólové, Kategorie užití: AC-1: Neinduktivní nebo jen slabě induktivní zátěže, topné odpory, AC-3: Motory s kotvou nakrátko: spouštění, vypínání během chodu, AC-4: Motory s kotvou nakrátko: spouštění, brždění protipro | ks | 876.4925 | 876.4925 | 21,00 |  |  | 4015082768805 | 276880 | Eaton Elektrotechnika s.r.o. | 0.32
LG403745 | Roh 010767 plochý DLP 80x50 |  | MOSAIC DLP PLOCHÝ ROH 50X80 | ks | 261.9872 | 261.9872 | 21,00 | https://www.biesse.cz/ulozny-material_c381775347976339/plastove-listy-kanaly-a-perfor-zlaby_c3821060 | https://eshop.biesse.cz/Pictures/biesse/19/2000000326/61533-61533(2).jpg | 3245060107673 | 010767 | LEGRAND s.r.o. | 0 | Úložný materiál | Plastové lišty, kanály a perfor. žlaby | Příslušenství k lištám a kanálům
LG401990 | Lišta 010423 DLP 65x105 bílá |  | MOSAIC DLP LIŠTA 105X65 | m | 379.7872 | 379.7872 | 21,00 | https://www.biesse.cz/ulozny-material_c381775347976339/plastove-listy-kanaly-a-perfor-zlaby_c3821060 | https://eshop.biesse.cz/Pictures/biesse/19/2000000326/61534-61534(2).jpg | 3245060104238 | 010423 | LEGRAND s.r.o. | 0 | Úložný materiál | Plastové lišty, kanály a perfor. žlaby | Lišty vkládací
LG403735 | Odbočka T 107 38 DLP 105x65 |  | MOSAIC DLP ODBOČKA T, H65 | ks | 492.8752 | 492.8752 | 21,00 | https://www.biesse.cz/ulozny-material_c381775347976339/plastove-listy-kanaly-a-perfor-zlaby_c3821060 | https://eshop.biesse.cz/Pictures/biesse/19/2000000326/61536-61536(2).jpg | 3245060107383 | 010738 | LEGRAND s.r.o. | 0 | Úložný materiál | Plastové lišty, kanály a perfor. žlaby | Příslušenství k lištám a kanálům
OST14072 | Vložka 09140060303 Harting |  |  | ks | 229.2617 | 229.2617 | 21,00 |  |  |  | 09140060303 | Blumenbecker Prag s.r.o. | 0
LG010526 | Kryt ohebný š.130 10524 |  | MOSAIC DLP OHYBNÝ KRYT ŠÍŘKA 130MM | m | 202.616 | 202.616 | 21,00 | https://www.biesse.cz/ulozny-material_c381775347976339/plastove-listy-kanaly-a-perfor-zlaby_c3821060 | https://eshop.biesse.cz/Pictures/biesse/19/2000000326/61539-61539(2).jpg | 3245060105242 | 010524 | LEGRAND s.r.o. | 0 | Úložný materiál | Plastové lišty, kanály a perfor. žlaby | Příslušenství k lištám a kanálům
LG403725 | Spona 010686 K130,180 kabelová |  | MOSAIC DLP KABELOVÁ SPONA, ŠÍŘKA 130,180 | ks | 29.4029 | 29.4029 | 21,00 | https://www.biesse.cz/ulozny-material_c381775347976339/plastove-listy-kanaly-a-perfor-zlaby_c3821060 | https://eshop.biesse.cz/Pictures/biesse/19/2000000326/61541-61541(2).jpg | 3245060106867 | 010686 | LEGRAND s.r.o. | 0 | Úložný materiál | Plastové lišty, kanály a perfor. žlaby | Příslušenství k lištám a kanálům
WE109354 | Svorka ZPE 16 zžl 1745250000 |  | Svorkovnice pro připojení ochranných zemnicích vodičů na montážní základnu (země). Kalená ocel odolává mechanickým silám, pocínovaná měď zajišťuje špičkovou vodivost. | ks | 161.8259 | 161.8259 | 21,00 |  | https://eshop.biesse.cz/Pictures/biesse/19/2000000326/61542-61542(2).jpg | 4008190996789 | 1745250000 | Weidmüller, s.r.o. | 0
WE109355 | Svorka ZDU 16 šedá 1745230000 |  | Svorkovnice pro připojování nebo spojování vodičů s permanentně zajištěným kontaktem. Kalená ocel odolává mechanickým silám, pocínovaná měď zajišťuje špičkovou vodivost. | ks | 65.5219 | 65.5219 | 21,00 | https://www.biesse.cz/ostatni-zbozi_c426902569353229/svorka-zdu-16-seda-1745230000_p61544.html | https://eshop.biesse.cz/Pictures/biesse/19/2000000326/61544-61544(2).jpg | 4008190996765 | 1745230000 | Weidmüller, s.r.o. | 0 | Ostatní zboží
LG403722 | Spojka 010804 ohebného krytu š.130mm |  | MOSAIC DLP SPOJKA KRYTU SE ŠÍŘKOU 130MM | ks | 60.3136 | 60.3136 | 21,00 | https://www.biesse.cz/ulozny-material_c381775347976339/plastove-listy-kanaly-a-perfor-zlaby_c3821060 | https://eshop.biesse.cz/Pictures/biesse/19/2000000326/61545-61545(2).jpg | 3245060108045 | 010804 | LEGRAND s.r.o. | 0 | Úložný materiál | Plastové lišty, kanály a perfor. žlaby | Příslušenství k lištám a kanálům
WE641046 | Bok ZAP/TW ZDU 16 1745150000 |  | Přepážka pro elektrické oddělení svorkovnic v sousedních propojkách. Oddělovací deska slouží také k opticky rozpoznatelnému oddělení elektrických obvodů za účelem vyloučení chyb zapojení. | ks | 20.5405 | 20.5405 | 21,00 |  | https://eshop.biesse.cz/Pictures/biesse/19/2000000326/61546-61546(2).jpg | 4008190996796 | 1745150000 | Weidmüller, s.r.o. | 0
LG111331 | Spínač 774419 č.6 tahový bílá |  | VALENA TLAČÍTKO TAHOVÉ BÍLÁ | ks | 369.7928 | 369.7928 | 21,00 | https://www.biesse.cz.html | https://eshop.biesse.cz/Pictures/biesse/19/2000000326/61553-61553(2).jpg | 3245067744192 | 774419 | LEGRAND s.r.o. | 0 | Vypínače a zásuvky | Legrand | Valena | spínače, tlačítka Valena
JAB10094 | Zásuvka 6619A-A06397 B s víčkem IP40 (5519A-A02397 B) |  | Zásuvka jednonásobná s ochranným kolíkem, s clonkami, s víčkem (typ 6619), bílá | ks | 155.4124 | 155.4124 | 21,00 | https://www.biesse.cz/vypinace-a-zasuvky_c549523885654092/abb_c549523885654093/tango_c54952388565407 | https://eshop.biesse.cz/Pictures/biesse/19/2000000326/61556-61556(2).jpg | 8595017227271 | 6619A-A06397 B | ABB s.r.o. | 0 | Vypínače a zásuvky | ABB | Tango | zásuvky Tango
HDX00909 | Kondenzátor MKP 30uF/450V 45x105 rozběhový |  | Informace o zboží Kód I918 Popis 30uF/450V motorový kondenzátor MKSP-5P - fastony, 49x85mm Aplikační třídy:B-10000h/450VAC, C-3000h/450VAC, D-1000h/500VAC, Uvedené jsou rozměry těla bez šroubů a fastonů, průměr x délka | ks | 201.7764 | 201.7764 | 21,00 | https://www.biesse.cz/ovladani-regulace-a-signalizace_c381775347975405/kompenzace-elektricke-energie | https://eshop.biesse.cz/Pictures/BIESSE/19/2000000326/61567_61567..JPG |  | I918 | H A D E X , spol. s r.o. | 0 | Ovládání, regulace a signalizace | Kompenzace elektrické energie
BEE01070@ | Svorkovnice SV9.16.4 stožárová (H126110) odbočná |  |  | ks | 697.2658 | 697.2658 | 21,00 |  |  |  | H 126110 | Jaroslav Píbal | 0
BEE01071 | Svorkovnice SV6.16.4 stožárová (H116110) |  | Jmenovitý průřez [mm²] 16 Jmenovitý proud [A] 76 Jmenovité izolační napětí [V] 1 000 Jmenovité impulsní výdržné napětí [V] 4 000 Rozsah upínaných vodičů [mm²] (tuhý vodič) 1,5 - 16 Složení svorkovnice (hlavní svorka) 6 x RSA 16 A Složení svorkovnice (hl. svorka pr | ks | 586.894 | 586.894 | 21,00 | https://www.biesse.cz/spojovaci-material_c381775347976340/svorky-a-svorkovnice_c382106060456593/svor | https://eshop.biesse.cz/Pictures/BIESSE/19/2000000326/61579_61579..JPG | 8595155006585 | H116110 | Jaroslav Píbal | 0 | Spojovací materiál | Svorky a svorkovnice | Svorky rozbočné, v blocích
OBO01303 | Vývodka V-TEC MS Pg7 2085 607 OBO |  | Kabelová vývodka kloboučkového tvaru s velkou těsnicí oblastí, s odlehčením tahu a zajištěním proti pootočení pro vysoké nároky na těsnost, s připojovacím závitem PG dle normy DIN 40430. Svěrná vložka z polyamidu, těsnicí kroužek z chloroprénového nitrilového kaučuku, s předem namontovaným O kroužke | ks | 87.5207 | 87.5207 | 21,00 |  | https://eshop.biesse.cz/Pictures/BIESSE/19/2000000326/61590_61590.JPG | 4012195189916 | 2085607 | OBO BETTERMANN s. r. o. | 0
OBO01296 | Matice Pg7 169 MS OBO 2091070 |  | Pojistné matice, dle DIN 46320, část M, se závitem PG dle DIN 40430. * Ceny podle notace DEL. | ks | 6.3498 | 6.3498 | 21,00 |  | https://eshop.biesse.cz/Pictures/BIESSE/19/2000000326/61591_61591.JPG | 4012195194538 | 2091070 | OBO BETTERMANN s. r. o. | 0
ELS06088 | Krabice 825-910 Abox 250L prázdná 250x200x115 |  | Rozbočovací krabice, se stupněm krytí IP54/IP65, Jmenovitý průřez 25mm², Ui=690 V AC, Certifikováno VDE (DIN EN 60670-1/-22 (VDE 0606-1/-22)), Vyrážecí membrány, M20/M25/M32/M40/M50, (4 prolis ze zadu, 10 vývodek z boku), Vnitřní místa pro připevnění, pro standardní instalace ve vnitřním prostoru, | ks | 659.325 | 659.325 | 21,00 | https://www.biesse.cz/ulozny-material_c381775347976339/krabice_c382106060456590/krabice-povrchove_c3 | https://eshop.biesse.cz/Pictures/biesse/19/2000000326/61595-61595(2).jpg | 4013902948918 | 82591001 | SPELSBERG spol. s r.o. | 0 | Úložný materiál | Krabice | Krabice povrchové
OST30059 | Rozvaděč RPP 1-125.3 připojovací |  |  | ks | 10826.48 | 10826.48 | 21,00 |  |  |  | RPP 1-125.3 | PPR ELEKTRO, spol. s r.o. | 0
ELR04095 | Skříň VPS2 3x 160A na sloup |  |  | ks | 2311.288 | 2311.288 | 21,00 |  |  | 8595208607486 | 11232 | ELPLAST - KPZ Rokycany, spol. s r.o. | 0
KON01036 | Závěs M10/13mm UNI kluzný |  |  | ks | 91.1851 | 91.1851 | 21,00 |  |  | 8592339070813 | 41000000 | Koňařík s.r.o. | 0
JAB11002 | Zásuvka 5513J-C02357 B1 SWING L dvoj. s pootoč. jasně bílá |  | Zásuvka dvojnásobná s ochr. kolíky, s clonkami, s natočenou dutinou, jasně bílá | ks | 186.2718 | 186.2718 | 21,00 | https://www.biesse.cz/vypinace-a-zasuvky_c549523885654092/abb_c549523885654093/swing-swing-l_c549523 | https://eshop.biesse.cz/Pictures/biesse/19/2000000326/61621-61621(2).jpg | 8595017214110 | 5513J-C02357 B1 | ABB s.r.o. | 0 | Vypínače a zásuvky | ABB | Swing, Swing L | zásuvky Swing, Swing L
JAB11003 | Zásuvka 5513J-C02357 C1 dvoj s pootoč. krémová |  | Zásuvka dvojnásobná s ochr. kolíky, s clonkami, s natočenou dutinou, krémová | ks | 191.477 | 191.477 | 21,00 | https://www.biesse.cz/vypinace-a-zasuvky_c549523885654092/abb_c549523885654093/swing-swing-l_c549523 | https://eshop.biesse.cz/Pictures/biesse/19/2000000326/61622-61622(2).jpg | 8595017214127 | 5513J-C02357 C1 | ABB s.r.o. | 0 | Vypínače a zásuvky | ABB | Swing, Swing L | zásuvky Swing, Swing L
JAB11004 | Zásuvka 5513J-C02357 D1 dvoj s pootoč. béžová |  | Zásuvka dvojnásobná s ochr. kolíky, s clonkami, s natočenou dutinou, béžová | ks | 191.477 | 191.477 | 21,00 | https://www.biesse.cz/vypinace-a-zasuvky_c549523885654092/abb_c549523885654093/swing-swing-l_c549523 | https://eshop.biesse.cz/Pictures/biesse/19/2000000326/61623-61623(2).jpg | 8595017214165 | 5513J-C02357 D1 | ABB s.r.o. | 0 | Vypínače a zásuvky | ABB | Swing, Swing L | zásuvky Swing, Swing L
_KHS0299 | _Štítek RXZL420 popisný pro patice RXM |  | Tato sada štítků pro nacvakávací HARMONY RXZ se používá pro identifikaci relé. Je dodáván s prázdnou deskou pro vlastní gravírování, které podporuje libovolné požadované značení, a lze jej snadno smontovat pomocí relé patice nacvakávací montáže. Je kompatibilní se zásuvkou RXZ s konektorem. Prázdný | ks | 9.8124 | 9.8124 | 21,00 |  |  |  | RXZL420 | Schneider Electric CZ, s.r.o. | 0
GPH09815 | Spojka SE 150 ALU-ZE 150mm/ |  | Spojka Al kabelová 1-10kV | ks | 141.6678 | 141.6678 | 21,00 |  | https://eshop.biesse.cz/Pictures/BIESSE/19/2000000326/61631_61631.JPG | 8591120001517 | 150 ALU-ZE | Nexans Power Accessories Czech Republic, spol. s r.o. | 0
BUB06216 | BUBEN 100/10DW001106 DRAKA |  |  | ks | 2300 | 2300 | 21,00 | [5 empty] | 0
KBA03590 | H07 V-K 16 H (CYA) |  |  | m | 70.18 | 70.18 | 21,00 |  |  |  | 00118045 | allkabel s.r.o. | 0
LAP08231@ | H05VV5-F 4G2,5 |  |  | m | 37.99 | 37.99 | 21,00 |  |  |  | 0113051 | DDA a.s. | 0
MOCO8141 | Držák BBS-3/FL sběrnic SASY (107066) |  | Držák sběrnic IEC, 60-mm systém, jmenovitý povozní proud Ie=630A, póly=3, použitelný pro 12x5/10, 15x5/10, 20x5/10, 25x5/10 a 30x5/10, s aretačním posuvným prvkem k přizpůsobení příslušné velikosti lišty, s uvnitř ležícími otvory k našroubování, odolný proti teplotám do 120 °C, odolnost proti plaziv | ks | 391.608 | 391.608 | 21,00 |  |  | 4015081068296 | 107066 | Eaton Elektrotechnika s.r.o. | 0
VSY00302 | Rohož HM 2,5m2 150W/m2 |  |  | ks | 2790.984 | 2790.984 | 21,00 | https://www.biesse.cz/topna-technika_c381775347976025/vytapeni-podlahove_c382106060456263/rohoze_c38 | https://eshop.biesse.cz/Pictures/BIESSE/19/2000000326/61666_7201.JPG | 8595129604137 | 7205 | Saint-Gobain Construction Products CZ a.s. | 0 | Topná technika | Vytápění podlahové | Rohože
VSY00303 | Rohož HM 5m2 150W/m2 |  |  | ks | 4669.252 | 4669.252 | 21,00 | https://www.biesse.cz/topna-technika_c381775347976025/vytapeni-podlahove_c382106060456263/rohoze_c38 | https://eshop.biesse.cz/Pictures/BIESSE/19/2000000326/61668_7201.JPG | 8595129604489 | 7209 | Saint-Gobain Construction Products CZ a.s. | 0 | Topná technika | Vytápění podlahové | Rohože
VSY00304 | Rohož HM 3m2 150W/m2 |  |  | ks | 3384.612 | 3384.612 | 21,00 | https://www.biesse.cz/topna-technika_c381775347976025/vytapeni-podlahove_c382106060456263/rohoze_c38 | https://eshop.biesse.cz/Pictures/BIESSE/19/2000000326/61669_7201.JPG | 8595129604144 | 7206 | Saint-Gobain Construction Products CZ a.s. | 0 | Topná technika | Vytápění podlahové | Rohože
NGT01106@ | Čidlo kouř. bílé baterie 9V |  |  | ks | 229.248 | 229.248 | 21,00 |  |  |  | 717733 | N.G. ELEKTRO TRADE, a.s. | 0
MG160503@DOPRODEJ | Rámeček MGU6008524 čtyř champagne/marfil |  | Unica Plus, krycí rámeček, čtyřnásobný, H71, champagne/marfil. použití zařízení: montáž - typ produktu nebo součásti: krycí rámeček - označení řady: Unica Plus. | ks | 744.6479 | 744.6479 | 21,00 | https://www.biesse.cz.html | https://eshop.biesse.cz/Pictures/BIESSE/19/2000000326/61681_61681.JPG | 8420375133264 | MGU6.008.524 | Schneider Electric CZ, s.r.o. | 0 | Vypínače a zásuvky | Schneider electric | Unica | Rámečky Unica Plus
TE221107 | Relé prog. SR3B262BD |  | This Zelio Logic SR3 compact smart relay / programmable controller uses a supply voltage of 24V direct current. It has 26 inputs / outputs with screw-clamp terminals. It has compact design, allowing installation on DIN rail. It also offers simple programming, display and diagnosing of malfunctions d | ks | 8896.1671 | 8896.1671 | 21,00 | https://www.biesse.cz/modulove-a-paticove-pristroje_c374924875137026/stykace-a-rele_c381775347976654 | https://eshop.biesse.cz/Pictures/BIESSE/19/2000000326/61684_61684.JPG | 3389110549997 | SR3B262BD | Schneider Electric CZ, s.r.o. | 0 | Modulové a paticové přístroje | Stykače a relé | Relé programovatelná
TE516060 | Štítek ZB2BY2303 pro tlač. ovl. STOP |  | This Harmony ZB2BY2303 is a marked legend 30 x 40mm, marked with START lettering. It is an accessory of the range Harmony XAC pendant control stations for diameter 22mm plastic signaling units. | ks | 45.8878 | 45.8878 | 21,00 | https://www.biesse.cz/ostatni-zbozi_c426902569353229/stitek-zb2by2303-pro-tlac-ovl-stop_p61686.html | https://eshop.biesse.cz/Pictures/BIESSE/19/2000000326/61686_61686.JPG | 3389110615166 | ZB2BY2303 | Schneider Electric CZ, s.r.o. | 0 | Ostatní zboží
MG160284@DOPRODEJ | Stmívač MGU351125 ot. 40-400W Marfil |  |  | ks | 1658.7509 | 1658.7509 | 21,00 | https://www.biesse.cz.html | https://eshop.biesse.cz/Pictures/BIESSE/19/2000000326/61687_61687.JPG | 8420375123821 | MGU3.511.25 | Schneider Electric CZ, s.r.o. | 0 | Vypínače a zásuvky | Schneider electric | Unica | Stmívače Unica
SEZ00227 | Doutnavka RS-G230 AC zelená 0025743 |  |  | ks | 244.284 | 244.284 | 21,00 | https://www.biesse.cz/modulove-a-paticove-pristroje_c374924875137026/spinace-vackove_c38177534797665 |  | 8585009005918 | RSG230 | SEZ - CZ s.r.o. | 0 | Modulové a paticové přístroje | Spínače vačkové
SEZ00228 | Doutnavka RS-R230 AC červená 0025741 |  |  | ks | 237.7951 | 237.7951 | 21,00 | https://www.biesse.cz/modulove-a-paticove-pristroje_c374924875137026/spinace-vackove_c38177534797665 |  | 8585009005895 | RSR230 | SEZ - CZ s.r.o. | 0 | Modulové a paticové přístroje | Spínače vačkové
OST30043@ | Držák kabelu SK14 PHOENIX |  |  | ks | 83.3639 | 83.3639 | 21,00 |  |  |  | 3025176 | Blumenbecker Prag s.r.o. | 0
LG121033 | Zásuvka 775791 TV+R+SAT průb. GALEA Life |  | GALEA LIFE ZÁSUVKA TV-RD-SAT PRŮBĚŽNÁ | ks | 811.1584 | 811.1584 | 21,00 | https://www.biesse.cz/ostatni-zbozi_c426902569353229/zasuvka-775791-tv-r-sat-prub-galea-life_p61701. | https://eshop.biesse.cz/Pictures/biesse/19/2000000326/61701-61701(2).jpg | 3245067757918 | 775791 | LEGRAND s.r.o. | 0 | Ostatní zboží
LG121034 | Zásuvka 775789 TV+R+SAT hvězdic.. GALEA Life |  | GALEA LIFE ZÁSUVKA TV-RD-SAT | ks | 740.5032 | 740.5032 | 21,00 | https://www.biesse.cz/ostatni-zbozi_c426902569353229/zasuvka-775789-tv-r-sat-hvezdic-galea-life_p617 | https://eshop.biesse.cz/Pictures/biesse/19/2000000326/61702-61702(2).jpg | 3245067757895 | 775789 | LEGRAND s.r.o. | 0 | Ostatní zboží
ELR05053 | Skříň PER 2/3f/80 33.1.3 pilíř |  |  | ks | 13554.232 | 13554.232 | 21,00 |  |  | 8595208604355 | 5283 33.1.3 | ELPLAST - KPZ Rokycany, spol. s r.o. | 25.21
JAB10095 | Spínač 3557G-A80340 H1 1/0 |  | Ovládač tlačítkový zapínací, řazení 1/0, s krytem, hnědá | ks | 88.4884 | 88.4884 | 21,00 | https://www.biesse.cz/vypinace-a-zasuvky_c549523885654092/abb_c549523885654093/swing-swing-l_c549523 | https://eshop.biesse.cz/Pictures/biesse/19/2000000326/61705-61705(2).jpg | 8595017206351 | 3557G-A80340 H1 | ABB s.r.o. | 0 | Vypínače a zásuvky | ABB | Swing, Swing L | spínače a ovládače (tlačítka) Swing, Swing L
JAB10096 | Spínač 3557G-A01340 H1 SWING L |  | Spínač jednopólový, řazení 1, s krytem, hnědá | ks | 39 | 39 | 21,00 | https://www.biesse.cz/vypinace-a-zasuvky_c549523885654092/abb_c549523885654093/swing-swing-l_c549523 | https://eshop.biesse.cz/Pictures/biesse/19/2000000326/61706-61706(2).jpg | 8595017205811 | 3557G-A01340 H1 | ABB s.r.o. | 0 | Vypínače a zásuvky | ABB | Swing, Swing L | spínače a ovládače (tlačítka) Swing, Swing L
JAB10097 | Spínač 3557G-A06340 H1 SWING L |  | Přepínač střídavý, řazení 6, s krytem, hnědá | ks | 47 | 47 | 21,00 | https://www.biesse.cz/vypinace-a-zasuvky_c549523885654092/abb_c549523885654093/swing-swing-l_c549523 | https://eshop.biesse.cz/Pictures/biesse/19/2000000326/61707-61707(2).jpg | 8595017206061 | 3557G-A06340 H1 | ABB s.r.o. | 0 | Vypínače a zásuvky | ABB | Swing, Swing L | spínače a ovládače (tlačítka) Swing, Swing L
OBO01552 | Příchytka ASL 733 25 ALU distanční 20-25mm 1362818 OBO |  | Distanční příchytka k montáži trubek a kabelů na stěnu, strop a podlahu. Se samojistným vrchním dílem. Upevnění pomocí podélného prolisu. Od velikosti příchytky 20 vhodné pro montáž pomocí hřebíkovačky nebo natloukacího nástroje. Schváleno pro zachování funkčnosti dle DIN 4102-12, resp. ČSN 73 08 | ks | 71.4443 | 71.4443 | 21,00 |  | https://eshop.biesse.cz/Pictures/BIESSE/19/2000000326/61709_61709.JPG | 4012196600182 | 1362818 | OBO BETTERMANN s. r. o. | 0
TE301174 | Spínač XCKN2110P20 polohový |  | This product is part of the XC Standard range, an offer of limit switches. The limit switch is a device that converts a mechanical motion into an electrical control signal. It has 1 normally closed + 1 normally opened, snap action contacts with positive opening operation and provides switch actuatio | ks | 264.9071 | 264.9071 | 21,00 | https://www.biesse.cz/modulove-a-paticove-pristroje_c374924875137026/spinace-polohove_c3817753479769 | https://eshop.biesse.cz/Pictures/BIESSE/19/2000000326/61720_61720.JPG | 3389110214222 | XCKN2110P20 | TMSS France | 0 | Modulové a paticové přístroje | Spínače polohové
TE301182 | Spínač XCKN2145P20 polohový |  | This product is a compact format limit switch with 1 entry tapped M20 x 1.5 for ISO cable gland. It features a plastic fixed body and a rotary head, with a variable length thermoplastic roller lever. Contacts: 2-pole NC + NO, snap action. This limit switch is sold and packed in lots of 20. | ks | 341.6384 | 341.6384 | 21,00 | https://www.biesse.cz/modulove-a-paticove-pristroje_c374924875137026/spinace-polohove_c3817753479769 | https://eshop.biesse.cz/Pictures/BIESSE/19/2000000326/61721_61721.JPG | 3389110214321 | XCKN2145P20 | TMSS France | 0 | Modulové a paticové přístroje | Spínače polohové
WE011194 | Držák WMDH 20-02 pro WMD |  | Držák trnu poskytuje rychlý přístup k sestaveným montážním trnům. | ks | 303.5309 | 303.5309 | 21,00 | https://www.biesse.cz/spojovaci-material_c381775347976340/svorky-a-svorkovnice_c382106060456593/svor | https://eshop.biesse.cz/Pictures/biesse/19/2000000326/61729-61729(2).jpg | 4008190291136 | 0563700000 | Weidmüller, s.r.o. | 0 | Spojovací materiál | Svorky a svorkovnice | Svorky řadové
MDS11485 | Patice Modus pro zář. K236 |  |  | ks | 6.5975 | 6.5975 | 21,00 |  |  |  | 2421131302 | MODUS, spol. s r.o. | 0
SRO10088 | Držák DOTb-vrut 200 FeZn ochránné trubky |  |  | ks | 29.8368 | 29.8368 | 21,00 | https://www.biesse.cz/hromosvody_c381775347976338/hromosvod-material-fezn_c382106060456584/drzak-dot | https://eshop.biesse.cz/Pictures/BIESSE/19/2000000326/61763_61763..JPG | 8595678101309 | 102290 | D T TECHNIC s.r.o. | 0 | Hromosvody | Hromosvod materiál FeZn
SRO10089 | Trubka OT 1,7 FeZn pr.20mm ochranná |  |  | ks | 115.5584 | 115.5584 | 21,00 | https://www.biesse.cz/hromosvody_c381775347976338/hromosvod-material-fezn_c382106060456584/trubka-ot | https://eshop.biesse.cz/Pictures/BIESSE/19/2000000326/61764_61764..JPG | 8595678101125 | 102160 | D T TECHNIC s.r.o. | 0 | Hromosvody | Hromosvod materiál FeZn
TE114635 | Stykač LC1K1201B7 12A 24V AC |  | TeSys K stykač, 3P (3Z), pro aplikace ovládání motoru do 12 A/690 V AC-3 (5.5kW@400V), a pro neindukční aplikace řízení zátěže až do 20 A / 690 V AC-1. Poskytuje 24V 50/60Hz AC cívka, 1V vestavěný pomocný kontakt, připojení šroubovými svorkami. Pro provozní rychlosti do 600 cyklů/hodin a prostředí a | ks | 760.461 | 760.461 | 21,00 | https://www.biesse.cz/modulove-a-paticove-pristroje_c374924875137026/stykace-a-rele_c381775347976654 | https://eshop.biesse.cz/Pictures/BIESSE/19/2000000326/61775_61775.JPG | 3389110789621 | LC1K1201B7 | Schneider Electric CZ, s.r.o. | 0 | Modulové a paticové přístroje | Stykače a relé | Stykače výkonové , ministykače a stykače pomocné
LG111043 | Spínač 770107 VALENA stříbrná metalíza č.7 |  | VALENA KŘÍŽOVÝ PŘEPÍNAČ Č.7 HLINÍK | ks | 354.1936 | 354.1936 | 21,00 | https://www.biesse.cz.html | https://eshop.biesse.cz/Pictures/biesse/19/2000000326/61776-61776(2).jpg | 3245067701072 | 770107 | LEGRAND s.r.o. | 0 | Vypínače a zásuvky | Legrand | Valena | spínače, tlačítka Valena
LG111044 | Spínač 770108 VALENA stříbrná metalíza č.6+6 |  | VALENA STŘÍDAVÝ DVOJITÝ PŘEPÍNAČ Č.6+6 HLINÍK | ks | 408.332 | 408.332 | 21,00 | https://www.biesse.cz.html | https://eshop.biesse.cz/Pictures/biesse/19/2000000326/61777-61777(2).jpg | 3245067701089 | 770108 | LEGRAND s.r.o. | 0 | Vypínače a zásuvky | Legrand | Valena | spínače, tlačítka Valena
LG111343 | Zásuvka 770191 dvoj. VALENA stříbrná metalíza |  | VALENA ZÁSUVKA DVOJITÁ 2X2P+T HLINÍK | ks | 447.7888 | 447.7888 | 21,00 | https://www.biesse.cz.html | https://eshop.biesse.cz/Pictures/biesse/19/2000000326/61778-61778(2).jpg | 3245067701911 | 770191 | LEGRAND s.r.o. | 0 | Vypínače a zásuvky | Legrand | Valena | zásuvky Valena
LG111344 | Zásuvka 770197 VALENA stříbrná metalíza jedn. s dětskou ochranou |  | VALENA ZÁSUVKA 2P+T S CLONKAMI HLINÍK | ks | 270.692 | 270.692 | 21,00 | https://www.biesse.cz.html | https://eshop.biesse.cz/Pictures/biesse/19/2000000326/61779-61779(2).jpg | 3245067701973 | 770197 | LEGRAND s.r.o. | 0 | Vypínače a zásuvky | Legrand | Valena | zásuvky Valena
LG111345 | Zásuvka 770135 TV+R+SAT VALENA stříbrná metalíza |  | VALENA ZÁSUVKA TV-RD-SAT HLINÍK | ks | 754.2672 | 754.2672 | 21,00 | https://www.biesse.cz.html | https://eshop.biesse.cz/Pictures/biesse/19/2000000326/61780-61780(2).jpg | 3245067701355 | 770135 | LEGRAND s.r.o. | 0 | Vypínače a zásuvky | Legrand | Valena | datové a TV zásuvky Valena
LG111742 | Rámeček 770153 VALENA troj. stříbrná metalíza vod. |  | VALENA RÁMEČEK 3-NÁSOBNÝ HORIZONTÁLNÍ HLINÍK | ks | 435.86 | 435.86 | 21,00 | https://www.biesse.cz.html | https://eshop.biesse.cz/Pictures/biesse/19/2000000326/61781-61781(2).jpg | 3245067701539 | 770153 | LEGRAND s.r.o. | 0 | Vypínače a zásuvky | Legrand | Valena | rámečky Valena
LG111743 | Rámeček 770155 VALENA pět. stříbrná metalíza vod. |  | VALENA RÁMEČEK 5-NÁSOBNÝ HORIZONTÁLNÍ HLINÍK | ks | 875.3904 | 875.3904 | 21,00 | https://www.biesse.cz.html | https://eshop.biesse.cz/Pictures/biesse/19/2000000326/61782-61782(2).jpg | 3245067701553 | 770155 | LEGRAND s.r.o. | 0 | Vypínače a zásuvky | Legrand | Valena | rámečky Valena
WAP00028 | Páska WTM-BL-200ST 201x4,6 nerez vázací (KE1128-C) |  | pásky s kuličkovým zámkem BALL LOK, 201 x 4,6 mm, nerez 304 | ks | 8.3622 | 8.3622 | 21,00 | https://www.biesse.cz/spojovaci-material_c381775347976340/vazaci-pasky_c386461157294159/paska-wtm-bl | https://eshop.biesse.cz/Pictures/biesse/19/2000000326/61789-61789(2).jpg | 8595055716430 | WTM-BL-200ST | WAPRO spol. s r.o. | 0 | Spojovací materiál | Vázací pásky
MG161104@DOPRODEJ | Spínač MGU310130 č.1 aluminium |  | Unica Top/Class, spínač jednopólový, řazení 1, 10AX 250V AC, 1mod., alu.. označení řady: Unica Top - Unica Class - použití zařízení: ovládání - typ produktu nebo součásti: spínač - součást výrobku: vnitřní výkonové připojení. | ks | 219.5757 | 219.5757 | 21,00 | https://www.biesse.cz.html | https://eshop.biesse.cz/Pictures/BIESSE/19/2000000326/61801_61801.JPG | 8420375114065 | MGU3.101.30 | Schneider Electric CZ, s.r.o. | 0 | Vypínače a zásuvky | Schneider electric | Unica | Spínače, tlačítka Unica
MG161111@DOPRODEJ | Spínač MGU310330 č.6 aluminium |  | Unica Top/Class, přepínač střídavý, řazení 6, 10AX 250V AC, 1mod., alu.. označení řady: Unica Top - Unica Class - použití zařízení: ovládání - typ produktu nebo součásti: spínač - součást výrobku: vnitřní výkonové připojení. | ks | 227.5313 | 227.5313 | 21,00 | https://www.biesse.cz.html | https://eshop.biesse.cz/Pictures/BIESSE/19/2000000326/61802_61802.JPG | 8420375114102 | MGU3.103.30 | Schneider Electric CZ, s.r.o. | 0 | Vypínače a zásuvky | Schneider electric | Unica | Spínače, tlačítka Unica
RAB00259@ | Svítidlo 4207 Patric 40W/E14 modrá RABALUX |  |  | ks | 306.5046 | 306.5046 | 21,00 |  |  | 5998250342078 | 4207 | RABALUX CZ Svítidla s.r.o. | 5.1
RAB00260@ | Svítidlo 4208 Patric 40W/E14 zelená RABALUX |  |  | ks | 306.5046 | 306.5046 | 21,00 |  |  | 5998250342085 | 4208 | RABALUX CZ Svítidla s.r.o. | 5.1
RAB00265@ | Svítidlo 8202 Velence 1x60W/E27 černá směr dolů RABALUX |  |  | ks | 282.9274 | 282.9274 | 21,00 |  |  | 5998250382029 | 8202 | RABALUX CZ Svítidla s.r.o. | 2.1
RAB00267@ | Svítidlo 8204 Velence 1x60W/E27 černá směr nahoru RABALUX |  |  | ks | 282.9274 | 282.9274 | 21,00 |  |  | 5998250382043 | 8204 | RABALUX CZ Svítidla s.r.o. | 2.1
RAB00327 | Svítidlo 5421 UFO 2x60W/E27 světlé dřevo |  |  | ks | 338.91 | 338.91 | 21,00 |  |  | 5998250354217 | 5421 | RABALUX CZ Svítidla s.r.o. | 4
WE115908 | Štítek SF 1/21 MC NE GE V2 bez potisku žlutý |  | Značení bez halogenů a nízkým obsahem znečišťujících látek pro linky a kabely. Připevnění vázacími pásky. | ks | 2.7654 | 2.7654 | 21,00 | https://www.biesse.cz/kabely-buzirky-pasky-a-prislusenstvi_c381775347976341/zakoncovani-spojovani-a- | https://eshop.biesse.cz/Pictures/biesse/19/2000000326/61847-61847(2).jpg | 4032248554461 | 1918610000 | Weidmüller, s.r.o. | 0 | Kabely, bužírky, pásky a příslušenství | Zakončování, spojování a značení vodičů a kabelů | Kabelové návlečky a štítky
WE112803 | Kryt HCD 16A TSLU 1M25G |  | Speciální slitina litá pod tlakem a vícevrstvé povrchové těsnění poskytuje úplnou ochranu pro kryt. | ks | 201.591 | 201.591 | 21,00 | https://www.biesse.cz/ostatni-zbozi_c426902569353229/kryt-hcd-16a-tslu-1m25g_p61849.html | https://eshop.biesse.cz/Pictures/biesse/19/2000000326/61849-61849(2).jpg | 4032248206285 | 1788740000 | Weidmüller, s.r.o. | 0 | Ostatní zboží
HEN01028 | Skříň MI 1448 rozv.HENSEL(Mi 91448) |  |  | ks | 5910.0775 | 5910.0775 | 21,00 |  |  | 8595057705722 | MI 1448 | Hensel, s.r.o. | 0
HEN01029 | Skříň MI 1224 rozv.HENSEL(Mi 91224) |  |  | ks | 3502.7983 | 3502.7983 | 21,00 |  |  | 8595057705661 | MI 1224 | Hensel, s.r.o. | 0
HEN02321 | Příruba Mi FM50 HENSEL |  |  | ks | 248.3965 | 248.3965 | 21,00 |  |  | 4012591651321 | MI FM 50 | Hensel, s.r.o. | 0
LG101696 | Zásuvka 050578 3x 2P+T gumová LEGRAND |  | PRYŽ. ZÁS. BL. BEZ KAB. 3X2P+T | ks | 1096.0112 | 1096.0112 | 21,00 | https://www.biesse.cz/domovni-elektroinstalace_c381320081441090/vidlice-a-zasuvky-230v-na-kabel_c409 | https://eshop.biesse.cz/Pictures/biesse/19/2000000326/61871-61871(2).jpg | 3245060505783 | 050578 | LEGRAND s.r.o. | 1 | Domovní elektroinstalace | Vidlice a zásuvky 230V na kabel
KOL06237 | Kryt LHD40x40HF odbočný 8644HF |  | Kryt odbočný 8644, LHD 40x40, bílý, bezhalogený - příslušenství k hranatým lištám | ks | 74.0833 | 74.0833 | 21,00 | https://www.biesse.cz/ulozny-material_c381775347976339/plastove-listy-kanaly-a-perfor-zlaby_c3821060 | https://eshop.biesse.cz/Pictures/biesse/19/2000000326/61872-61872(2).jpg | 8595057655829 | 8644HF_HB | KOPOS KOLÍN a.s. | 0 | Úložný materiál | Plastové lišty, kanály a perfor. žlaby | Příslušenství k lištám a kanálům
KOL06238 | Kryt LHD40x40HF ohybový 8643 HF |  | Kryt ohybový 8643, LHD 40x40, bílý, bezhalogený - příslušenství k hranatým lištám | ks | 63.5363 | 63.5363 | 21,00 | https://www.biesse.cz/ulozny-material_c381775347976339/plastove-listy-kanaly-a-perfor-zlaby_c3821060 | https://eshop.biesse.cz/Pictures/biesse/19/2000000326/61873-61873(2).jpg | 8595057655812 | 8643HF_HB | KOPOS KOLÍN a.s. | 0 | Úložný materiál | Plastové lišty, kanály a perfor. žlaby | Příslušenství k lištám a kanálům
LAP02400 | YY-JZ 4x1,5 0,6/1kV black |  |  | m | 36.2645 | 36.2645 | 21,00 |  |  |  | 0110659 | DDA a.s. | 0
JAB08401 | Kryt 5013E-A00251 01 bílá/ledová bílá zásuvky |  | Kryt zásuvky ISDN koncové, jednonásobné, bílá/ledová bílá | ks | 62.0162 | 62.0162 | 21,00 | https://www.biesse.cz/vypinace-a-zasuvky_c549523885654092/abb_c549523885654093/element_c549523885654 | https://eshop.biesse.cz/Pictures/biesse/19/2000000326/61896-61896(2).jpg | 8595017247453 | 5013E-A00251 01 | ABB s.r.o. | 0 | Vypínače a zásuvky | ABB | Element | sdělovací a datová technika Element
LG121035 | Zásuvka 775785 reproduktorová GALEA Life |  | GALEA LIFE ZÁSUVKA PRO REPRODUKTOR JEDNODUCHÁ | ks | 696.4584 | 696.4584 | 21,00 | https://www.biesse.cz/ostatni-zbozi_c426902569353229/zasuvka-775785-reproduktorova-galea-life_p61900 | https://eshop.biesse.cz/Pictures/biesse/19/2000000326/61900-61900(2).jpg | 3245067757857 | 775785 | LEGRAND s.r.o. | 0 | Ostatní zboží
SEZ00204 | Spínač S16 JD 2203 C6 |  | Spínač S16 JD 2203 C6 | ks | 583.706 | 583.706 | 21,00 | https://www.biesse.cz/modulove-a-paticove-pristroje_c374924875137026/spinace-vackove_c38177534797665 | https://eshop.biesse.cz/Pictures/biesse/19/2000000326/61901-61901.jpg | 8585009043385 | S16 JD 2203 C6 | SEZ - CZ s.r.o. | 0 | Modulové a paticové přístroje | Spínače vačkové
BAT01505 | Baterie LS 26500 lithium 3.6V 7700mAh |  |  | ks | 490.2 | 490.2 | 21,00 |  |  |  | LS26500PLUS | BATTEX, spol.s r.o. | 0
LG124337 | Vývod 775985 kabelů s 5 svorkami GALEA Life |  | GALEA LIFE KABELOVÝ VÝVOD S 5 SVORKAMI | ks | 428.5192 | 428.5192 | 21,00 | https://www.biesse.cz/ostatni-zbozi_c426902569353229/vyvod-775985-kabelu-s-5-svorkami-galea-life_p61 | https://eshop.biesse.cz/Pictures/biesse/19/2000000326/61904-61904(2).jpg | 3245067759851 | 775985 | LEGRAND s.r.o. | 0 | Ostatní zboží
JAB09754 | Spínač 3557G-A52340 H1 SWING - L |  | Přepínač střídavý dvojitý, řazení 6+6, s krytem, hnědá | ks | 99 | 99 | 21,00 | https://www.biesse.cz/vypinace-a-zasuvky_c549523885654092/abb_c549523885654093/swing-swing-l_c549523 | https://eshop.biesse.cz/Pictures/biesse/19/2000000326/61912-61912(2).jpg | 8595017206283 | 3557G-A52340 H1 | ABB s.r.o. | 0 | Vypínače a zásuvky | ABB | Swing, Swing L | spínače a ovládače (tlačítka) Swing, Swing L
MG160285@DOPRODEJ | Rámeček dvoj MGU66004V810 Cromo/polar |  | Unica Plus, krycí rámeček, dvojnásobný, cromo/polar. použití zařízení: montáž - typ produktu nebo součásti: krycí rámeček - označení řady: Unica Plus. | ks | 279.243 | 279.243 | 21,00 | https://www.biesse.cz.html | https://eshop.biesse.cz/Pictures/BIESSE/19/2000000326/61932_61932.JPG | 8420375135251 | MGU66.004V.810 | Schneider Electric CZ, s.r.o. | 0 | Vypínače a zásuvky | Schneider electric | Unica | Rámečky Unica Top
MG161113@DOPRODEJ | Čidlo MGU352518 polar 2300W 180° |  | Unica detektor pohybu 180° Je vhodný pro zátěž do 8 A Časové zpoždění lze nastavit od 2 s do 20 min. Nastavitelná citlivost světlo 5 až 1000 lx Paralelně je možné nainstalovat dva senzory a tím zvětšit oblast detekce Oblast horizontální detekce může být omezena na 90 ° vlevo nebo vpravo Citlivost lz | ks | 1470.9978 | 1470.9978 | 21,00 |  | https://eshop.biesse.cz/Pictures/BIESSE/19/2000000326/61940_61940..JPG | 8420375123937 | MGU3.525.18 | Schneider Electric CZ, s.r.o. | 0.12
JAB09721 | Zásuvka 5599A-A02357 N s přepěť ochr. a clonkami |  | Zásuvka jednonásobná s clon., s ochranou před přepětím, bezšroub. sv., černá | ks | 959.9876 | 959.9876 | 21,00 | https://www.biesse.cz/vypinace-a-zasuvky_c549523885654092/abb_c549523885654093/tango_c54952388565407 | https://eshop.biesse.cz/Pictures/biesse/19/2000000326/61945-61945(2).jpg | 8595090525523 | 5599A-A02357 N | ABB s.r.o. | 0 | Vypínače a zásuvky | ABB | Tango | zásuvky Tango
JAB10098@DOPRODEJ | Zásuvka 5519A-A02357 N domovní TANGO |  | Zásuvka jednonásobná, chráněná, s clonkami, s bezšroub. svorkami, černá | ks | 141.8938 | 141.8938 | 21,00 | https://www.biesse.cz/vypinace-a-zasuvky_c549523885654092/abb_c549523885654093/tango_c54952388565407 | https://eshop.biesse.cz/Pictures/biesse/19/2000000326/61946-61946(2).jpg | 8595017253454 | 5519A-A02357 N | ABB s.r.o. | 0 | Vypínače a zásuvky | ABB | Tango | zásuvky Tango
FGE01528 | Kontakt VHI20-PKZ0 203595 |  | Pomocné kontakty, Kontakty S = spínací kontakt: 2 spínací kontakt, Použitelný pro: PKZM0, PKZM0-T, PKZM0, PKZM4 | ks | 440.742 | 440.742 | 21,00 |  |  | 4015082035952 | 203595 | Eaton Elektrotechnika s.r.o. | 0
KOL05225 | Lišta LHD 32X15 HD 2m |  | Lišta hranatá 32x15, bílá, 2 m, karton. Klasický tvar, antibakteriální. Určena pro montáž na stěnu, nebo na strop. Dvojitý zámek víka zvyšuje tuhost lišty a zajišťuje pevnější fixaci víka. | m | 38.6141 | 38.6141 | 21,00 | https://www.biesse.cz/ulozny-material_c381775347976339/plastove-listy-kanaly-a-perfor-zlaby_c3821060 | https://eshop.biesse.cz/Pictures/biesse/19/2000000326/62055-62055(2).jpg | 8595057620605 | LHD 32X15_HD | KOPOS KOLÍN a.s. | 0 | Úložný materiál | Plastové lišty, kanály a perfor. žlaby | Lišty vkládací
SA104281 | Skříň S83303 300x300x200 ocel.plech s mont. panelem |  | Spacial S3D nástěnná mont. ocelová skříň s plnými dveřmi. Jedno tělo, montážní deska je součástí balení. uzamykací 3 mm "motýlek". Práškový povrch z oceli, epoxidový polyester. Ochranné folie pro IK10, 66/35. | ks | 2298.6413 | 2298.6413 | 21,00 | https://www.biesse.cz/skrine-a-rozvodnice_c381775347976028/rozvodnice-modulove_c382106060456269/rozv |  | 3606480159718 | NSYS3D3320P | Schneider Electric CZ, s.r.o. | 0 | Skříně a rozvodnice | Rozvodnice modulové | Rozvodnice na omítku | Rozvodnice na omítku do IP40
SEZ00444 | Spouštěč motorů 2,5-4 MIS-4 MIS/700040 |  | MIS-4 motorový spouštěč 2,5-4A | ks | 759.5066 | 759.5066 | 21,00 | https://www.biesse.cz/modulove-a-paticove-pristroje_c374924875137026/spoustece-motorove_c38210606045 | https://eshop.biesse.cz/Pictures/BIESSE/19/2000000326/62078_62078..JPG | 8585009020256 | MIS-4 | SEZ - CZ s.r.o. | 0 | Modulové a paticové přístroje | Spouštěče motorové
SEZ00445 | Skříňka MIS na omítku IP-55 MIS/700412 |  | MIS-skríňka na omítku IP-55 | ks | 261.3549 | 261.3549 | 21,00 | https://www.biesse.cz/modulove-a-paticove-pristroje_c374924875137026/spoustece-motorove_c38210606045 | https://eshop.biesse.cz/Pictures/BIESSE/19/2000000326/62079_62079..JPG | 8585009020317 | O-55 | SEZ - CZ s.r.o. | 0 | Modulové a paticové přístroje | Spouštěče motorové
LG770058 | Zásuvka 770238 VALENA RJ45 cat.5e UTP 1 výst. stříbrná metalíza |  | VALENA HLINÍKOVÁ ZÁSUVKA 1XRJ45 UTP CAT.5E | ks | 374.1328 | 374.1328 | 21,00 | https://www.biesse.cz.html | https://eshop.biesse.cz/Pictures/biesse/19/2000000326/62085-62085(2).jpg | 3245067702383 | 770238 | LEGRAND s.r.o. | 0 | Vypínače a zásuvky | Legrand | Valena | datové a TV zásuvky Valena
MAV01020@ | Sonda do vrtu 60+5m |  |  | ks | 2752.575 | 2752.575 | 21,00 |  |  |  | PSV-2 60+5M | MAVE snímače Nymburk s.r.o. | 0
SEL01218@ | Svodič DEHNventil M TNS 255 951400 |  |  | ks | 18785.459 | 18785.459 | 21,00 |  |  | 4013364108158 | 951400 | LUMA Plus s.r.o. | 0
FIN02845 | Relé 46.61.9.024.0040 1P/16A, 24V DC FINDER |  | Relé prům.min., DIN, 1P/16A, 24V DC, MA_MI | ks | 132.21 | 132.21 | 21,00 |  | https://eshop.biesse.cz/Pictures/biesse/19/2000000326/62105-62105(2).jpg | 8012823301631 | 466190240040 | Finder CZ, s.r.o. | 0
FIN02846 | Patice 97.01 modrá 1P, 46/99.02 FINDER |  | Finder Patice 9701, pro řadu 46.61, šroubové svorky | ks | 70.785 | 70.785 | 21,00 |  | https://eshop.biesse.cz/Pictures/biesse/19/2000000326/62106-62106(2).jpg | 8012823302393 | 9701 | Finder CZ, s.r.o. | 0
MUR01052 | Vývodka EH-M16x1,5/11 |  |  | ks | 35.6706 | 35.6706 | 21,00 | https://www.biesse.cz/ulozny-material_c381775347976339/vyvodky-a-ucpavky_c382106060456591/vyvodka-eh | https://eshop.biesse.cz/Pictures/biesse/19/2000000326/62109-62109.(2).jpg |  | MR-83501418 | MURRPLASTIK - PRO ROZDĚLENÍ CENÍKŮ | 0 | Úložný materiál | Vývodky a ucpávky
JAB04180 | Víčko 3559B-A00651866 FUTURE ušlechtilá ocel |  | Kryt spínače jednoduchý, ušlechtilá ocel | ks | 395.2234 | 395.2234 | 21,00 | https://www.biesse.cz/vypinace-a-zasuvky_c549523885654092/abb_c549523885654093/future_c5495238856540 | https://eshop.biesse.cz/Pictures/biesse/19/2000000326/62121-62121(2).jpg | 8595017231513 | 3559B-A00651866 | ABB s.r.o. | 0 | Vypínače a zásuvky | ABB | Future | spínače a ovládače (tlačítka) Future
JAB04211 | Rámeček jednonásobný ušlechtilá ocel 1721-866K Future linear ABB (2CKA001754A431 |  | Rámeček jednonásobný, ušlechtilá ocel, 1721-866K | ks | 368.082 | 368.082 | 21,00 | https://www.biesse.cz/vypinace-a-zasuvky_c549523885654092/abb_c549523885654093/future_c5495238856540 | https://eshop.biesse.cz/Pictures/biesse/19/2000000326/62122-62122(2).jpg | 4011395088319 | 2CKA001754A4317 | ABB s.r.o. | 0 | Vypínače a zásuvky | ABB | Future | rámečky Future
TE120003 | Relé LT3SM00MW termistorové 24-230VAC/DC 2 přep.kont. |  | TeSys LTG3 jednotka ochrany termistoru pro použití s PTC sondami, s manuálním resetem a indikátorem chybového napájení na přední straně, multinap. 24-230V DC/AC 50/60Hz. Pro použití s kombinací impedance PTC sond nižším než 1500 Ohm při 25 °C je impedanční oblast 2700-3100 Ohm, je manuální reset mož | ks | 6608.6514 | 6608.6514 | 21,00 |  | https://eshop.biesse.cz/Pictures/BIESSE/19/2000000326/62126_62126.JPG | 3389110700756 | LT3SM00MW | Schneider Electric CZ, s.r.o. | 0
RIT00145 | Termostat SK 3110.000 +5-+60st Rittal |  |  | ks | 798.2208 | 798.2208 | 21,00 |  |  | 4028177036598 | 3110000 | Rittal s.r.o. | 1.68
TE301880 | Spínač XCRE18 koncový |  | This product is part of the XC Special range, an offer of limit switches. The limit switch is a device that converts a mechanical motion into an electrical control signal. It has four pole, 2 (1 normally closed + 1 normally opened), snap action contacts with positive opening operation. It is a safet | ks | 9384.5912 | 9384.5912 | 21,00 | https://www.biesse.cz/modulove-a-paticove-pristroje_c374924875137026/spinace-vackove_c38177534797665 | https://eshop.biesse.cz/Pictures/BIESSE/19/2000000326/62190_62190.JPG | 3389110652185 | XCRE18 | TME Czech Republic s. r. o. | 0 | Modulové a paticové přístroje | Spínače vačkové
TE514831 | Hlavice ZB5AA38 lícující s průhledným hmatníkem |  | Tato zelená zapuš. hlava tlačítka s průhledným víčkem poskytuje ergonomické rozhraní pro ovládání vašich strojů. Držák ovládače se snadno instaluje a nahrazuje rozhraním ovládačů a kontaktů. Používá se pro vložení štítku. Je zřetelně odlišitelný na dálku díky jasné barvě. Je odolný proti nárazům, od | ks | 155.5314 | 155.5314 | 21,00 | https://www.biesse.cz/ostatni-zbozi_c426902569353229/hlavice-zb5aa38-licujici-s-pruhlednym-hmatnikem | https://eshop.biesse.cz/Pictures/BIESSE/19/2000000326/62191_62191.JPG | 3389110904666 | ZB5AA38 | Schneider Electric CZ, s.r.o. | 0 | Ostatní zboží
OBO14002 | Krabice HG 60 MW do dutých stěn s membránami, hl.47mm 2003611 OBO |  | Přístrojová krabice do dutých stěn, vzduchotěsné provedení díky měkké vstupní membráně. Rozměry dle DIN 49073-1, pro sílu desky 7-35 mm. Normovaná středová rozteč přístrojů 71 mm, možnost průchodu vodičů pomocí spojovacích prvků u kombinací přístrojových a propojovacích krabic. Přístrojové krabice l | ks | 34.1347 | 34.1347 | 21,00 |  | https://eshop.biesse.cz/Pictures/BIESSE/19/2000000326/62193_62193.JPG | 4012195246732 | 2003611 | OBO BETTERMANN s. r. o. | 0
WE138204 | Svorka WDK 2,5N V 1041610000 |  | Svorkovnice s několika úrovněmi pro připojování nebo spojování vodičů s permanentně zajištěným kontaktem. Kalená ocel odolává mechanickým silám, pocínovaná měď zajišťuje špičkovou vodivost. Prostorově úsporné provedení. | ks | 121.3933 | 121.3933 | 21,00 | https://www.biesse.cz/spojovaci-material_c381775347976340/svorky-a-svorkovnice_c382106060456593/svor | https://eshop.biesse.cz/Pictures/biesse/19/2000000326/62208-62208(2).jpg | 4032248138746 | 1041610000 | Weidmüller, s.r.o. | 0 | Spojovací materiál | Svorky a svorkovnice | Svorky řadové
BUB03171 | BUBEN 80/8659012 DRAKA |  |  | ks | 1630 | 1630 | 21,00 | [5 empty] | 0
HEN08456 | Skříň KV 3554 HENSEL |  |  | ks | 7908.9169 | 7908.9169 | 21,00 |  |  | 4012591622307 | KV 3554 | Hensel, s.r.o. | 0
BUB03142 | BUBEN 80/8659658 DRAKA CYKY-J 4x10 |  |  | ks | 1750 | 1750 | 21,00 | [5 empty] | 0
BUB06000 | BUBEN 150/15301114 DRAKA AYKY-J 4x70 |  |  | ks | 12690 | 12690 | 21,00 | [5 empty] | 0
EDM02003 | Oblouk OLL 90st.200 lisovaný D200 |  |  | ks | 631.611 | 631.611 | 21,00 |  |  | 5901829012401 | OL 90° 200 | ELEKTRODESIGN ventilátory spol. s r.o. | 0
MG160286@DOPRODEJ | Spínač MGU326230 2P 16 AX 250V Alu |  | Unica Top/Class, spínač dvojpólový, řazení 2, 16AX 250V AC, 2mod., alu.. označení řady: Unica Top - Unica Class - použití zařízení: ovládání - typ produktu nebo součásti: spínač. | ks | 261.7406 | 261.7406 | 21,00 | https://www.biesse.cz.html | https://eshop.biesse.cz/Pictures/BIESSE/19/2000000326/62264_62264.JPG | 8420375114676 | MGU3.262.30 | Schneider Electric CZ, s.r.o. | 0 | Vypínače a zásuvky | Schneider electric | Unica | Spínače, tlačítka Unica
TE611724 | Spínač XPER3100 D nožní dvojitý bez zápatky |  | This Harmony XPER3100D is a double foot switch. Its degree of protection is IP66. It has a cover, metallic material, orange color, 2 NC + 2 NO. It is part of the range Harmony XPE foot switches - Control and signaling units for safety applications. | ks | 10011.6812 | 10011.6812 | 21,00 | https://www.biesse.cz/ovladani-regulace-a-signalizace_c381775347975405/spinace-nozni_c38177534797696 | https://eshop.biesse.cz/Pictures/BIESSE/19/2000000326/62271_62271.JPG | 3389110094602 | XPER3100D | Schneider Electric CZ, s.r.o. | 0 | Ovládání, regulace a signalizace | Spínače nožní
KOL09590@ | Žlab ZEKAN1 100x100 2m |  |  | m | 233.892 | 233.892 | 21,00 |  |  |  | ZEKAN 100*100 | CWS s.r.o. | 0
OBO01312 | Vývodka Pg11 V-TEC MS 2085623 |  | Kabelová vývodka kloboučkového tvaru s velkou těsnicí oblastí, s odlehčením tahu a zajištěním proti pootočení pro vysoké nároky na těsnost, s připojovacím závitem PG dle normy DIN 40430. Svěrná vložka z polyamidu, těsnicí kroužek z chloroprénového nitrilového kaučuku, s předem namontovaným O kroužke | ks | 77.9898 | 77.9898 | 21,00 | https://www.biesse.cz/vyprodej_c533469297902886/vyvodka-pg11-v-tec-ms-2085623_p62279.html | https://eshop.biesse.cz/Pictures/BIESSE/19/2000000326/62279_62279.JPG | 4012195190035 | 2085623 | OBO BETTERMANN s. r. o. | 0 | Výprodej
MG160289@DOPRODEJ | Zásuvka MGU303130 16A/2P aluminium |  | Unica Top/Class, zásuvka 230V/10A, 2p, krytky, EU, 1mod., aluminium. použití zařízení: napájení - typ produktu nebo součásti: zásuvka - označení řady: Unica Top - Unica Class - úprava zařízení: mechanismus - standard pro zásuvku: Evropa. | ks | 199.6866 | 199.6866 | 21,00 | https://www.biesse.cz.html | https://eshop.biesse.cz/Pictures/BIESSE/19/2000000326/62305_62305.JPG | 8420375113976 | MGU3.031.30 | Schneider Electric CZ, s.r.o. | 0 | Vypínače a zásuvky | Schneider electric | Unica | Zásuvky Unica
OST01476 | Relé HS01R02HYS hladinové KME |  |  | ks | 1672.5 | 1672.5 | 21,00 |  |  |  | HS01R02HYS | KME, spol. s r.o. | 0
JAB04212 | Rámeček dvojnásobný svislý antracitová 3901F-A00121 34 Time ABB (2CHF010121A4234 |  | Rámeček dvojnásobný, svislý, antracitová | ks | 116.7452 | 116.7452 | 21,00 | https://www.biesse.cz/vypinace-a-zasuvky_c549523885654092/abb_c549523885654093/time_c551413671264261 | https://eshop.biesse.cz/Pictures/biesse/19/2000000326/62348-62348(2).jpg | 8595017266935 | 3901F-A00121 34 | ABB s.r.o. | 0 | Vypínače a zásuvky | ABB | Time | rámečky Time
STR03512@ | Stříška 4FF 692 51.1 k tablu - antická měď |  | Stříška KARAT vertikální nad omítku VNO 1 rám (antika měděná) | ks | 1146.6 | 1146.6 | 21,00 |  | https://eshop.biesse.cz/Pictures/biesse/19/2000000326/62355-62355(2).jpg | 8585001536113 | 4FF 692 51.1 | METRODIS s.r.o. | 0
KOL05516 | Žlab SK 40x33 stínící |  | Kanál stínícíSK 40X33 S | m | 330.7776 | 330.7776 | 21,00 | https://www.biesse.cz/ulozny-material_c381775347976339/plastove-listy-kanaly-a-perfor-zlaby_c3821060 | https://eshop.biesse.cz/Pictures/biesse/19/2000000326/62356-62356(2).jpg | 8595057630291 | SK 40X33_S | KOPOS KOLÍN a.s. | 0 | Úložný materiál | Plastové lišty, kanály a perfor. žlaby | Příslušenství k lištám a kanálům
ELS05052 | Krabice PS 1818-11-o/TK 110 907 01 |  | Prázdná skříň, se stupněm krytí IP66, polystyren, Ui=690V AC, Ui=1000V DC, Vnitřní místa pro připevnění, pro standardní instalace ve vnitřním prostoru, Krabice: polystyren, šedá, Víko: polystyren, šedá, hladké boky Rozměry: 182 x 180 x 111mm | ks | 463.4573 | 463.4573 | 21,00 | https://www.biesse.cz/ulozny-material_c381775347976339/krabice_c382106060456590/krabice-povrchove_c3 | https://eshop.biesse.cz/Pictures/biesse/19/2000000326/62368-62368(2).jpg |  | 11090701 | SPELSBERG spol. s r.o. | 0 | Úložný materiál | Krabice | Krabice povrchové
JAB01128 | Zásuvka 5598A-A2349R2 přepěť.TANGO |  | Zásuvka jednonásobná s ochr. kolíkem, s ochranou před přepětím, vřesová červená | ks | 930.9872 | 930.9872 | 21,00 | https://www.biesse.cz/vypinace-a-zasuvky_c549523885654092/abb_c549523885654093/tango_c54952388565407 | https://eshop.biesse.cz/Pictures/biesse/19/2000000326/62369-62369(2).jpg | 8595090530916 | 5598A-A2349R2 | ABB s.r.o. | 0 | Vypínače a zásuvky | ABB | Tango | zásuvky Tango
OSM01017 | Svítidlo LYRA 1 IN-12U4/245 75W IP43 |  |  | ks | 2229.12 | 2229.12 | 21,00 |  |  | 8591728425005 | LYR42500 | OSMONT, s.r.o. | 0
TE214131 | Zdroj ABL8RPS24030 spínaný 230-500/24V DC 3A/72W |  | This ABL8 regulated switch mode power supply (SMPS) supplies direct current voltage. It has a rated input of 100V to 500V AC, a rated output current of 3A at 24V DC and a rated power output of 72W. It is ideal for supplying DC voltage necessary for automation equipment designed for applications in i | ks | 6411.1769 | 6411.1769 | 21,00 | https://www.biesse.cz/modulove-a-paticove-pristroje_c374924875137026/stykace-a-rele_c381775347976654 | https://eshop.biesse.cz/Pictures/BIESSE/19/2000000326/62389_62389.JPG | 3389119405607 | ABL8RPS24030 | Schneider Electric CZ, s.r.o. | 0 | Modulové a paticové přístroje | Stykače a relé | Relé paticová
STR03149 | Rámeček 4FF 127 13.1 montážní antika měděná |  | Rám KARAT pro 3 moduly (antika měděná) | ks | 690.3 | 690.3 | 21,00 |  | https://eshop.biesse.cz/Pictures/biesse/19/2000000326/62392-62392(2).jpg | 8585001535895 | 4FF 127 13.1 | METRODIS s.r.o. | 0
GPH00999 | Oko Al 150x10 ALU-F lis. 150mm/M10 |  | AL kabelové oko 150mm2/M10 | ks | 78.7968 | 78.7968 | 21,00 |  |  | 8591120005782 | 150 X 10 ALU-F | Nexans Power Accessories Czech Republic, spol. s r.o. | 0
SIE01223 | Kontakt 5ST3010 pomocný1/1 |  |  | ks | 313.168 | 313.168 | 21,00 |  |  | 4001869187402 | 5ST3010 | Siemens, s.r.o. | 0
MG130002 | Zásuvka PKY16G435 5x16A vestavná rovná IP44 |  | This Pratika industrial socket with fast connection connection is straight panel mounted. It has 3P+N+E poles, rated current is 16A and the operating voltage is 400VAC. The dimensions of the base plate are (W) 90mm x (H) 100mm. The degree of protection is IP44 and IK08. The fire resistance is 850°C. | ks | 247.4071 | 247.4071 | 21,00 | https://www.biesse.cz/prumyslove-zasuvky-a-vidlice_c378034431459335/zasuvky-prumyslove_c382106060456 | https://eshop.biesse.cz/Pictures/BIESSE/19/2000000326/62412_62412.JPG | 3303432012083 | PKY16G435 | Schneider Electric CZ, s.r.o. | 0 | Průmyslové zásuvky a vidlice | Zásuvky průmyslové
OST01166 | Pouzdro 19300061540 6B-gs-M20 HARTING |  |  | ks | 393.39 | 393.39 | 21,00 |  |  |  | 19300061540 | Conrad Electronic Česká republika, s.r.o. | 0
WE105309 | Matice SKMU PG9 Ms/Ni 1694080000 |  | Pojistná matice pro upevnění kovových kabelových průchodek. | ks | 6.3987 | 6.3987 | 21,00 | https://www.biesse.cz/spojovaci-material_c381775347976340/oka-spojky-konektory-a-dutinky_c3821060604 | https://eshop.biesse.cz/Pictures/biesse/19/2000000326/62420-62420(2).jpg | 4008190872243 | 1694080000 | Weidmüller, s.r.o. | 0 | Spojovací materiál | Oka, spojky, konektory a dutinky | Lisovací oka
BUB09000 | BUBEN 80/8653933 DRAKA CYKY-J 3x4 |  |  | ks | 1630 | 1630 | 21,00 | [5 empty] | 0
BUB09005 | BUBEN 80/8653480 DRAKA |  |  | ks | 1630 | 1630 | 21,00 | [5 empty] | 0
SEZ01236 | Spínač S160 JD 2203 C6 přepínač sítí I-0-II 0103546 |  |  | ks | 2675.3442 | 2675.3442 | 21,00 | https://www.biesse.cz/ostatni-zbozi_c426902569353229/spinac-s160-jd-2203-c6-prepinac-siti-i-0-ii-010 |  | 8585009094769 | S160 JD 2203 C6 | SEZ - CZ s.r.o. | 0 | Ostatní zboží
MOCL6141@ | Jistič 50A LZMC1-A50-I 111892 |  | Výkonové jističe, 3p, 50A | ks | 3066.56 | 3066.56 | 21,00 |  |  | 4015081114405 | 111892 | Eaton Elektrotechnika s.r.o. | 0
MOCL6142 | Jistič 125A LZMC1-A125-I 111896 |  | Výkonové jističe, 3p, 125A | ks | 6794.088 | 6794.088 | 21,00 |  |  | 4015081114443 | 111896 | Eaton Elektrotechnika s.r.o. | 0
MOCL6144 | Jistič 250A LZMC2-A250-I 111940 |  | Výkonové jističe, 3p, 250A | ks | 12211.332 | 12211.332 | 21,00 |  |  | 4015081114887 | 111940 | Eaton Elektrotechnika s.r.o. | 2.57
MOCL6146@ | Jistič 80A LZMC1-A80-I 111894 |  | Výkonové jističe, 3p, 80A | ks | 3452.988 | 3452.988 | 21,00 |  |  | 4015081114429 | 111894 | Eaton Elektrotechnika s.r.o. | 0
ARK01065 | Nosník NZM 250 MERKUR "GZ" - pro žlab 250/50, 250/100 - M1 + M2 |  | Nosníky řady NZM se používají jako nástěnné nosné prvky pro instalaci kabelové trasy do stěny objektu. V případě použití těchto nosníků v prostorové instalaci trasy se kotví do stojen STPM. V případě nástěnné montáže více tras nad sebou lze použít se stojnou STNM. Pro snadnou instalaci žlabů jsou no | ks | 148.4736 | 148.4736 | 21,00 |  | https://eshop.biesse.cz/Pictures/biesse/19/2000000326/62465-62465(2).png | 8592648150251 | ARK-215025 | ARKYS, s.r.o. | 0
MOCE2912 | Stykač Z-SCH 230/25-22 230V/AC 248849 |  | Instalační stykač, jmenovité ovládací napětí 230 V AC, jmenovitý povozní proud při AC1 25A, funkce: 2 spínacích + 2 rozpínacích kontaktů, údaje dle IEC 61095, ČSN EN 61095, VDE 0660, IEC 60947-4-1, ČSN EN 60947-4-1, VDE, vestavný rozměr víčka 45 mm, šířka při montáži 2HP (35 mm), montáž na montážní | ks | 754.9425 | 754.9425 | 21,00 |  |  | 4015082631543 | 248849 | Eaton Elektrotechnika s.r.o. | 0.3
MOMC8225 | Spínač M22-CK20 107898 |  | Kontaktní prvek, Norma / osvědčení: UL/CSA, IEC, Konstrukční velikost: NZM1/2/3/4, Typy svorek: Svorka Cage Clamp, Upevnění: Upevnění vpředu, Popis: Při použití tlačítek nouzového vypnutí M22-PV… max. 2 prvky kontaktů = 4 rozpojovací kontakty / spínací kontakty, Cage Clamp je registrovaná ochranná z | ks | 202.4165 | 202.4165 | 21,00 |  |  | 4015081075355 | 107898 | Eaton Elektrotechnika s.r.o. | 0
MOMA3940 | SvorkaNZM3-XKA1 tunelová 271459 |  | Volitelné příslušenství k řadě výkonových spínačů NZM nabízí bohaté portfolio možností využití při nasazení na celém světě. Montáž je vždy pružná a jednoduchá díky modulárním funkčním skupinám. Upozornění: Typ obsahuje díly pro stranu spínače nahoře nebo dole pro 3pólové nebo 4-pólové spínače. Séri | ks | 3018.75 | 3018.75 | 21,00 |  |  | 4015082714598 | 271459 | Eaton Elektrotechnika s.r.o. | 0
JAB16723 | Kryt 3294G-A00125 D1 stmívače otoč. |  | Kryt stmívače s otočným ovládáním, s upevňovací maticí, béžová | ks | 104.8476 | 104.8476 | 21,00 | https://www.biesse.cz/vypinace-a-zasuvky_c549523885654092/abb_c549523885654093/swing-swing-l_c549523 | https://eshop.biesse.cz/Pictures/biesse/19/2000000326/62483-62483(2).jpg | 8595017227707 | 3294G-A00125 D1 | ABB s.r.o. | 0 | Vypínače a zásuvky | ABB | Swing, Swing L | stmívače a regulátory Swing, Swing L
MOMC6651 | Spínač M22-WLK3-W bez areatace, 3 polohy 216833 |  | Olvádací hlavice přepínač§ - prosvětlené, Sortiment: RMQ-Titan, Samostatný přístroj, Konstrukční typ: S otočným úchytem, bez aretace, -, 3 polohy, Barva Otočný úchyt: bílá, Stupeň krytí: IP66, Čelní kroužek: titanový, Připojení na SmartWire-DT: ano, s připojením SWD-RMQ, čelní rozměr: 29,7, Poznámky | ks | 359.7605 | 359.7605 | 21,00 |  |  | 4015082168339 | 216833 | Eaton Elektrotechnika s.r.o. | 0
FGE08226 | Spínač M22-CK11 107940 |  | Kontaktní prvek, Norma / osvědčení: UL/CSA, IEC, Konstrukční velikost: NZM1/2/3/4, Typy svorek: Svorka Cage Clamp, Upevnění: Upevnění vpředu, Popis: Při použití tlačítek nouzového vypnutí M22-PV… max. 2 prvky kontaktů = 4 rozpojovací kontakty / spínací kontakty, Cage Clamp je registrovaná ochranná z | ks | 202.4165 | 202.4165 | 21,00 |  |  | 4015081075379 | 107940 | Eaton Elektrotechnika s.r.o. | 0.01
MOMI2658 | Pomocný kontakt DILA-XHI11 276421 |  | Pomocné kontakty s Mechanicky spojeným kontaktním ústrojím, Spínací prvky podle ČSN EN 50005, Kombinace Provedení E vyhovují normě ČSN EN 50011 a je třeba je upřednostnit. Stykač DILA(C)-22 Ovládaný stejnosměrným napětím (DC) smí být kombinován pouze s 2-pólovými pomocnými kontakty., Funkce: Pro sta | ks | 151.086 | 151.086 | 21,00 |  |  | 4015082764210 | 276421 | Eaton Elektrotechnika s.r.o. | 0.04
KOL05226 | Rozpěrka REKE 180 |  | Rozpěrka REKE 180 HB pro EKE 180x60, bílá - příslušenství k EKE | ks | 20.1305 | 20.1305 | 21,00 |  |  | 8595057626386 | REKE 180_HB | KOPOS KOLÍN a.s. | 0
JAB10099 | Spínač 3557G-A06341 B1 s průzorem |  | Přepínač střídavý, s průzorem, řazení 6So, s krytem, jasně bílá | ks | 92.5782 | 92.5782 | 21,00 | https://www.biesse.cz/vypinace-a-zasuvky_c549523885654092/abb_c549523885654093/swing-swing-l_c549523 | https://eshop.biesse.cz/Pictures/biesse/19/2000000326/62529-62529(2).jpg | 8595017206092 | 3557G-A06341 B1 | ABB s.r.o. | 0 | Vypínače a zásuvky | ABB | Swing, Swing L | spínače a ovládače (tlačítka) Swing, Swing L
JAB07105 | Rámeček trojnásobný vodorovný/svislý ušlechtilá ocel 1723-860 Solo ABB (2CKA0017 |  | Rámeček trojnásobný, pro vodorovnou i svislou montáž, ušlechtilá ocel, 1723-860 | ks | 2355.7248 | 2355.7248 | 21,00 | https://www.biesse.cz/vypinace-a-zasuvky_c549523885654092/abb_c549523885654093/solo_c549523885654081 | https://eshop.biesse.cz/Pictures/biesse/19/2000000326/62530-62530(2).jpg | 4011395056837 | 2CKA001754A4256 | ABB s.r.o. | 0 | Vypínače a zásuvky | ABB | Solo | rámečky Solo
ELR03300 | Skříň SRML 100/8/60/55/V |  |  | ks | 27273.556 | 27273.556 | 21,00 |  |  | 8595208608964 | 6059 3.1.3 | ELPLAST - KPZ Rokycany, spol. s r.o. | 126
KOL01088 | Víčko V 68 HF |  | V 68HF - VÍČKO KE KRUH.KRAB.HF, konfigurace HB, barva SUPERBÍLÁ/RAL9003, balení - 10/110 ks - pro zakrytí krabic s roztečí uchycení 60 mm pomocí upevňovacích šroubků, pro objekty se zvýšenou potřebou ochrany osob a majetku | ks | 15.1373 | 15.1373 | 21,00 | https://www.biesse.cz/ulozny-material_c381775347976339/trubky_c382106060456589/trubky-plastove_c3821 | https://eshop.biesse.cz/Pictures/biesse/19/2000000326/62541-62541(2).jpg | 8595057634114 | V 68HF_HB | KOPOS KOLÍN a.s. | 0 | Úložný materiál | Trubky | Trubky plastové
GPH01253 | Oko Cu 25x10 KU-SP 25mm/M10 |  | Oko neizol.(St.ozn.S 25-M10) | ks | 13.5402 | 13.5402 | 21,00 |  |  | 8591120047942 | 25 X 10 KU-SP | Nexans Power Accessories Czech Republic, spol. s r.o. | 0
RAB00533 | Svítidlo 3203 Alabastro 1x60W/E27 D=300mm |  |  | ks | 141.57 | 141.57 | 21,00 |  |  | 5998250332031 | 3203 | RABALUX CZ Svítidla s.r.o. | 0
RAB00534 | Svítidlo 6307 Soma 2x40W/E14 R50 |  |  | ks | 445.5372 | 445.5372 | 21,00 |  |  | 5998250363073 | 6307 | RABALUX CZ Svítidla s.r.o. | 0
OST02272@ | Zásuvka GHE-1 Karlik bílá IP44 |  |  | ks | 79.38 | 79.38 | 21,00 | [5 empty] | 0
LG403741 | Roh 010787 plochý DLP 105x65 |  | MOSAIC DLP PLOCHÝ ROH 65X105 | ks | 379.7872 | 379.7872 | 21,00 | https://www.biesse.cz/ulozny-material_c381775347976339/plastove-listy-kanaly-a-perfor-zlaby_c3821060 | https://eshop.biesse.cz/Pictures/biesse/19/2000000326/62564-62564(2).jpg | 3245060107871 | 010787 | LEGRAND s.r.o. | 0 | Úložný materiál | Plastové lišty, kanály a perfor. žlaby | Příslušenství k lištám a kanálům
SEL01230 | Podpěra Al s páskem 205mm 204170 Dehn |  | Podpěra vedení PV 22 UNIsnap Al/plast šedý tvarovaná se vzpěrou | ks | 71.9796 | 71.9796 | 21,00 | https://www.biesse.cz/hromosvody_c381775347976338/hromosvod-material-almgsi_c382106060456585/podpera | https://eshop.biesse.cz/Pictures/BIESSE/19/2000000326/62569_62569..JPG | 4013364072435 | 204170 | LUMA Plus s.r.o. | 0 | Hromosvody | Hromosvod materiál AlMgSi
LG401608 | Kryt 010704 DLP 65x105 koncový |  | MOSAIC DLP 65X105, KONCOVÝ DÍL | ks | 63.1408 | 63.1408 | 21,00 | https://www.biesse.cz/ulozny-material_c381775347976339/plastove-listy-kanaly-a-perfor-zlaby_c3821060 | https://eshop.biesse.cz/Pictures/biesse/19/2000000326/62570-62570(2).jpg | 3245060107048 | 010704 | LEGRAND s.r.o. | 0 | Úložný materiál | Plastové lišty, kanály a perfor. žlaby | Příslušenství k lištám a kanálům
JAB09755 | Krabice 3900J-C00001 B |  | Krabice přístrojová jednonásobná, pro lištové rozvody, jasně bílá | ks | 46.1776 | 46.1776 | 21,00 | https://www.biesse.cz/domovni-elektroinstalace_c381320081441090/ostatni-domovni-pristroje_c381775347 | https://eshop.biesse.cz/Pictures/biesse/19/2000000326/62571-62571(2).jpg | 8595017291821 | 3900J-C00001 B | ABB s.r.o. | 0 | Domovní elektroinstalace | Ostatní domovní přístroje
MOMI8051 | Relé ETR4-11-A 031882 11A |  | Elektronické časové relé podle norem IEC/EN 61812-1, VDE 0435, 22,5mm široké, časová základna 0,05s-100h, mechanická životnost 30 * 106, DIN montáž na montážní lištu, libovolná montážní poloha, 24-240VAC/DC, se zpožděným přítahem, průmyslová konstrukce | ks | 2532.6275 | 2532.6275 | 21,00 |  |  | 4015080318828 | 031882 | Eaton Elektrotechnika s.r.o. | 0
STR04244 | Panel 4FN 214 64.1/S1 (TT) 5 tlačítek |  | Modul tlačítkový TT85 5 tl. (s konektorem) | ks | 1415.7 | 1415.7 | 21,00 |  | https://eshop.biesse.cz/Pictures/biesse/19/2000000326/62601-62601(2).jpg | 8585001527913 | 4FN 214 64.1/S1 | METRODIS s.r.o. | 0
WE138208 | Svorka WPE 120 1019700000 |  | Svorkovnice pro připojení ochranných zemnicích vodičů na montážní základnu (země). Kalená ocel odolává mechanickým silám, pocínovaná měď zajišťuje špičkovou vodivost. | ks | 983.6384 | 983.6384 | 21,00 |  | https://eshop.biesse.cz/Pictures/biesse/19/2000000326/62605-62605(2).jpg | 4008190495671 | 1019700000 | Weidmüller, s.r.o. | 0
JAB10100 | Zásuvka 5518G-A02359 B1 jas.bílá bez rám. |  | Zásuvka jednonásobná s ochranným kolíkem, s clonkami, jasně bílá | ks | 84.7704 | 84.7704 | 21,00 | https://www.biesse.cz/vypinace-a-zasuvky_c549523885654092/abb_c549523885654093/swing-swing-l_c549523 | https://eshop.biesse.cz/Pictures/biesse/19/2000000326/62606-62606(2).jpg | 8595017221804 | 5518G-A02359 B1 | ABB s.r.o. | 0 | Vypínače a zásuvky | ABB | Swing, Swing L | zásuvky Swing, Swing L
KOL05517 | Příchytka PSK 1 stínícího kanálu |  |  | ks | 41.0581 | 41.0581 | 21,00 | https://www.biesse.cz/ostatni-zbozi_c426902569353229/prichytka-psk-1-stiniciho-kanalu_p62633.html | https://eshop.biesse.cz/Pictures/biesse/19/2000000326/62633-62633(2).jpg | 8595057629035 | PSK 1_HB | KOPOS KOLÍN a.s. | 0 | Ostatní zboží
MOCL1041 | Vypínač 160/3 LN1-160-I |  | Vypínače, 3p, 160A, konstrukční velikost 1 | ks | 4101.524 | 4101.524 | 21,00 |  |  | 4015081115457 | 111997 | Eaton Elektrotechnika s.r.o. | 1.39
HEN03112 | Krabice RK 0612 T (RK 9062) HENSEL |  |  | ks | 1800.2479 | 1800.2479 | 21,00 |  |  | 4012591125679 | RK 0612 T | Hensel, s.r.o. | 0
EMN00413 | Ventilátor 125SV Vents - tah.spin. |  | Ventilátor VENTS 125 SV - základní model s kluznými ložisky a tahovým vypínačem. Domovní axiální ventilátor Vents S je určen k odsávání vzduchu z menších bytových a nebytových prostor jako jsou koupelny, toalety, kuchyně, prodejny, kanceláře a podobně. Vzhledem ke svým technickým parametrům se dopo | ks | 394.3577 | 394.3577 | 21,00 |  | https://eshop.biesse.cz/Pictures/biesse/19/2000000326/62659-62659(2).jpg | 4823016208712 | 1009204 | ELEMAN spol. s r.o. | 0
TE021467 | Skříň KNA63AB4 napájecí |  | Canalis feed unit for KNA. The rated operational voltage is from 230VAC to 500VAC. The rated operational current is 40A and 63A. The bar material of feed-unit is aluminium with white RAL 9001 surface treatment. Busbar mounting by clips on left or right side of trunking, connection by lug terminals. | ks | 3674.2356 | 3674.2356 | 21,00 | https://www.biesse.cz/ostatni-zbozi_c426902569353229/skrin-kna63ab4-napajeci_p62688.html | https://eshop.biesse.cz/Pictures/BIESSE/19/2000000326/62688_62688.JPG | 3606480003172 | KNA63AB4 | Schneider Electric CZ, s.r.o. | 0 | Ostatní zboží
SA103519 | Skříň S83017 400x300x150 ocel.plech |  | Spacial S3D nástěnná mont. ocelová skříň s plnými dveřmi. Jedno tělo bez montážní desky. Robustní konstrukce založená na novém provedení. 3bodový uzamykací systém s rukojetí a 3 mm dvojitou tyčí se zámkem. Práškový povrch z oceli, epoxidový polyester. čelní korýtková lišta s dvojitou tloušťkou. Ochr | ks | 2218.0112 | 2218.0112 | 21,00 | https://www.biesse.cz/skrine-a-rozvodnice_c381775347976028/rozvodnice-modulove_c382106060456269/rozv |  | 3606480159633 | NSYS3D4315 | Schneider Electric CZ, s.r.o. | 0 | Skříně a rozvodnice | Rozvodnice modulové | Rozvodnice na omítku | Rozvodnice na omítku do IP40
SA103005 | Skříň S83367 Spacial 3D, 1200/ 800/ 400, mo |  | Spacial S3D wall mounted steel enclosure with plain door. 1200 x 800 x 400 mm. Single piece body, mounting plate included. 3-point closure system with handle and 3 mm double bar lock insert. Steel made, epoxy-polyester powder finish. Protection IP 66, IK10, Grey RAL 7035. | ks | 12920.4777 | 12920.4777 | 21,00 | https://www.biesse.cz/skrine-a-rozvodnice_c381775347976028/rozvodnice-modulove_c382106060456269/rozv |  | 3606480159848 | NSYS3D12840P | Schneider Electric CZ, s.r.o. | 0 | Skříně a rozvodnice | Rozvodnice modulové | Rozvodnice na omítku | Rozvodnice na omítku do IP40
KPR00002 | Stožár KL 5 - 133/60 ocel.zinek bezpat. |  |  | ks | 6082.582 | 6082.582 | 21,00 |  |  |  | 12100-00024 | KOOPERATIVA vod družstvo | 0
KPR00003 | Stožár KL 6 - 133/60 ocel.zinek bezpat. |  |  | ks | 4983 | 4983 | 21,00 |  |  |  | 12100-00026 | KOOPERATIVA vod družstvo | 0
EMN00414 | Ventilátor 150S Vents |  | Ventilátor VENTS 150 S - základní model s kluznými ložisky. Domovní axiální ventilátor Vents S je určen k odsávání vzduchu z menších bytových a nebytových prostor jako jsou koupelny, toalety, kuchyně, prodejny, kanceláře a podobně. Vzhledem ke svým technickým parametrům se doporučuje ventilátory po | ks | 471.2089 | 471.2089 | 21,00 |  | https://eshop.biesse.cz/Pictures/biesse/19/2000000326/62708-62708(2).jpg | 4823016208651 | 1009301 | ELEMAN spol. s r.o. | 0
FEN01179 | Kabel PSV 10350 10W/m topný |  |  | ks | 1284.075 | 1284.075 | 21,00 |  |  | 8590875025069 | 2320030 | FENIX Trading, s. r. o. | 0
EGL00302 | Svítidlo 86812 OPTICA 2x60W EGLO |  |  | ks | 1767.14 | 1767.14 | 21,00 |  |  | 9002759868123 | 86812 | EGLO CZ+SK s.r.o. | 2
JAB16742 | Relé 6410-0-0302 žaluziové |  | Relé rozdělovací Busch-Jalousiecontrol 230 V (typ 6415), 6415 | ks | 1781.6656 | 1781.6656 | 21,00 | https://www.biesse.cz/ostatni-zbozi_c426902569353229/rele-6410-0-0302-zaluziove_p62742.html | https://eshop.biesse.cz/Pictures/biesse/19/2000000326/62742-62742(2).jpg | 4011395896907 | 2CKA006410A0302 | ABB s.r.o. | 0 | Ostatní zboží
LG112192@ | Rámeček 770022 VALENA dvoj. jílová |  | VALENA RÁMEČEK 2-NÁSOBNÝ HORIZONTÁLNÍ JÍL | ks | 128.464 | 128.464 | 21,00 | https://www.biesse.cz.html | https://eshop.biesse.cz/Pictures/biesse/19/2000000326/62751-62751(2).jpg | 3245067700228 | 770022 | LEGRAND s.r.o. | 0 | Vypínače a zásuvky | Legrand | Valena | rámečky Valena
TE515906 | Hmatník ZBA234 |  | Tento ovládací hlavice stiskací se symbolem "STOP", lícující Harmony ZB. Toto tlačítko poskytuje ergonomické rozhraní pro ovládání vašeho stroje díky jeho zapuštěnému prvku. Je dodáván již gravírovaný s označením odpovídajícím provozu stroje. Snadno se instaluje a vyměňuje za kompatibilní kompletní | ks | 58.0567 | 58.0567 | 21,00 | https://www.biesse.cz/ovladani-regulace-a-signalizace_c381775347975405/hlavice-ovladaci-a-signalni_c | https://eshop.biesse.cz/Pictures/BIESSE/19/2000000326/62752_62752.JPG | 3389110091380 | ZBA234 | Schneider Electric CZ, s.r.o. | 0 | Ovládání, regulace a signalizace | Hlavice ovládací a signální
LG111431 | Zásuvka 774143 VALENA RJ45 dvoj, 8kon. béž. |  | VALENA BÉŽOVÁ ZÁSUVKA 2XRJ45 UTP CAT.6 | ks | 721.8784 | 721.8784 | 21,00 | https://www.biesse.cz.html | https://eshop.biesse.cz/Pictures/biesse/19/2000000326/62761-62761(2).jpg | 3245067741436 | 774143 | LEGRAND s.r.o. | 0 | Vypínače a zásuvky | Legrand | Valena | datové a TV zásuvky Valena
GPH02050 | Špička KE 112 DN 1,0-12 lisovací 1x12mm |  | Dutinky lisovací bez izolace | ks | 0.4323 | 0.4323 | 21,00 |  |  | 8591120039992 | DN 1,0-12 | Nexans Power Accessories Czech Republic, spol. s r.o. | 0
MAR02000 | Profil NMP 2000 F |  | Montážní profil délky 2000 mm pro uchycení rychloupínacích držáků NPR na stěnu, povrchová úprava žárový zinek | ks | 1184.5171 | 1184.5171 | 21,00 | https://www.biesse.cz/spojovaci-material_c381775347976340/srouby-a-matice-ostatni_c705237924972717/p | https://eshop.biesse.cz/Pictures/biesse/19/2000000326/62766-62766(2).jpg | 8595057677845 | NMP 2000_F | KOPOS KOLÍN a.s. | 0 | Spojovací materiál | Šrouby a matice, ostatní
KOL00175 | Podpěra NPR 125 S |  | Podpěra rychloupínací šíře 125 mm pro montážní profil, povrchová úprava sendzimir, určený pro kabelové žlaby řady Mars | ks | 86.3663 | 86.3663 | 21,00 | https://www.biesse.cz/ulozny-material_c381775347976339/zlaby-rosty-a-zebriky_c382106060456588/zlaby- | https://eshop.biesse.cz/Pictures/biesse/19/2000000326/62767-62767(2).jpg | 8595057654471 | NPR 125_S | KOPOS KOLÍN a.s. | 0 | Úložný materiál | Žlaby, Rošty a žebříky | Žlaby kovové
KOL00164 | Podpěra NPR 250 S |  | Podpěra rychloupínací šíře 250 mm pro montážní profil, povrchová úprava sendzimir, určený pro kabelové žlaby řady Mars | ks | 142.1783 | 142.1783 | 21,00 | https://www.biesse.cz/ulozny-material_c381775347976339/zlaby-rosty-a-zebriky_c382106060456588/zlaby- | https://eshop.biesse.cz/Pictures/biesse/19/2000000326/62768-62768(2).jpg | 8595057678668 | NPR 250_S | KOPOS KOLÍN a.s. | 0 | Úložný materiál | Žlaby, Rošty a žebříky | Žlaby kovové
MAR02003 | Pojistka NPPVZ výložníku Mars |  | Pro zajištění rychloupínací podpěry na montážní profil, povrchová úprava sendzimir | ks | 30.0369 | 30.0369 | 21,00 | https://www.biesse.cz/spojovaci-material_c381775347976340/srouby-a-matice-ostatni_c705237924972717/p | https://eshop.biesse.cz/Pictures/biesse/19/2000000326/62769-62769(2).jpg | 8595057654143 | NPPVZ_S | KOPOS KOLÍN a.s. | 0 | Spojovací materiál | Šrouby a matice, ostatní
WE648004 | Krabice K51 120x220x81mm |  | Kovové pouzdro k použití v průmyslových aplikacích. Upevňovací otvory jsou umístěny mimo utěsněnou oblast. Montáž na stěnu je možná pomocí montážních otvorů nebo montážních patek. | ks | 1201.8221 | 1201.8221 | 21,00 | https://www.biesse.cz/modulove-a-paticove-pristroje_c374924875137026/spinace-modulove_c3803794836029 | https://eshop.biesse.cz/Pictures/biesse/19/2000000326/62787-62787(2).jpg | 4008190144524 | 1565280000 | Weidmüller, s.r.o. | 0 | Modulové a paticové přístroje | Spínače modulové
ZAV01911 | Zvonek ZV2-Melody bat.-2xR6 12melod. |  |  | ks | 205.36 | 205.36 | 21,00 |  |  | 8594012221222 | 0006 | ELEKTROBOCK MTF s.r.o. | 0.84
JAB07918 | Víčko 3558E-A00933 33 spínače šampaň. |  | Kryt jednoduchý s potiskem a čirým průzorem (pro spínače řaz. 3S), šampaňská | ks | 178.464 | 178.464 | 21,00 |  | https://eshop.biesse.cz/Pictures/biesse/19/2000000326/62800-62800(2).jpg | 8595017278327 | 3558E-A00933 33 | ABB s.r.o. | 0
LG406002@DOPRODEJ | Spínač 77011 řaz.6 2M bílý Mosaic |  | MOSN SP. Č.6 2M BÍLÁ | ks | 114.7 | 114.7 | 21,00 |  | https://eshop.biesse.cz/Pictures/biesse/19/2000000326/62804-62804(2).jpg | 3245060770112 | 077011 | LEGRAND s.r.o. | 0
LG406005@ | Spínač 77021 řaz.7 2M bílý Mosaic |  | MOSN SP. Č.7 2M BÍLÁ | ks | 205.5424 | 205.5424 | 21,00 | https://www.biesse.cz/vypinace-a-zasuvky_c549523885654092/legrand_c549558245399359/mosaic_c549764403 | https://eshop.biesse.cz/Pictures/biesse/19/2000000326/62807-62807(2).jpg | 3245060770211 | 077021 | LEGRAND s.r.o. | 0 | Vypínače a zásuvky | Legrand | Mosaic | Spínače, tlačítka Mosaic
LG406006 | Spínač 278030L řaz.1/0 1M bílý Mosaic |  | MOSAIC EASYLED TLAČÍTKO 1 MODUL BÍLÁ | ks | 133.9696 | 133.9696 | 21,00 |  | https://eshop.biesse.cz/Pictures/biesse/19/2000000326/62808-62808(2).jpg | 3245060770303 | 278030L | LEGRAND s.r.o. | 0
LG406010 | Zásuvka 77140 2P+T bílá Mosaic (rovná s clonkami) |  | MOSAIC ZÁSUVKA 2P+T 2MODULOVÁ BÍLÁ | ks | 93.5952 | 93.5952 | 21,00 | https://www.biesse.cz/vypinace-a-zasuvky_c549523885654092/legrand_c549558245399359/mosaic_c549764403 | https://eshop.biesse.cz/Pictures/biesse/19/2000000326/62812-62812(2).jpg | 3245060771409 | 077140 | LEGRAND s.r.o. | 0 | Vypínače a zásuvky | Legrand | Mosaic | Zásuvky Mosaic
LG406011 | Zásuvka 77141 2P+T červená Mosaic |  | MOSAIC ZÁSUVKA 2P+T 2MODULOVÁ ČERVENÁ | ks | 122.9584 | 122.9584 | 21,00 | https://www.biesse.cz/vypinace-a-zasuvky_c549523885654092/legrand_c549558245399359/mosaic_c549764403 | https://eshop.biesse.cz/Pictures/biesse/19/2000000326/62813-62813(2).jpg | 3245060771416 | 077141 | LEGRAND s.r.o. | 0 | Vypínače a zásuvky | Legrand | Mosaic | Zásuvky Mosaic
LG406016 | Zásuvka MOSAIC 2x2P+T 4M DLP bílá |  | MOSAIC LINK ZÁSUVKA 2X2P+T ZAROVNANÁ BÍLÁ | ks | 261.516 | 261.516 | 21,00 | https://www.biesse.cz/vypinace-a-zasuvky_c549523885654092/legrand_c549558245399359/mosaic_c549764403 | https://eshop.biesse.cz/Pictures/biesse/19/2000000326/62816-62816(2).jpg | 3245060771645 | 278164L | LEGRAND s.r.o. | 0 | Vypínače a zásuvky | Legrand | Mosaic | Zásuvky Mosaic
LG406021 | Zásuvka 78730 1xRJ11 1M bílá Mosaic |  | MOSAIC ZÁSUVKA 1XRJ11 1MODULOVÁ BÍLÁ | ks | 244.9992 | 244.9992 | 21,00 | https://www.biesse.cz/vypinace-a-zasuvky_c549523885654092/legrand_c549558245399359/mosaic_c549764403 | https://eshop.biesse.cz/Pictures/biesse/19/2000000326/62821-62821(2).jpg | 3245060787301 | 078730 | LEGRAND s.r.o. | 0 | Vypínače a zásuvky | Legrand | Mosaic | Telefoní zásuvky Mosaic
LG406022 | Zásuvka 78783 TV+R 2M bílá Mosaic |  | MOSAIC ZÁSUVKA TV-RD 2MODULOVÁ BÍLÁ | ks | 526.7024 | 526.7024 | 21,00 | https://www.biesse.cz/vypinace-a-zasuvky_c549523885654092/legrand_c549558245399359/mosaic_c549764403 | https://eshop.biesse.cz/Pictures/biesse/19/2000000326/62822-62822(2).jpg | 3245060787837 | 078783 | LEGRAND s.r.o. | 0 | Vypínače a zásuvky | Legrand | Mosaic | TV zásuvky Mosaic
LG406023 | Zásuvka 78786 TV+R+SAT 2M bílá Mosaic |  | MOSAIC ZÁSUVKATV-RD-SAT INDIVIDUÁLNÍ 2MODULOVÁ BÍLÁ | ks | 617.5448 | 617.5448 | 21,00 | https://www.biesse.cz/vypinace-a-zasuvky_c549523885654092/legrand_c549558245399359/mosaic_c549764403 | https://eshop.biesse.cz/Pictures/biesse/19/2000000326/62823-62823(2).jpg | 3245060787868 | 078786 | LEGRAND s.r.o. | 0 | Vypínače a zásuvky | Legrand | Mosaic | TV zásuvky Mosaic
LG406024 | Záslepka 77070 1M bílá Mosaic |  | MOSAIC ZÁSLEPKA 1MODULOVÁ BÍLÁ | ks | 39.4568 | 39.4568 | 21,00 | https://www.biesse.cz/vypinace-a-zasuvky_c549523885654092/legrand_c549558245399359/mosaic_c549764403 | https://eshop.biesse.cz/Pictures/biesse/19/2000000326/62824-62824(2).jpg | 3245060770709 | 077070 | LEGRAND s.r.o. | 0 | Vypínače a zásuvky | Legrand | Mosaic | Ostatní prvky Mosaic
LG406025@ | Záslepka 77071 2M bílá Mosaic |  | MOSN ZÁSLEPKA 2M BÍLÁ | ks | 50.468 | 50.468 | 21,00 | https://www.biesse.cz/vypinace-a-zasuvky_c549523885654092/legrand_c549558245399359/mosaic_c549764403 | https://eshop.biesse.cz/Pictures/biesse/19/2000000326/62825-62825(2).jpg | 3245060770716 | 077071 | LEGRAND s.r.o. | 0 | Vypínače a zásuvky | Legrand | Mosaic | Ostatní prvky Mosaic
LG406027 | Rámeček 277802L 2M krycí bílý Mosaic |  | MOSAIC RÁMEČEK 2 MODULY BÍLÁ | ks | 35.7864 | 35.7864 | 21,00 | https://www.biesse.cz/vypinace-a-zasuvky_c549523885654092/legrand_c549558245399359/mosaic_c549764403 | https://eshop.biesse.cz/Pictures/biesse/19/2000000326/62827-62827(2).jpg | 3245060788025 | 277802L | LEGRAND s.r.o. | 0 | Vypínače a zásuvky | Legrand | Mosaic | Rámečky Mosaic
LG406029 | Rámeček 10954 4M montážní+krycí bílý Mosaic |  | MOSAIC DLP MONTÁŽNÍ RÁMEČEK MOSAIC PRO KRYT ŠÍŘKY 65, 4MODULOVÝ | ks | 96.1248 | 96.1248 | 21,00 | https://www.biesse.cz/ulozny-material_c381775347976339/plastove-listy-kanaly-a-perfor-zlaby_c3821060 | https://eshop.biesse.cz/Pictures/biesse/19/2000000326/62829-62829(2).jpg | 3245060109547 | 010954 | LEGRAND s.r.o. | 0 | Úložný materiál | Plastové lišty, kanály a perfor. žlaby | Příslušenství k lištám a kanálům
LG406030@ | Rámeček 78804 2x2M hor.krycí bílý Mosaic |  | MOSN KR. RÁM. 2X2M HOR. BÍLÁ | ks | 111.0296 | 111.0296 | 21,00 | https://www.biesse.cz/vypinace-a-zasuvky_c549523885654092/legrand_c549558245399359/mosaic_c549764403 | https://eshop.biesse.cz/Pictures/biesse/19/2000000326/62830-62830(2).jpg | 3245060788049 | 078804 | LEGRAND s.r.o. | 0 | Vypínače a zásuvky | Legrand | Mosaic | Rámečky Mosaic
LG406032 | Deska 80250 1M montážní Mosaic |  | MOSAIC/CÉLIANE MONTÁŽNÍ DESKA 1MODULOVÁ | ks | 76.1608 | 76.1608 | 21,00 | https://www.biesse.cz/vypinace-a-zasuvky_c549523885654092/legrand_c549558245399359/mosaic_c549764403 | https://eshop.biesse.cz/Pictures/biesse/19/2000000326/62832-62832(2).jpg | 3245060802509 | 080250 | LEGRAND s.r.o. | 0 | Vypínače a zásuvky | Legrand | Mosaic | Montážní rámečky Mosaic
LG406033 | Deska 80251 2M montážní Mosaic, Céliane |  | MOSAIC/CÉLIANE MONTÁŽNÍ DESKA 2MODULOVÁ | ks | 34.41 | 34.41 | 21,00 | https://www.biesse.cz/vypinace-a-zasuvky_c549523885654092/legrand_c549558245399359/mosaic_c549764403 | https://eshop.biesse.cz/Pictures/biesse/19/2000000326/62833-62833(2).jpg | 3414970648426 | 080251 | LEGRAND s.r.o. | 0 | Vypínače a zásuvky | Legrand | Mosaic | Montážní rámečky Mosaic
LG406034 | Deska 80259 3M montážní Mosaic |  | MOSAIC/CÉLIANE MONTÁŽNÍ DESKA 3MODULOVÁ | ks | 167.0032 | 167.0032 | 21,00 | https://www.biesse.cz/vypinace-a-zasuvky_c549523885654092/legrand_c549558245399359/mosaic_c549764403 | https://eshop.biesse.cz/Pictures/biesse/19/2000000326/62834-62834(2).jpg | 3245060802592 | 080259 | LEGRAND s.r.o. | 0 | Vypínače a zásuvky | Legrand | Mosaic | Montážní rámečky Mosaic
LG406035 | Deska 80252 4-5M a 2x2M montážní Mosaic |  | MOSAIC/CÉLIANE MONTÁŽNÍ DESKA 4-5MODULOVÁ | ks | 94.5128 | 94.5128 | 21,00 | https://www.biesse.cz/vypinace-a-zasuvky_c549523885654092/legrand_c549558245399359/mosaic_c549764403 | https://eshop.biesse.cz/Pictures/biesse/19/2000000326/62835-62835(2).jpg | 3245060802523 | 080252 | LEGRAND s.r.o. | 0 | Vypínače a zásuvky | Legrand | Mosaic | Montážní rámečky Mosaic
LG406036 | Krabice 80280 2M povrch. 30mm Mosaic |  | MOSAIC MONTÁŽNÍ KRABICE NA POVRCH 2MODULOVÁ HLOUBKA 30 | ks | 132.1344 | 132.1344 | 21,00 | https://www.biesse.cz/vypinace-a-zasuvky_c549523885654092/legrand_c549558245399359/mosaic_c549764403 | https://eshop.biesse.cz/Pictures/biesse/19/2000000326/62836-62836(2).jpg | 3245060802806 | 080280 | LEGRAND s.r.o. | 0 | Vypínače a zásuvky | Legrand | Mosaic | Krabice Mosaic
LG406038 | Krabice 80285 4/5M povrch. 40mm Mosaic |  | MOSAIC MONTÁŽNÍ KRABICE NA POVRCH 4/5MODULOVÁ HLOUBKA 40 | ks | 195.4488 | 195.4488 | 21,00 | https://www.biesse.cz/vypinace-a-zasuvky_c549523885654092/legrand_c549558245399359/mosaic_c549764403 | https://eshop.biesse.cz/Pictures/biesse/19/2000000326/62838-62838(2).jpg | 3245060802851 | 080285 | LEGRAND s.r.o. | 0 | Vypínače a zásuvky | Legrand | Mosaic | Krabice Mosaic
WE138659 | Svorka WPE 35 zemnící |  | Svorkovnice pro připojení ochranných zemnicích vodičů na montážní základnu (země). Kalená ocel odolává mechanickým silám, pocínovaná měď zajišťuje špičkovou vodivost. | ks | 127.3244 | 127.3244 | 21,00 | https://www.biesse.cz/spojovaci-material_c381775347976340/svorky-a-svorkovnice_c382106060456593/svor | https://eshop.biesse.cz/Pictures/biesse/19/2000000326/62843-62843(2).jpg | 4008190112806 | 1010500000 | Weidmüller, s.r.o. | 0 | Spojovací materiál | Svorky a svorkovnice | Svorky řadové
LG111392 | Zásuvka S74398 VALENA béž. s přep. ochranou |  | VA ZÁSUVKA 2P+T S PO BÉŽOVÁ | ks | 1362.636 | 1362.636 | 21,00 | https://www.biesse.cz.html |  | 3245062743985 | S74398 | LEGRAND s.r.o. | 0 | Vypínače a zásuvky | Legrand | Valena | zásuvky Valena
WAG01663 | Svorka 2002-1301 šedá WAGO |  | 3vodičová průchozí svorka, 2,5 mm², Vhodná pro aplikace Ex e II, Boční a středový popis, Na DIN lištu 35 × 15 a 35 × 7,5, Push-in CAGE CLAMP®, 2,50 mm², Šedá | ks | 20.5186 | 20.5186 | 21,00 |  | https://eshop.biesse.cz/Pictures/biesse/19/2000000326/62878-62878(2).jpg | 4017332999229 | 2002-1301 | WAGO-Elektro spol. s r.o. | 0
JAB10101 | Zásuvka 5512G-C02249 C1 |  | Zásuvka dvojnásobná polozapuštěná s ochrannými kolíky, krémová | ks | 118.2324 | 118.2324 | 21,00 | https://www.biesse.cz/vypinace-a-zasuvky_c549523885654092/abb_c549523885654093/swing-swing-l_c549523 | https://eshop.biesse.cz/Pictures/biesse/19/2000000326/62905-62905(2).jpg | 8595017277313 | 5512G-C02249 C1 | ABB s.r.o. | 0 | Vypínače a zásuvky | ABB | Swing, Swing L | zásuvky Swing, Swing L
TE516044 | Štítek ZBY5102 |  | Tento neoznačený štítek Harmony ZBY má bílé nebo žluté pozadí. Je kompatibilní s tlačítky Harmony XB4 a XB5 a kontrolkami. Tento štítek obsahuje jasné označení pro tlačítka. Je dodáván s prázdnou deskou pro uživatelské gravírování podporující libovolný požadovaný provoz stroje a je kompatibilní s li | ks | 20.3044 | 20.3044 | 21,00 |  |  | 3389110098587 | ZBY5102 | Schneider Electric CZ, s.r.o. | 0
MG160294@DOPRODEJ | Rámeček troj MGU66006096 troj. Onyx Copper |  | Unica Top, krycí rámeček, trojnásobný, H71, onyx copper/aluminium. použití zařízení: montáž - typ produktu nebo součásti: krycí rámeček - označení řady: Unica Top - násobnost: 3 násobný svislá, 3 násobný vodorovná. | ks | 662.7048 | 662.7048 | 21,00 | https://www.biesse.cz.html | https://eshop.biesse.cz/Pictures/BIESSE/19/2000000326/62908_62908.JPG | 8420375155228 | MGU66.006.096 | Schneider Electric CZ, s.r.o. | 0 | Vypínače a zásuvky | Schneider electric | Unica | Rámečky Unica Top
TE162872 | Spínač 37-50A GV3P50 motorový |  | TeSys GV motorový jistič, 3P (3P), 50 A/690 V, pro 3fázové aplikace motoru 22kW@400V. Poskytuje tepelně-magnetickou ochranu s nastavením tepelného rozsahu 37-50 A, magnetické vypínání 14", vysoké vypínací schopnosti Icu 50kA@400V. připojení šroubovými svorkami Everlink. ovládací prvek zastavení otoč | ks | 3503.3639 | 3503.3639 | 21,00 | https://www.biesse.cz/modulove-a-paticove-pristroje_c374924875137026/spoustece-motorove_c38210606045 | https://eshop.biesse.cz/Pictures/BIESSE/19/2000000326/62910_62910.JPG | 3389119405409 | GV3P50 | Schneider Electric CZ, s.r.o. | 0.96 | Modulové a paticové přístroje | Spouštěče motorové
OSR05954 | Výbojka NAVT70 SUPER 4Y E27 OSRAM |  | Výkon žárovky: 70 W Patice: E27 Světelný tok: 6600 lm Teplota barvy: 2000 K Celková délka: 156 mm Stupeň reprodukce barev: 20-39 (třída 4) Průměr: 39 mm Třída energetické účinnosti: A Světelná účinnost žárovky: 94 lm/W Tvar žárovky: Trubice, | ks | 273.5789 | 273.5789 | 21,00 | https://www.biesse.cz/svetelne-zdroje_c381775347976343/vybojky_c382106060456625/vybojka-navt70-super | https://eshop.biesse.cz/Pictures/BIESSE/19/2000000326/62931_62931..JPG | 4052899415416 | 4052899415416 | LEDVANCE s.r.o. | 3 | Světelné zdroje | Výbojky
MG160295@DOPRODEJ | Rámeček MGU6006866 troj. Pistacio/Polar |  | Unica Plus, krycí rámeček, trojnásobný, H71, pistacio/polar. použití zařízení: montáž - typ produktu nebo součásti: krycí rámeček - označení řady: Unica Plus. | ks | 425.6267 | 425.6267 | 21,00 | https://www.biesse.cz.html | https://eshop.biesse.cz/Pictures/BIESSE/19/2000000326/62935_62935.JPG | 8420375132809 | MGU6.006.866 | Schneider Electric CZ, s.r.o. | 0 | Vypínače a zásuvky | Schneider electric | Unica | Rámečky Unica Plus
MG160296@DOPRODEJ | Rámeček troj. MGU66006V038 Chromo mat/alu svislý |  | Unica Top, krycí rámeček, trojnásobný chrome/aluminium. použití zařízení: montáž - typ produktu nebo součásti: krycí rámeček - označení řady: Unica Top. | ks | 662.7048 | 662.7048 | 21,00 | https://www.biesse.cz.html | https://eshop.biesse.cz/Pictures/BIESSE/19/2000000326/62947_62947.JPG | 8420375116052 | MGU66.006V.038 | Schneider Electric CZ, s.r.o. | 0 | Vypínače a zásuvky | Schneider electric | Unica | Rámečky Unica Top
STR03173 | Modul 4FN 231 03.1/F antik měděná 4tl. |  | Modul 4 tlač. (4 jmenovky) KARAT 2-BUS (antika měděná) | ks | 1521 | 1521 | 21,00 |  | https://eshop.biesse.cz/Pictures/biesse/19/2000000326/62949-62949(2).jpg | 8585001550942 | 4FN 231 03.1/F | METRODIS s.r.o. | 0
MG160297@DOPRODEJ | Spínač MGU320330S č.6 s kontr., Alu |  | Unica Top/Class-přep.stř. se sig.kontrol.-řazení 6Ss-10AX 250VAC-2mod.-alu.. označení řady: Unica Top - Unica Class - použití zařízení: ovládání - typ produktu nebo součásti: spínač - součást výrobku: vnitřní výkonové připojení. | ks | 334.1369 | 334.1369 | 21,00 | https://www.biesse.cz.html | https://eshop.biesse.cz/Pictures/BIESSE/19/2000000326/62950_62950.JPG | 8420375114416 | MGU3.203.30S | Schneider Electric CZ, s.r.o. | 0 | Vypínače a zásuvky | Schneider electric | Unica | Spínače, tlačítka Unica
TE124177 | Stykač LC1D40008P7 40A 230V |  | TeSys D stykač - 4P (2Z+2V) - pro neindukční zátěž - až do 60A/690V AC - 1. Poskytuje 230V 50/60Hz AC cívka, připojení napájení šroubovými svorkami, připojení šroubovými svorkami. Pro provozní rychlosti do 3 600 cyklů/hod. a prostředí až do 60 °C zajišťuje vysokou spolehlivost a odolnost. Kompaktní | ks | 6102.9039 | 6102.9039 | 21,00 | https://www.biesse.cz/modulove-a-paticove-pristroje_c374924875137026/stykace-a-rele_c381775347976654 | https://eshop.biesse.cz/Pictures/BIESSE/19/2000000326/62959_62959.JPG | 3389110070613 | LC1D40008P7 | Schneider Electric CZ, s.r.o. | 0 | Modulové a paticové přístroje | Stykače a relé | Stykače výkonové , ministykače a stykače pomocné
GPH01244 | Spojka Cu 300 KU-ZE lisovací |  | Cu kabelová spojka 300mm2 | ks | 323.0304 | 323.0304 | 21,00 |  |  | 8591120009520 | 300 KU-ZE | Nexans Power Accessories Czech Republic, spol. s r.o. | 0
OST01840 | Dioda 1N4007 |  | Dioda, usměrňovací, max. závěrné napětí až 1000V (1kV), max. souvislý proud až 1A, max. impulzní krátkodobý proud 30A, pouzdro DO41 | ks | 1.1157 | 1.1157 | 21,00 | https://www.biesse.cz/vyprodej_c533469297902886/dioda-1n4007_p62971.html | https://eshop.biesse.cz/Pictures/biesse/19/2000000326/62971-62971.webp |  | 1N4007 | Jaroslav Kůs | 0 | Výprodej
EDM01096 | Mřížka MRJ 800/200 ventilátorová |  |  | ks | 859.134 | 859.134 | 21,00 |  |  | 8413893051165 | MRJ 800/200 | ELEKTRODESIGN ventilátory spol. s r.o. | 0
JAB09761 | Spínač 3557G-A06340 S1 SWING L |  | Přepínač střídavý, řazení 6, s krytem, světle šedá | ks | 76.9626 | 76.9626 | 21,00 | https://www.biesse.cz/vypinace-a-zasuvky_c549523885654092/abb_c549523885654093/swing-swing-l_c549523 | https://eshop.biesse.cz/Pictures/biesse/19/2000000326/62977-62977(2).jpg | 8595017206078 | 3557G-A06340 S1 | ABB s.r.o. | 0 | Vypínače a zásuvky | ABB | Swing, Swing L | spínače a ovládače (tlačítka) Swing, Swing L
JAB09762 | Spínač 3557G-A06340 D1 SWING L |  | Přepínač střídavý, řazení 6, s krytem, béžová | ks | 76.9626 | 76.9626 | 21,00 | https://www.biesse.cz/vypinace-a-zasuvky_c549523885654092/abb_c549523885654093/swing-swing-l_c549523 | https://eshop.biesse.cz/Pictures/biesse/19/2000000326/62978-62978(2).jpg | 8595017206054 | 3557G-A06340 D1 | ABB s.r.o. | 0 | Vypínače a zásuvky | ABB | Swing, Swing L | spínače a ovládače (tlačítka) Swing, Swing L
BON00016 | Jistič 16B/1 PEP-6J |  |  | ks | 78.964 | 78.964 | 21,00 | https://www.biesse.cz/modulove-a-paticove-pristroje_c374924875137026/jistice-modulove-do-125a_c38037 | https://eshop.biesse.cz/Pictures/BIESSE/19/2000000326/62979_62979.JPG |  | 02-1016B-PEP-6J | BONEGA, spol. s r.o. | 0.11 | Modulové a paticové přístroje | Jističe modulové do 125A
BON00017 | Jistič 20B/3 PEP-6J |  |  | ks | 249.2648 | 249.2648 | 21,00 | https://www.biesse.cz/modulove-a-paticove-pristroje_c374924875137026/jistice-modulove-do-125a_c38037 |  |  | 02-3020B-PEP-6J | BONEGA, spol. s r.o. | 0.34 | Modulové a paticové přístroje | Jističe modulové do 125A
BON00018 | Chránič 25/2/0,03A PEP 10 PCH |  |  | ks | 603.1968 | 603.1968 | 21,00 | https://www.biesse.cz/modulove-a-paticove-pristroje_c374924875137026/proudove-chranice_c380723080988 |  |  | 06-2250302 | BONEGA, spol. s r.o. | 0.19 | Modulové a paticové přístroje | Proudové chrániče
RAB00542 | Svítidlo 8499 Hektor 1x100W/E27 Rabalux |  |  | ks | 743.0578 | 743.0578 | 21,00 |  |  | 5998250384993 | 8499 | RABALUX CZ Svítidla s.r.o. | 0
GPH04120 | Konektor BF-M 608 PC 6,3x8mm |  | Konektor plochý lisovací PC | ks | 6.0929 | 6.0929 | 21,00 |  |  | 8591120068152 | BF-M 608/PC | Nexans Power Accessories Czech Republic, spol. s r.o. | 0
BUB08021 | BUBEN 80/8661667 DRAKA CYKY-J 5x6 |  |  | ks | 1750 | 1750 | 21,00 | [5 empty] | 0
LET03086 | Pojistka 350A P51V06 aR |  | Un AC 690 V / DC 440 V, velikost 2, aR - charakteristika pro jištění polovodičů pouze proti zkratu, nožové provedení, Cd/Pb free | ks | 2508.645 | 2508.645 | 21,00 |  | https://eshop.biesse.cz/Pictures/biesse/19/2000000326/63013-63013(2).jpg | 8590125359920 | OEZ:35992 | OEZ s.r.o. | 0
LG403300 | Rámeček 010992 DLP MOSAIC NEW,KR85 2M |  | MOSAIC DLP MONTÁŽNÍ RÁMEČEK MOSAIC PRO KRYT ŠÍŘKY 85, 2MODULOVÝ | ks | 65.968 | 65.968 | 21,00 | https://www.biesse.cz/ulozny-material_c381775347976339/plastove-listy-kanaly-a-perfor-zlaby_c3821060 | https://eshop.biesse.cz/Pictures/biesse/19/2000000326/63017-63017(2).jpg | 3245060109929 | 010992 | LEGRAND s.r.o. | 0 | Úložný materiál | Plastové lišty, kanály a perfor. žlaby | Příslušenství k lištám a kanálům
LG403301 | Rámeček 010994 DLP MOSAIC NEW,KR85 4M |  | MOSAIC DLP MONTÁŽNÍ RÁMEČEK MOSAIC PRO KRYT ŠÍŘKY 85, 4MODULOVÝ | ks | 108.376 | 108.376 | 21,00 | https://www.biesse.cz/ulozny-material_c381775347976339/plastove-listy-kanaly-a-perfor-zlaby_c3821060 | https://eshop.biesse.cz/Pictures/biesse/19/2000000326/63018-63018(2).jpg | 3245060109943 | 010994 | LEGRAND s.r.o. | 0 | Úložný materiál | Plastové lišty, kanály a perfor. žlaby | Příslušenství k lištám a kanálům
OST10087 | Kondenzátor MKP 40uF/450V 45x122mm rozběhový |  | Informace o zboží Kód I920 Popis 40uF/450V motorový kondenzátor MKSP-5P - fastony, 45x125mm Aplikační třídy:B-10000h/450VAC, C-3000h/450VAC, D-1000h/500VAC, Uvedené jsou rozměry těla bez šroubů a fastonů, průměr x délka | ks | 237.911 | 237.911 | 21,00 | https://www.biesse.cz/modulove-a-paticove-pristroje_c374924875137026/rizeni-motoru_c381775347976653/ | https://eshop.biesse.cz/Pictures/BIESSE/19/2000000326/63027_63027..JPG |  | I920 | H A D E X , spol. s r.o. | 0 | Modulové a paticové přístroje | Řízení motorů | Příslušenství k motorům
_ASS0210 | YY-OZ 3x0,75 0110032 OZ |  |  | m | 13.485 | 13.485 | 21,00 |  |  |  | 0110032 OZ | DDA a.s. | 0
MOCL1042@ | Vypínač 125/3 LN1-125-I |  | Vypínače, 3p, 125A, konstrukční velikost 1 | ks | 3959.592 | 3959.592 | 21,00 |  |  | 4015081115440 | 111996 | Eaton Elektrotechnika s.r.o. | 0
BAL02119 | Zásuvka 1155 5x32A nástěnná IP67 |  | 32A 5p 400V IP67 6h | ks | 577.1128 | 577.1128 | 21,00 | https://www.biesse.cz/prumyslove-zasuvky-a-vidlice_c378034431459335/zasuvky-prumyslove_c382106060456 | https://eshop.biesse.cz/Pictures/biesse/19/2000000326/63044-63044(2).jpg |  | 1155 | N.G. ELEKTRO TRADE, a.s. | 0 | Průmyslové zásuvky a vidlice | Zásuvky průmyslové
JAB08754 | Zásuvka 5593J-C02357 B1 dvoj.pootoč.přepěťová bílá |  | Zásuvka 2násobná s natoč. dutinou, s přep. ochr., s optickou sig., jasně bílá | ks | 925.782 | 925.782 | 21,00 | https://www.biesse.cz/vypinace-a-zasuvky_c549523885654092/abb_c549523885654093/swing-swing-l_c549523 | https://eshop.biesse.cz/Pictures/biesse/19/2000000326/63047-63047(2).jpg | 8595090532347 | 5593J-C02357 B1 | ABB s.r.o. | 0 | Vypínače a zásuvky | ABB | Swing, Swing L | zásuvky Swing, Swing L
WE011195 | Relé RS 32 24Vss LD LP 2P |  | Sestava zásuvného relé a zásuvné zdířky. Řídicí obvod a zátěžový obvod jsou elektricky izolované. | ks | 1123.2454 | 1123.2454 | 21,00 | https://www.biesse.cz/modulove-a-paticove-pristroje_c374924875137026/stykace-a-rele_c381775347976654 | https://eshop.biesse.cz/Pictures/biesse/19/2000000326/63054-63054(2).jpg | 4008190027193 | 9406121001 | Weidmüller, s.r.o. | 0 | Modulové a paticové přístroje | Stykače a relé | Relé paticová
MG160351@DOPRODEJ | Spínač MGU320712 žaluziový 1/0+1/0 grafit |  | Unica Top/Class-tlač. dvojité ovládače žaluzií-řazení 1/0+1/0-10A-250VAC-2mod. použití zařízení: ovládání - označení řady: Unica Top - Unica Class - funkce spínače: střídavý přepínač - aplikace se spínačem: ovládání žaluzií - počet modulů: 2 moduly. | ks | 369.1417 | 369.1417 | 21,00 | https://www.biesse.cz.html | https://eshop.biesse.cz/Pictures/BIESSE/19/2000000326/63076_63076.JPG | 8420375152654 | MGU3.207.12 | Schneider Electric CZ, s.r.o. | 0 | Vypínače a zásuvky | Schneider electric | Unica | Žaluziové spínače Unica
MAR01214 | Spojka kloubová SK35 žlabu MARS |  | Kloubová spojka pro spojení dvou kabelových žlabů výšky bočnice 35 mm pod nastavitelným úhlem v horizontálním směru, povrchová úprava sendzimir | ks | 65.3091 | 65.3091 | 21,00 | https://www.biesse.cz/ulozny-material_c381775347976339/zlaby-rosty-a-zebriky_c382106060456588/zlaby- | https://eshop.biesse.cz/Pictures/biesse/19/2000000326/63078-63078(2).jpg | 8595057638136 | SK 35_S | KOPOS KOLÍN a.s. | 0 | Úložný materiál | Žlaby, Rošty a žebříky | Žlaby kovové
SA100004 | Rám NSYDLM84P 84mod.s krycí deskou |  | Modular chassis DLM type for SPACIAL WM enclosures. H is 600 x W is 600 mm, 84 (18mm) modules. Multi-purpose, modular distribution application. Step slide, front of enclosure mounting. Adjustment in height from 40 to 85 mm for DIN rail. Steel made. Grey RAL 7035. 2 finish cover, 1 neutral/earth stri | ks | 5448.3351 | 5448.3351 | 21,00 | https://www.biesse.cz/ostatni-zbozi_c426902569353229/ram-nsydlm84p-84mod-s-kryci-deskou_p63085.html | https://eshop.biesse.cz/Pictures/BIESSE/19/2000000326/63085_63085.JPG | 3606480162572 | NSYDLM84P | Schneider Electric CZ, s.r.o. | 0 | Ostatní zboží
BEE03190 | Přepážka RSA 2,5 bílá koncová |  |  | ks | 5.4701 | 5.4701 | 21,00 |  |  |  |  | Jaroslav Píbal | 0
TE521677 | Spínač XACS411 |  |  | ks | 794.7133 | 794.7133 | 21,00 |  |  | 3389110647471 | XACS411 | Schneider Electric CZ, s.r.o. | 0
EMN00433 | Klapka 3131 pr.150mm zpětná do potrubí |  | Spojka vnitřní s klapkou VENTS 3131 - 150mm, PVC, pro spojování potrubí. Spojka vnitřní s klapkou - PVC. Zpětná klapka, spojka slouží k propojení kruhového ventilačního a větracího potrubí, vzduchovodu, vzduchotechnického potrubí, zamezuje zpětnému proudění vzduchu. Zpětná klapka se otevírá tlakem | ks | 76.1521 | 76.1521 | 21,00 |  | https://eshop.biesse.cz/Pictures/biesse/19/2000000326/63113-63113(2).jpg | 4823016212665 | 1009143 | ELEMAN spol. s r.o. | 0
EMN00435 | Žaluzie MV 100J |  | VENTS MV 100 J - plastová gravitační žaluzie, 154x154mm. Gravitační žaluzie bez nástavce (pro nástěnnou montáž). Plastová gravitační žaluzie bez kruhového nástavce z plastu ABS v bílé barvě. | ks | 65.6655 | 65.6655 | 21,00 |  | https://eshop.biesse.cz/Pictures/biesse/19/2000000326/63114-63114(2).jpg | 4823016201362 | 1009730 | ELEMAN spol. s r.o. | 0
EMN00436 | Žaluzie MV 120J |  | VENTS MV 120 J - plastová gravitační žaluzie, 186x186. Gravitační žaluzie bez nástavce (pro nástěnnou montáž). Plastová gravitační žaluzie bez kruhového nástavce z plastu ABS v bílé barvě. | ks | 82.13 | 82.13 | 21,00 |  | https://eshop.biesse.cz/Pictures/biesse/19/2000000326/63115-63115(2).jpg | 4823016201423 | 1009732 | ELEMAN spol. s r.o. | 0
EMN00437 | Žaluzie MV 160J |  | VENTS MV 160 J - plastová gravitační žaluzie, 299x221mm. Gravitační žaluzie bez nástavce (pro nástěnnou montáž). Plastová gravitační žaluzie bez kruhového nástavce z plastu ABS v bílé barvě. | ks | 125.2518 | 125.2518 | 21,00 |  | https://eshop.biesse.cz/Pictures/biesse/19/2000000326/63116-63116(2).jpg | 4823016201232 | 1009734 | ELEMAN spol. s r.o. | 0
EMN00438 | Žaluzie MV 250J |  | VENTS MV 250 J - plastová gravitační žaluzie, 250x250mm. Gravitační žaluzie bez nástavce (pro nástěnnou montáž). Plastová gravitační žaluzie bez kruhového nástavce z plastu ABS v bílé barvě. | ks | 122.1514 | 122.1514 | 21,00 |  | https://eshop.biesse.cz/Pictures/biesse/19/2000000326/63117-63117(2).jpg | 4823016208910 | 1009735 | ELEMAN spol. s r.o. | 0
TE611703 | Spínač XPEM511 nožní,kov.kryt,bl.mech.,IP66,2V+2Z,modrý |  | This Harmony XPE consists of a blue metal safety footswitch. It has 1 x NC + 1 x NO contacts and a trigger mechanism. It preserves the ergonomy of your machines, while ensuring their compliance with the latest safety standards. It provides long life in harsh conditions thanks to its resistance to hy | ks | 5422.8925 | 5422.8925 | 21,00 | https://www.biesse.cz/ovladani-regulace-a-signalizace_c381775347975405/spinace-nozni_c38177534797696 | https://eshop.biesse.cz/Pictures/BIESSE/19/2000000326/63119_63119.JPG | 3389110650167 | XPEM511 | Schneider Electric CZ, s.r.o. | 0 | Ovládání, regulace a signalizace | Spínače nožní
TE512199 | Signálka XB6DW3B5B zelená |  | This Harmony XB6 green, complete illuminated push button is part of the range diameter 16mm plastic, Harmony XB6 modular. It has a rectangular head shape, with a flush spring return push and is supplied with an integral LED. It features 1 NO + 1 NC slow break contacts and faston connection type. Its | ks | 534.4112 | 534.4112 | 21,00 | https://www.biesse.cz/ovladani-regulace-a-signalizace_c381775347975405/hlavice-ovladaci-a-signalni_c | https://eshop.biesse.cz/Pictures/BIESSE/19/2000000326/63134_63134.JPG | 3389110763812 | XB6DW3B5B | Schneider Electric CZ, s.r.o. | 0 | Ovládání, regulace a signalizace | Hlavice ovládací a signální
TE512204 | Kryt ZB6Y005 zaslepovací |  | Harmony ZB6Y005 jsou kruhová záslepka pro otvor o průměru 16 mm. Je součástí rozsahu monolitických plastových tlačítek, spínačů a signálek Harmony XB6. | ks | 25.5834 | 25.5834 | 21,00 |  |  | 3389110784725 | ZB6Y005 | Schneider Electric CZ, s.r.o. | 0
TE512205 | Hlavice ZB5AW31 stiskací bílá |  | Tato bílá lícující prosvětlená hlava tlačítka poskytuje všestranné rozhraní pro řízení vašich strojů. Držák ovládače se snadno instaluje a nahrazuje rozhraním ovládačů a kontaktů. Je velmi odlišitelný na dálku díky osvětlené, jasné barvě a dotyku díky zapuštěnému prvku. Minimalizuje chyby v řízení s | ks | 163.2472 | 163.2472 | 21,00 | https://www.biesse.cz/ovladani-regulace-a-signalizace_c381775347975405/hlavice-ovladaci-a-signalni_c | https://eshop.biesse.cz/Pictures/BIESSE/19/2000000326/63145_63145.JPG | 3389110909913 | ZB5AW31 | Schneider Electric CZ, s.r.o. | 0 | Ovládání, regulace a signalizace | Hlavice ovládací a signální
TE512206 | Hlavice ZB4BW36 modrá |  | Tato ovládací hlavice s hřibovým knoflíkem Harmony XB4, hladká, modrá, s pružinovým návratem / impulsním mechanismem. Tato prosvětlená hlava tlačítka pro integ. BA9s poskytuje všestranné rozhraní pro ovládání vašich strojů. Držák ovládače se snadno instaluje a nahrazuje rozhraním ovládačů a kontaktů | ks | 263.5507 | 263.5507 | 21,00 | https://www.biesse.cz/ostatni-zbozi_c426902569353229/hlavice-zb4bw36-modra_p63146.html | https://eshop.biesse.cz/Pictures/BIESSE/19/2000000326/63146_63146.JPG | 3389110889734 | ZB4BW36 | Schneider Electric CZ, s.r.o. | 0 | Ostatní zboží
TE512207 | Hlavice ZB4BV04 rudá |  | Tato příruba Harmony XB4, plná čočka pro signálku, je dodána s základnou BA9s. Hlava se základním signálem BA9s je navržena tak, aby vydržela bez údržby a zajistila jasný ukazatel provozu stroje a procesů. Je zřetelně odlišitelný na dálku díky čiré barvě objektivu, což umožňuje rychlé čtení stavu ko | ks | 134.8211 | 134.8211 | 21,00 | https://www.biesse.cz/ostatni-zbozi_c426902569353229/hlavice-zb4bv04-ruda_p63147.html | https://eshop.biesse.cz/Pictures/BIESSE/19/2000000326/63147_63147.JPG | 3389110889512 | ZB4BV04 | Schneider Electric CZ, s.r.o. | 0 | Ostatní zboží
TE162987 | Kontakt GVAE113 pomocný |  | TeSys GV blok pomocných kontaktů - pro motorové jističe GV2 a GV3. 1Z+1V mžikové pomocné kontakty. Určeno k provozu až do 2 A / 240 V AC a 1 A / 60 V DC. Pro instalaci na přední stranu jističe, připojení pružinovými svorkami. Prodává se v šaržích po 10 jednotkách. Certifikováno více standardů (IEC, | ks | 487.956 | 487.956 | 21,00 | https://www.biesse.cz/modulove-a-paticove-pristroje_c374924875137026/prislusenstvi-pro-modulove-pris | https://eshop.biesse.cz/Pictures/BIESSE/19/2000000326/63152_63152.JPG | 3389110346633 | GVAE113 | TME Czech Republic s. r. o. | 0 | Modulové a paticové přístroje | Příslušenství pro modulové přístroje
JAB05336@DOPRODEJ | Spínač 3558A-05940 R2 vodotěsný TANGO |  | Přepínač sériový, s krytem a rámečkem, řazení 5, IP44, vřesová červená | ks | 207.3832 | 207.3832 | 21,00 | https://www.biesse.cz/vypinace-a-zasuvky_c549523885654092/abb_c549523885654093/tango_c54952388565407 | https://eshop.biesse.cz/Pictures/biesse/19/2000000326/63183-63183(2).jpg | 8595017227530 | 3558A-05940 R2 | ABB s.r.o. | 0 | Vypínače a zásuvky | ABB | Tango | přístroje v krytí IP44 Tango
JAB05337@DOPRODEJ | Spínač 3558A-06940 R2 vodotěsný TANGO |  | Přepínač střídavý, s krytem a rámečkem, řazení 6, IP44, vřesová červená | ks | 179.9077 | 179.9077 | 21,00 | https://www.biesse.cz/vypinace-a-zasuvky_c549523885654092/abb_c549523885654093/tango_c54952388565407 | https://eshop.biesse.cz/Pictures/biesse/19/2000000326/63184-63184(2).jpg | 8595017227509 | 3558A-06940 R2 | ABB s.r.o. | 0 | Vypínače a zásuvky | ABB | Tango | přístroje v krytí IP44 Tango
IES01199 | Trubka MFXE 3 C (026 330) |  | Ochranná hadice | m | 20.5632 | 20.5632 | 21,00 |  | https://eshop.biesse.cz/Pictures/BIESSE/19/2000000326/63189_63189..JPG | 9002579263306 | MFXE 3 ČERNÁ | IES spol. s r.o. | 0
ELR06228 | Skříň PRVO 1 6x20A na sokl |  |  | ks | 14423.2 | 14423.2 | 21,00 |  |  | 8595208605574 | 6411 3.1.1 | ELPLAST - KPZ Rokycany, spol. s r.o. | 0
HEN01043 | Skříň MI 1111 HENSEL(Mi 91111) |  |  | ks | 2409.7807 | 2409.7807 | 21,00 |  |  | 4012591656005 | MI 1111 | Hensel, s.r.o. | 0
BEE01072 | Svorkovnice SV6.10.4 stožárová (H111314) průchozí |  |  | ks | 414.1881 | 414.1881 | 21,00 |  |  | 8595155006028 | H111314 | Jaroslav Píbal | 0
ELR03301 | Skříň SRML 18x160A "V" 3479 3.1.2 na sokl 3D |  |  | ks | 21003.04 | 21003.04 | 21,00 |  |  | 8595208610684 | 3479 3.1.2 | ELPLAST - KPZ Rokycany, spol. s r.o. | 0
ELR03302 | Skříň SRML 12x160A "V" 3291 33.1.1 v pilíři 3D |  |  | ks | 21287.332 | 21287.332 | 21,00 |  |  | 8595208610646 | 3291 33.1.1 | ELPLAST - KPZ Rokycany, spol. s r.o. | 126
TE140002 | Kontakt VZ01 hl. obvod. 20A VARIO |  | TeSys Vario - modul hlavního pólu 20A 690V pro Vario odpínače. Používá se s těly spínačů V01. K tělo spínače lze připojit maximálně 3 další moduly VZ01. Certifikováno více standardů (IEC, UL, CSA, CCC, EAC), Green Premium (RoHs/Reach). | ks | 320.5384 | 320.5384 | 21,00 | https://www.biesse.cz/modulove-a-paticove-pristroje_c374924875137026/spinace-vackove_c38177534797665 | https://eshop.biesse.cz/Pictures/BIESSE/19/2000000326/63231_63231.JPG | 3389110448900 | VZ01 | Schneider Electric CZ, s.r.o. | 0 | Modulové a paticové přístroje | Spínače vačkové
TE512210 | Hlavice ZB4BW31 |  | Tato ovládací hlavice s hřibovým knoflíkem Harmony XB4, osvětlená, lícující, s pružinovým návratem / impulsním mechanismem. Tato prosvětlená hlava tlačítka pro integ. BA9s poskytuje všestranné rozhraní pro ovládání vašich strojů. Držák ovládače se snadno instaluje a nahrazuje rozhraním ovládačů a ko | ks | 263.5507 | 263.5507 | 21,00 | https://www.biesse.cz/ostatni-zbozi_c426902569353229/hlavice-zb4bw31_p63232.html | https://eshop.biesse.cz/Pictures/BIESSE/19/2000000326/63232_63232.JPG | 3389110889697 | ZB4BW31 | Schneider Electric CZ, s.r.o. | 0 | Ostatní zboží
MG160902@DOPRODEJ | Spínač MGU320118 č.1 polar - výhodné balení 10 ks |  | Unica, spínač jednopólový, 10AX 250V AC, 2modulový, polar. Označení řady: Unica (standard) - použití zařízení: ovládání - typ produktu nebo součásti: spínač - součást výrobku: vnitřní výkonové připojení. | bal | 733.53 | 733.53 | 21,00 |  | https://eshop.biesse.cz/Pictures/BIESSE/19/2000000326/63248_63248..JPG | 8595140802208 | MGU3.201.18X10 | Schneider Electric CZ, s.r.o. | 0
MG160903@DOPRODEJ | Spínač MGU320318 č.6 polar - výhodné balení 10 ks |  | Unica, přepínač střídavý, řazení 6, 10AX 250V AC, 2modulový, polar. označení řady: Unica (standard) - použití zařízení: ovládání - typ produktu nebo součásti: spínač - součást výrobku: vnitřní výkonové připojení. | bal | 771.75 | 771.75 | 21,00 |  | https://eshop.biesse.cz/Pictures/BIESSE/19/2000000326/63249_63249..JPG | 8595140802215 | MGU3.203.18X10 | Schneider Electric CZ, s.r.o. | 0
TE212427 | Relé RM17TE00 měřící sled/výpadek/podpětí |  | Toto relé HARMONY RM17-TE umožňuje monitorování obvodů pro napájení ve 3fázových sítích. Toto modulární multifunkční 3fázové řídicí relé pro napájení je ideální pro monitorování elektrických hodnot v průmyslových a stavebních ovládacích panelech. Platí pro velký typ průmyslových automatizačních apli | ks | 3301.0549 | 3301.0549 | 21,00 | https://www.biesse.cz/ostatni-zbozi_c426902569353229/rele-rm17te00-merici-sled-vypadek-podpeti_p6326 | https://eshop.biesse.cz/Pictures/BIESSE/19/2000000326/63260_63260.JPG | 3389119405058 | RM17TE00 | Schneider Electric CZ, s.r.o. | 0.09 | Ostatní zboží
TE214081 | Varistor RZM021RB s LED 6...24Vst/ss |  | Tento varistor HARMONY RXZ má jmenovité napětí 6 V až 24 V AC/DC. Má nízkou hmotnost a je kompatibilní s paticí RSZ s 1 a 2 přepínacími kontakty. Tento ochranný modul poskytuje bezpečnost pro vaše relé, což pomáhá chránit lidi i systém před úrazem elektrickým proudem. Jednoduchý modulární design usn | ks | 168.4462 | 168.4462 | 21,00 | https://www.biesse.cz/modulove-a-paticove-pristroje_c374924875137026/stykace-a-rele_c381775347976654 | https://eshop.biesse.cz/Pictures/BIESSE/19/2000000326/63273_63273.JPG | 3389110261264 | RZM021RB | Schneider Electric CZ, s.r.o. | 0 | Modulové a paticové přístroje | Stykače a relé | Relé paticová
MG160347@DOPRODEJ | Rámeček MGU66002238 jedno. cromo mat/grafit |  | Unica Top, krycí rámeček, jednonásobný chrome/grafit. použití zařízení: montáž - typ produktu nebo součásti: krycí rámeček - označení řady: Unica Top. | ks | 388.2352 | 388.2352 | 21,00 | https://www.biesse.cz.html | https://eshop.biesse.cz/Pictures/BIESSE/19/2000000326/63275_63275.JPG | 8420375153743 | MGU66.002.238 | Schneider Electric CZ, s.r.o. | 0 | Vypínače a zásuvky | Schneider electric | Unica | Rámečky Unica Top
KBA04360 | H07 V-K 6 S (CYA) |  |  | m | 20.9444 | 20.9444 | 21,00 | https://www.biesse.cz/kabely-buzirky-pasky-a-prislusenstvi_c381775347976341/kabely-a-vodice_c6054400 |  | 8013086932648 |  | Prysmian Kabely, s.r.o. | 0 | Kabely, bužírky, pásky a příslušenství | Kabely a vodiče | Vodiče silové
ELR09706 | Skříň PR 3.1.3. na sokl 74YZ 3.1.3 |  |  | ks | 5526.112 | 5526.112 | 21,00 |  |  | 8595208606106 | 74YZ 3.1.3 | ELPLAST - KPZ Rokycany, spol. s r.o. | 0
SEL01328 | Tyč 103410 jímací 1500 AlMgSi Dehn |  |  | ks | 382.0586 | 382.0586 | 21,00 |  |  | 4013364105775 | 103410 | LUMA Plus s.r.o. | 0
SEL01329 | Podpěra PV 21 betonová kostka+plast Dehn |  |  | ks | 29.106 | 29.106 | 21,00 |  |  | 4013364081628 | 253060 | LUMA Plus s.r.o. | 0
SEL01330 | Svorka SU - MV Al Dehn 390051 |  | Svorka MV Al 8-10/3,5mm | ks | 53.13 | 53.13 | 21,00 | https://www.biesse.cz/hromosvody_c381775347976338/hromosvod-material-fezn_c382106060456584/svorka-su | https://eshop.biesse.cz/Pictures/BIESSE/19/2000000326/63335_63335..JPG | 4013364096219 | 390051 | LUMA Plus s.r.o. | 0 | Hromosvody | Hromosvod materiál FeZn
SEL01331 | Hmoždinka PA 200600 pro podpěry Dehn |  | Hmoždinka do polyuretanové izolace I=50 | ks | 59.059 | 59.059 | 21,00 | https://www.biesse.cz/hromosvody_c381775347976338/hromosvod-material-fezn_c382106060456584/hmozdinka | https://eshop.biesse.cz/Pictures/BIESSE/19/2000000326/63336_63336..JPG | 4013364098220 | 200600 | LUMA Plus s.r.o. | 0 | Hromosvody | Hromosvod materiál FeZn
SEL01332 | Výložník izolační 690/605 106226 na trubku |  |  | ks | 1223.6994 | 1223.6994 | 21,00 |  |  | 4013364098930 | 106226 | LUMA Plus s.r.o. | 0
SEL01334 | Svorka MV nerez k jím.tyčím Dehn Rd16 392 059 |  | SU MV nerez pro Rd 8-10/16mm | ks | 186.417 | 186.417 | 21,00 | https://www.biesse.cz/hromosvody_c381775347976338/hromosvod-material-nerez_c382106060456586/svorka-m | https://eshop.biesse.cz/Pictures/BIESSE/19/2000000326/63341_63341..JPG | 4013364096059 | 392059 | LUMA Plus s.r.o. | 0 | Hromosvody | Hromosvod materiál nerez
MG160348@DOPRODEJ | Rámeček MGU6006v851 troj. teracota/polar |  | Unica Plus, krycí rámeček, trojnásobný, teracota/polar. použití zařízení: montáž - typ produktu nebo součásti: krycí rámeček - označení řady: Unica Plus. | ks | 579.1706 | 579.1706 | 21,00 | https://www.biesse.cz.html | https://eshop.biesse.cz/Pictures/BIESSE/19/2000000326/63347_63347.JPG | 8420375133103 | MGU6.006V.851 | Schneider Electric CZ, s.r.o. | 0 | Vypínače a zásuvky | Schneider electric | Unica | Rámečky Unica Plus
BUB07068 | BUBEN 80/8656846 DRAKA |  |  | ks | 1630 | 1630 | 21,00 | [5 empty] | 0
BUB07070 | BUBEN 80/8649311 DRAKA CYKY-J 5x6 |  |  | ks | 1750 | 1750 | 21,00 | [5 empty] | 0
SA401085 | Ventilátor NSYCVF300M230PF IP54 230V 268x248mm SARELL |  | ClimaSys CVe ventilátor motoru. 230 V 50 Hz nebo 60 Hz. volný průtok se standardním filtrem 300 m3/h při 50 Hz a 350 m3/h při 60 Hz. Rozměry výřezu 223 x 223 mm. výstupní mřížka pro termoplast (ASA PC), šedá RAL 7035. připojovací svorky pomocí konektoru faston. 2 ochraná mřížka na přední a zadní s | ks | 2747.472 | 2747.472 | 21,00 | https://www.biesse.cz/vzduchotechnika_c381775347976027/ventilatory_c382106060456267/koupelnove-venti | https://eshop.biesse.cz/Pictures/BIESSE/19/2000000326/63371_63371.JPG | 3606480151286 | NSYCVF300M230PF | Schneider Electric CZ, s.r.o. | 1.8 | Vzduchotechnika | Ventilátory | Koupelnové ventilátory
WE642024 | Svorka WDU 2,5N ZQV 10408 |  | Svorkovnice pro připojování nebo spojování vodičů s permanentně zajištěným kontaktem. Kalená ocel odolává mechanickým silám, pocínovaná měď zajišťuje špičkovou vodivost. | ks | 15.6772 | 15.6772 | 21,00 | https://www.biesse.cz/spojovaci-material_c381775347976340/svorky-a-svorkovnice_c382106060456593/svor | https://eshop.biesse.cz/Pictures/biesse/19/2000000326/63392-63392(2).jpg | 4008190964276 | 1040800000 | Weidmüller, s.r.o. | 0 | Spojovací materiál | Svorky a svorkovnice | Svorky řadové
EMN00416 | Ventilátor 100LDL Vents - kuličková ložiska |  | Ventilátor VENTS 100 LDL - kuličk. ložisko, nástěná montáž, 33dB, IP34, bílý, 88m3/h. Domovní axiální ventilátor Vents LD je určen k odsávání vzduchu z menších bytových a nebytových prostor jako jsou koupelny, toalety, kuchyně, prodejny, kanceláře a podobně. Vzhledem ke svým technickým parametrům s | ks | 489.0919 | 489.0919 | 21,00 |  | https://eshop.biesse.cz/Pictures/biesse/19/2000000326/63399-63399(2).jpg | 4823016237101 | 1009051 | ELEMAN spol. s r.o. | 0
WE642027 | Svorka WDU 2,5N ZQV mo 104088 |  | Svorkovnice pro připojování nebo spojování vodičů s permanentně zajištěným kontaktem. Kalená ocel odolává mechanickým silám, pocínovaná měď zajišťuje špičkovou vodivost. | ks | 15.6772 | 15.6772 | 21,00 | https://www.biesse.cz/spojovaci-material_c381775347976340/svorky-a-svorkovnice_c382106060456593/svor | https://eshop.biesse.cz/Pictures/biesse/19/2000000326/63404-63404(2).jpg | 4032248014019 | 1040880000 | Weidmüller, s.r.o. | 0 | Spojovací materiál | Svorky a svorkovnice | Svorky řadové
RIT00230 | Svorka SV 3456.500 Rittal bal.po 15ks |  |  | bal. | 364.416 | 364.416 | 21,00 |  |  | 4028177042742 | 3456500 | Rittal s.r.o. | 0
MG217001@DOPRODEJ | Jistič NSX630F 3P 630A LV432813 bez jednotky spouští |  | Toto je základní rám 3P pro Compact NSX630F. Compact NSX je navržen pro optimalizaci prostoru a vypínací schopnosti pro všechny standardní a specifické aplikace. Tento základní rám je dodáván bez jednotky spouští a je kompatibilní s libovolným typem jednotky spouští, která musí být objednána samosta | ks | 16662.6823 | 16662.6823 | 21,00 | https://www.biesse.cz/modulove-a-paticove-pristroje_c374924875137026/jistice-vykonove_c3803794836029 | https://eshop.biesse.cz/Pictures/BIESSE/19/2000000326/63428_63428.JPG | 3606480006999 | LV432813 | Schneider Electric CZ, s.r.o. | 0 | Modulové a paticové přístroje | Jističe výkonové | Jističe výkonové do 630A
MG217002@DOPRODEJ | Jistič NSX630H 3P 630A LV432804 bez jednotky spouští |  | Toto je 3P základní rám pro Compact NSX630H. Compact NSX je navržen pro optimalizaci prostoru a vypínací schopnosti pro všechny standardní a specifické aplikace. Tento základní rám je dodáván bez jednotky spouští a je kompatibilní s libovolným typem jednotky spouští, která musí být objednána samosta | ks | 23765.8399 | 23765.8399 | 21,00 | https://www.biesse.cz/modulove-a-paticove-pristroje_c374924875137026/jistice-vykonove_c3803794836029 | https://eshop.biesse.cz/Pictures/BIESSE/19/2000000326/63429_63429.JPG | 3606480007033 | LV432804 | Schneider Electric CZ, s.r.o. | 5.05 | Modulové a paticové přístroje | Jističe výkonové | Jističe výkonové do 630A
BUB09256 | BUBEN 100/74042 ALLKABEL |  |  | ks | 3300 | 3300 | 21,00 | [5 empty] | 0
MG217011@DOPRODEJ | Spoušť 3P3D M2.3 630A LV432080 |  | Tato jednotka spouští Micrologic 2.3 je 3P 3d, která je používána na jističích Compact NSX 630. Tato elektronická jednotka spouští 630 A je optimální volbou pro všechny standardní a konkrétní aplikace. Nabízí nastavitelnou dlouhodobou ochranu před přetížením. Poskytuje také nastavitelnou ochranu pro | ks | 12286.9333 | 12286.9333 | 21,00 | https://www.biesse.cz/modulove-a-paticove-pristroje_c374924875137026/jistice-vykonove_c3803794836029 | https://eshop.biesse.cz/Pictures/BIESSE/19/2000000326/63432_63432.JPG | 3606480016318 | LV432080 | Schneider Electric CZ, s.r.o. | 1.55 | Modulové a paticové přístroje | Jističe výkonové | Jističe výkonové do 630A
MG217021 | Svorky 3P na dva kabely 35-240mm2 s mezifáz. přep. LV432481 |  | Tyto příslušenství jsou hliníkové konektory holého kabelu pro Compact NSX 400/630 a EasyPact CVS 400/630. Tyto konektory mohou přijímat 2 měděné nebo hliníkové kabely od 35 mm² do 240 mm². Konektory jsou šroubovány přímo na svorkách zařízení nebo pravoúhlých koncovkách. Jmenovitý proud je až 630 A. | ks | 2617.3776 | 2617.3776 | 21,00 | https://www.biesse.cz/modulove-a-paticove-pristroje_c374924875137026/jistice-vykonove_c3803794836029 | https://eshop.biesse.cz/Pictures/BIESSE/19/2000000326/63435_63435.JPG | 3606480019395 | LV432481 | Schneider Electric CZ, s.r.o. | 0 | Modulové a paticové přístroje | Jističe výkonové | Jističe výkonové do 630A
MG217031 | Kryt svorek 3P dlouhý LV432593 |  | Toto je izolační příslušenství pro 3P Compact NSX 400/630 nebo EasyPact CVS 400/630. Tento dlouhý kryt svorek chrání proti přímému kontaktu s elektrickým obvodem Používá se pro přední připojení kabelů nebo izolovaných tyčí. Lze jej montovat nadřazené a přiřazené k pevným, násuvným nebo výsuvným zaří | ks | 576.9191 | 576.9191 | 21,00 | https://www.biesse.cz/modulove-a-paticove-pristroje_c374924875137026/jistice-vykonove_c3803794836029 | https://eshop.biesse.cz/Pictures/BIESSE/19/2000000326/63436_63436.JPG | 3606480019951 | LV432593 | Schneider Electric CZ, s.r.o. | 0 | Modulové a paticové přístroje | Jističe výkonové | Jističe výkonové do 630A
MG160352@DOPRODEJ | Rámeček MGU6006V867 troj. svislý arena/polar |  | Unica Plus, krycí rámeček, trojnásobný, arena/polar. použití zařízení: montáž - typ produktu nebo součásti: krycí rámeček - označení řady: Unica Plus. | ks | 579.1706 | 579.1706 | 21,00 | https://www.biesse.cz.html | https://eshop.biesse.cz/Pictures/BIESSE/19/2000000326/63449_63449.JPG | 8420375133158 | MGU6.006V.867 | Schneider Electric CZ, s.r.o. | 0 | Vypínače a zásuvky | Schneider electric | Unica | Rámečky Unica Plus
FIN06220 | Relé 34.51.7.012.0010 1P/6A,12V DC, DIN/PS FINDER |  | Finder Relé úzké elektromechanické 345170120010 do plošných spojů nebo do patice, kontakty AgNi 1P/6 A/250 V AC, cívka 12 V DC | ks | 115.83 | 115.83 | 21,00 |  | https://eshop.biesse.cz/Pictures/biesse/19/2000000326/63481-63481(2).jpg | 8012823197951 | 345170120010 | Finder CZ, s.r.o. | 0
MDS13028 | Držak trubice TC-L(2G11) 245010103 |  |  | ks | 11.6 | 11.6 | 21,00 |  |  | 8596099026219 | 245010103 | MODUS, spol. s r.o. | 0
SRO10090 | Svorka SU FeZn univerzální |  |  | ks | 20.9331 | 20.9331 | 21,00 | https://www.biesse.cz/hromosvody_c381775347976338/hromosvod-material-fezn_c382106060456584/svorka-su | https://eshop.biesse.cz/Pictures/BIESSE/19/2000000326/63493_63493..JPG | 8595678101941 | 103370 | D T TECHNIC s.r.o. | 0 | Hromosvody | Hromosvod materiál FeZn
SRO02051 | Podpěra PV clic 20 do zdiva,drěva |  |  | ks | 22.2592 | 22.2592 | 21,00 |  |  | 4012196194346 | 400070 | D T TECHNIC s.r.o. | 0
LET04420 | Schránka PD-QK-DVA4PS A4, pro QA, KB |  | plast, připevnění - samolepící páska, A4, pro QA | ks | 308.85 | 308.85 | 21,00 |  | https://eshop.biesse.cz/Pictures/biesse/19/2000000326/63512-63512(2).jpg | 8590125343776 | OEZ:34377 | OEZ s.r.o. | 0
MOMC3230 | Nosič M22S-ST-GB0 216494 štítků |  | Štítek připravený k použití a popsaný, vhodný k modulárnímu sortimentu povelových a signálních přístrojů RMQ-Titan. | ks | 45.0725 | 45.0725 | 21,00 |  |  | 4015082164942 | 216494 | Eaton Elektrotechnika s.r.o. | 0
MOCA1247@ | Chránič 16C/1N/0.03 PFL6 proudový |  | RCBO (výkonový jistič při reziduálním proudu s ochranou proti přetížení) PFL6, 1pólový+N, jmenovitý proud In: 16 A, jmenovitý reziduální proud IΔN: 0,03 A, jmenovitá vypínací schopnost dle ČSN EN 61009: 6 kA, spínač pro domovní a komerční aplikace | ks | 1700.668 | 1700.668 | 21,00 |  |  | 4015082864675 | 286467 | Eaton Elektrotechnika s.r.o. | 0.24
ELR05546 | Skříň PER 1/3F/63 v pilíři |  |  | ks | 7442.848 | 7442.848 | 21,00 |  |  | 8595208610981 | 52412 | ELPLAST - KPZ Rokycany, spol. s r.o. | 0
MOCC2111 | Jistič 32C/3 6kA PL6-C32/3 EATON (286604) |  | Jističe vedení PL6, 3-pólové, Tripping Characteristic: C, Rated current In: 32 A, Rated switching capacity (IEC/EN 60947-2): 6 kA, Spínací přístroje pro bytovou výstavbu a účelové stavby | ks | 413.9591 | 413.9591 | 21,00 | https://www.biesse.cz/modulove-a-paticove-pristroje_c374924875137026/jistice-modulove-do-125a_c38037 | https://eshop.biesse.cz/Pictures/biesse/19/2000000326/63562-63562(2).jpg | 4015082866044 | 286604 | Eaton Elektrotechnika s.r.o. | 0.48 | Modulové a paticové přístroje | Jističe modulové do 125A
MOCC2112 | Jistič 50C/3 6kA PL6-C50/3 EATON (286606) |  | Jističe vedení PL6, 3-pólové, Tripping Characteristic: C, Rated current In: 50 A, Rated switching capacity (IEC/EN 60947-2): 6 kA, Spínací přístroje pro bytovou výstavbu a účelové stavby | ks | 874.9412 | 874.9412 | 21,00 | https://www.biesse.cz/modulove-a-paticove-pristroje_c374924875137026/jistice-modulove-do-125a_c38037 | https://eshop.biesse.cz/Pictures/biesse/19/2000000326/63563-63563(2).jpg | 9007912538554 | 286606 | Eaton Elektrotechnika s.r.o. | 0.39 | Modulové a paticové přístroje | Jističe modulové do 125A
MOCM2113 | Jistič 63C/3 6kA PL6-C63/3 EATON (286607) |  | Jistič vedení, 63 A, 3p, charakteristiky: C | ks | 1096.5025 | 1096.5025 | 21,00 | https://www.biesse.cz/modulove-a-paticove-pristroje_c374924875137026/jistice-modulove-do-125a_c38037 | https://eshop.biesse.cz/Pictures/biesse/19/2000000326/63564-63564(2).jpg | 4015082866075 | 286607 | Eaton Elektrotechnika s.r.o. | 0 | Modulové a paticové přístroje | Jističe modulové do 125A
BAL01808 | Přívodka 4x 63 A 24338 nástěnná |  | 63A 4p 400V IP44 6h IP44 | ks | 1499.1665 | 1499.1665 | 21,00 | https://www.biesse.cz/prumyslove-zasuvky-a-vidlice_c378034431459335/zasuvky-prumyslove_c382106060456 |  | 4024941243384 | 24338 | N.G. ELEKTRO TRADE, a.s. | 0 | Průmyslové zásuvky a vidlice | Zásuvky průmyslové
NGT01116 | Vrták NV 1450-24 SDS+ |  | Vrták SDS+ | ks | 957.9686 | 957.9686 | 21,00 | https://www.biesse.cz/naradi-a-merici-technika_c381775347976337/naradi_c382106060456272/vrtak-nv-145 | https://eshop.biesse.cz/Pictures/biesse/19/2000000326/63573-63573(2).jpg | 8595169525478 | NV 1450-24 | N.G. ELEKTRO TRADE, a.s. | 0 | Nářadí a měřící technika | Nářadí
OSM00112 | Svítidlo NELA 2 IN-12U7/264 100W E27 IP43 |  |  | ks | 2187 | 2187 | 21,00 |  |  | 8591728414214 | NEL41421 | OSMONT, s.r.o. | 0
OSM00114 | Svítidlo IN-22DU63/062 2x60W IP43 |  |  | ks | 1969.92 | 1969.92 | 21,00 |  |  | 8591728400668 | AUR40066 | OSMONT, s.r.o. | 4
HLB01426 | Skříň ER212/NKP7P v pilíři |  | Technické parametry: Jmenovité pracovní napětí: 230/400 V Jmenovitý proud: 40 A (na zakázku 50, 63, 80 A) Jmenovitý proud obvodu: 40 A Jmenovitý kmitočet: 50 Hz Zkratová odolnost: 10 kA Stupeň ochrany krytem: IP44, po otevření dveří IP20C Stupeň mechanické ochrany: IK10 Ochrana při poruše (p | ks | 8224.65 | 8224.65 | 21,00 |  |  |  | ER212/NKP7P | DCK Holoubkov Bohemia a.s. | 0
BUB02516 | BUBEN 70/070 7 A629 EFK |  |  | ks | 2100 | 2100 | 21,00 | [5 empty] | 0
OBO12304 | Lišta C 2061SL 25x10 děrovaná |  | Lehká profilová lišta C k ukládání kabelů, ve spojení s řadovými nebo třmenovými příchytkami s patkou N. Lze používat i při výrobě skříňových rozvaděčů. | m | 136.9426 | 136.9426 | 21,00 |  | https://eshop.biesse.cz/Pictures/BIESSE/19/2000000326/63647_63647.JPG | 4012195040811 | 1108123 | OBO BETTERMANN s. r. o. | 0
VSY00037 | Kabel TO-2R-118-2360 |  |  | ks | 7601.132 | 7601.132 | 21,00 |  |  | 8595129603727 | 7160 | Saint-Gobain Construction Products CZ a.s. | 0
VSY00305 | SYFOK-P/10 lanko 10m nerezové s úchyty |  |  | bal | 904.428 | 904.428 | 21,00 |  |  | 8595129605721 | 1823 | Saint-Gobain Construction Products CZ a.s. | 0
MG160354@DOPRODEJ | Rámeček MGU66006238 troj. cromo mat/grafit |  | Unica Top, krycí rámeček, trojnásobný, H71 chrome/grafit. použití zařízení: montáž - typ produktu nebo součásti: krycí rámeček - označení řady: Unica Top. | ks | 662.7048 | 662.7048 | 21,00 | https://www.biesse.cz.html | https://eshop.biesse.cz/Pictures/BIESSE/19/2000000326/63668_63668.JPG | 8420375153958 | MGU66.006.238 | Schneider Electric CZ, s.r.o. | 0 | Vypínače a zásuvky | Schneider electric | Unica | Rámečky Unica Top
ELR03303 | Skříň SRML 100/4/60/29P |  |  | ks | 21287.332 | 21287.332 | 21,00 |  |  | 8595208608667 | 6257 33.1.1 | ELPLAST - KPZ Rokycany, spol. s r.o. | 126
OST30090 | Kryt 09300060318 Harting |  |  | ks | 407.8932 | 407.8932 | 21,00 |  |  |  | 09300060318 | Blumenbecker Prag s.r.o. | 0
MOCM1023@ | Jistič 40C/3 PL6 |  | Jističe vedení PL6, 3-pólové, Tripping Characteristic: C, Rated current In: 40 A, Rated switching capacity (IEC/EN 60947-2): 6 kA, Spínací přístroje pro bytovou výstavbu a účelové stavby | ks | 526.0198 | 526.0198 | 21,00 |  |  | 4015082866051 | 286605 | Eaton Elektrotechnika s.r.o. | 0.48
MOCM1024 | Jistič 2B/1 6kA PL6-B2/1 EATON (286516) |  | Jističe vedení PL6, 1-pólové, Tripping Characteristic: B, Rated current In: 2 A, Rated switching capacity (IEC/EN 60947-2): 6 kA, Spínací přístroje pro bytovou výstavbu a účelové stavby | ks | 147.1148 | 147.1148 | 21,00 | https://www.biesse.cz/modulove-a-paticove-pristroje_c374924875137026/jistice-modulove-do-125a_c38037 | https://eshop.biesse.cz/Pictures/biesse/19/2000000326/63692-63692(2).jpg | 4015082865160 | 286516 | Eaton Elektrotechnika s.r.o. | 0.16 | Modulové a paticové přístroje | Jističe modulové do 125A
VRC08039@ | TCEPKPFLE 10XN 0.6 (10x4x0,6) |  |  | m | 51.475 | 51.475 | 21,00 | [5 empty] | 0
STR03513 | Stříška 4FF 692 31 k tablu na omítku |  | Stříška pro montáž nad omítku GUARD 1 modul | ks | 713.7 | 713.7 | 21,00 |  | https://eshop.biesse.cz/Pictures/biesse/19/2000000326/63700-63700(2).jpg | 8585001509520 | 4FF 692 31 | METRODIS s.r.o. | 0
HLB01511 | Pilíř PP2/NL-250 |  |  | ks | 4972.275 | 4972.275 | 21,00 |  |  | 8596053001689 | PP2/NL-250 | DCK Holoubkov Bohemia a.s. | 0
MG160355@DOPRODEJ | Rámeček MGU6004V25 vertikál. Marfil |  | Unica Plus, krycí rámeček, dvojnásobný, marfil/marfil. použití zařízení: montáž - typ produktu nebo součásti: krycí rámeček - označení řady: Unica Plus. | ks | 333.3413 | 333.3413 | 21,00 | https://www.biesse.cz.html | https://eshop.biesse.cz/Pictures/BIESSE/19/2000000326/63728_63728.JPG | 8420375132236 | MGU6.004V.25 | Schneider Electric CZ, s.r.o. | 0 | Vypínače a zásuvky | Schneider electric | Unica | Rámečky Unica Plus
HEN02735 | Uzávěr Mi SN 4 ruční HENSEL (sada=4ks) |  |  | sada | 71.1776 | 71.1776 | 21,00 |  |  | 4012591650140 | MI SN 4 | Hensel, s.r.o. | 0
LG124307 | Kryt 771000 zás. repro jedno. bílá |  | GALEA KRYT REPRODUKTOROVÁ ZÁSUVKA JEDNODUCHÁ BÍLÁ | ks | 185.3552 | 185.3552 | 21,00 | https://www.biesse.cz.html | https://eshop.biesse.cz/Pictures/biesse/19/2000000326/63734-63734(2).jpg | 3245067710005 | 771000 | LEGRAND s.r.o. | 0 | Vypínače a zásuvky | Legrand | Galea Life | Kryty Galea Life
TE610002 | Spínač XCSA801 polohový |  | This Preventa XCS Key Operated Safety Switch has an adjustable turret head and a Zamak body. This key operated safety switch for guard doors, with adjustable turret head switch, has a robust red coated Zamak body with one cable gland entry, allowing an easier installation. Its IP67 degree of protect | ks | 3111.2153 | 3111.2153 | 21,00 | https://www.biesse.cz/modulove-a-paticove-pristroje_c374924875137026/spinace-modulove_c3803794836029 | https://eshop.biesse.cz/Pictures/BIESSE/19/2000000326/63737_63737.JPG | 3389110718911 | XCSA801 | TMSS France | 0 | Modulové a paticové přístroje | Spínače modulové
MG160357@DOPRODEJ | Zásuvka telefonní RJ11, grafit |  | Unica Top/Class, 1 zásuvka telefonní, RJ11, grafit. označení řady: Unica Top - Unica Class. | ks | 431.9913 | 431.9913 | 21,00 | https://www.biesse.cz.html | https://eshop.biesse.cz/Pictures/BIESSE/19/2000000326/63738_63738.JPG | 8420375153231 | MGU3.492.12 | Schneider Electric CZ, s.r.o. | 0 | Vypínače a zásuvky | Schneider electric | Unica | Telefoní zásuvky Unica
MG160358@DOPRODEJ | Rámeček MGU66008238 čtyř cromo mat./grafit |  | Unica Top, krycí rámeček, čtyřnásobný, H71 chrome/grafit. použití zařízení: montáž - typ produktu nebo součásti: krycí rámeček - označení řady: Unica Top. | ks | 819.4309 | 819.4309 | 21,00 | https://www.biesse.cz.html | https://eshop.biesse.cz/Pictures/BIESSE/19/2000000326/63739_63739.JPG | 8420375154092 | MGU66.008.238 | Schneider Electric CZ, s.r.o. | 0 | Vypínače a zásuvky | Schneider electric | Unica | Rámečky Unica Top
MG160356@DOPRODEJ | Zásuvka TV/R+SAT koncová grafit |  |  | ks | 630.8823 | 630.8823 | 21,00 | https://www.biesse.cz.html | https://eshop.biesse.cz/Pictures/BIESSE/19/2000000326/63740_63740.JPG | 8420375152999 | MGU3.454.12 | Schneider Electric CZ, s.r.o. | 0 | Vypínače a zásuvky | Schneider electric | Unica | TV zásuvky Unica
MG160359@DOPRODEJ | Rámeček MGU66004238 dvoj. cromo mat/grafit |  | Unica Top, krycí rámeček, dvojnásobný, H71 chrome/grafit. použití zařízení: montáž - typ produktu nebo součásti: krycí rámeček - označení řady: Unica Top. | ks | 523.4811 | 523.4811 | 21,00 | https://www.biesse.cz.html | https://eshop.biesse.cz/Pictures/BIESSE/19/2000000326/63741_63741.JPG | 8420375153811 | MGU66.004.238 | Schneider Electric CZ, s.r.o. | 0 | Vypínače a zásuvky | Schneider electric | Unica | Rámečky Unica Top
MG161236@DOPRODEJ | Rámeček čtyř. MGU660080M2 Cherry/alu |  | Unica Top, krycí rámeček, čtyřnásobný, H71, cherry/aluminium. použití zařízení: montáž - typ produktu nebo součásti: krycí rámeček - označení řady: Unica Top. | ks | 2925.2888 | 2925.2888 | 21,00 | https://www.biesse.cz.html | https://eshop.biesse.cz/Pictures/BIESSE/19/2000000326/63746_63746.JPG | 8420375116151 | MGU66.008.0M2 | Schneider Electric CZ, s.r.o. | 0 | Vypínače a zásuvky | Schneider electric | Unica | Rámečky Unica Top
STR03042 | Sběrnice 4FK 178 31 pro modul EV a 1 modul TT |  | Sběrnice KARAT 4+n pro EV + 1 x tlač. modul | ks | 579.15 | 579.15 | 21,00 |  | https://eshop.biesse.cz/Pictures/biesse/19/2000000326/63768-63768(2).jpg | 8585001536311 | 4FK 178 31 | METRODIS s.r.o. | 0
WE102965 | Propojka WQB B/24 1579060000 |  | Propojka pro průchozí svorkovnice pro distribuci potenciálu nebo přenos signálů. | ks | 73.1125 | 73.1125 | 21,00 | https://www.biesse.cz/spojovaci-material_c381775347976340/svorky-a-svorkovnice_c382106060456593/svor | https://eshop.biesse.cz/Pictures/biesse/19/2000000326/63789-63789(2).jpg | 4008190188597 | 1579060000 | Weidmüller, s.r.o. | 0 | Spojovací materiál | Svorky a svorkovnice | Svorky řadové
MOCC1975 | Jistič 32B/1 10kA PL7-B32/1 EATON (262679) |  | Jističe vedení PL7, 1-pólové, Tripping Characteristic: B, Rated current In: 32 A, Rated switching capacity (IEC/EN 60947-2): 10 kA, Spínací přístroje pro bytovou výstavbu a účelové stavby | ks | 190.4653 | 190.4653 | 21,00 | https://www.biesse.cz/modulove-a-paticove-pristroje_c374924875137026/jistice-modulove-do-125a_c38037 | https://eshop.biesse.cz/Pictures/biesse/19/2000000326/63805-63805(2).jpg | 4015082626792 | 262679 | Eaton Elektrotechnika s.r.o. | 0.16 | Modulové a paticové přístroje | Jističe modulové do 125A
BRN05008 | Spona prům.32-35mm S-RS Plus dvojitá 158203 BERNER |  |  | ks | 10 | 10 | 21,00 |  |  | 4019786788909 | 158203 | Berner spol. s r.o. | 0
GPH04119 | Koncovka SKK 80/40 (prům.75/35mm) |  | Smrštitelná koncovka krycí | ks | 161.9484 | 161.9484 | 21,00 |  |  | 8591120124513 | SKK 80/40 | Nexans Power Accessories Czech Republic, spol. s r.o. | 0
URM01386 | Jednotka 1128/510 hlasová s generátorem vyzváněcího tónu do tlač.panelu 925(725) |  |  | ks | 813.3368 | 813.3368 | 21,00 |  |  | 8021156029006 | 1128/510 | URMET s.r.o. | 0
OBO12193 | Příchytka 2031 M/30 FS 2207036 GRIP OBO |  | Svazkový držák z kovu pro vysokou mechanickou odolnost, i v případě požáru. Vhodný k bezpečné montáži do prostoru nad protipožárními stropy. Schváleno pro zachování elektrické funkčnosti dle DIN 4102, část 12 (jako varianta specifická pro konkrétní kabel). Pro montáž na stěnu a strop. Uzavření lze o | ks | 39.4109 | 39.4109 | 21,00 |  | https://eshop.biesse.cz/Pictures/BIESSE/19/2000000326/63855_63855.JPG | 4012195358428 | 2207036 | OBO BETTERMANN s. r. o. | 0
STR01019 | Telefon 4FP 211 02.201 ELEKTRONICKÝ Elegant bílý TESLA |  | Domácí telefon ELEGANT s elektronickým vyzváněním (bez bzučáku) - bílý | ks | 573.3 | 573.3 | 21,00 |  | https://eshop.biesse.cz/Pictures/biesse/19/2000000326/63871-63871(2).jpg | 8585001541131 | 4FP 211 02.201 | METRODIS s.r.o. | 0
MG160364@DOPRODEJ | Spínač MGU321312č.6+6 grafit |  | Unica Top/Class-přep.dvojitý střídavý-řazení 6+6-10AX 250VAC-2mod.-grafit. označení řady: Unica Top - Unica Class - použití zařízení: ovládání - typ produktu nebo součásti: spínač - součást výrobku: vnitřní výkonové připojení. | ks | 334.1369 | 334.1369 | 21,00 | https://www.biesse.cz.html | https://eshop.biesse.cz/Pictures/BIESSE/19/2000000326/63875_63875.JPG | 8420375152685 | MGU3.213.12 | Schneider Electric CZ, s.r.o. | 0 | Vypínače a zásuvky | Schneider electric | Unica | Spínače, tlačítka Unica
VSY00306 | Rohož HM 1,5m2 150W/m2 |  |  | ks | 1722.868 | 1722.868 | 21,00 | https://www.biesse.cz/topna-technika_c381775347976025/vytapeni-podlahove_c382106060456263/rohoze_c38 | https://eshop.biesse.cz/Pictures/BIESSE/19/2000000326/63880_7201.JPG | 8595129604113 | 7203 | Saint-Gobain Construction Products CZ a.s. | 0 | Topná technika | Vytápění podlahové | Rohože
VSY00307 | Rohož HM 2m2 150W/m2 |  |  | ks | 2255.372 | 2255.372 | 21,00 | https://www.biesse.cz/topna-technika_c381775347976025/vytapeni-podlahove_c382106060456263/rohoze_c38 | https://eshop.biesse.cz/Pictures/BIESSE/19/2000000326/63881_7201.JPG | 8595129604120 | 7204 | Saint-Gobain Construction Products CZ a.s. | 0 | Topná technika | Vytápění podlahové | Rohože
MG165351@DOPRODEJ | Přijímač P104586 Air Link |  | Unica AirLink, univerzální přijímač relé, 230 V AC, ochrana pojistkou, šedá. kompatibilní řada: Free RF, Unica AirLink, IHC, Alvais RF, Odace Wireless - typ produktu nebo součásti: univerzální přijímač (relé) - přenosová frekvence: 868,3 MHz. | ks | 1710.4626 | 1710.4626 | 21,00 | https://www.biesse.cz/modulove-a-paticove-pristroje_c374924875137026/pojistky-a-odpinace_c3803794836 | https://eshop.biesse.cz/Pictures/BIESSE/19/2000000326/63901_63901.JPG | 3606485110684 | CCT1A031 | Schneider Electric CZ, s.r.o. | 0 | Modulové a paticové přístroje | Pojistky a odpínače | Pojistky válcové, závitové
KAN16003 | Ventilátor WIR WK-12 potrubní |  | Kanlux WIR WK series of fans is available in three sizes with diameter of 100, 120 and 150mm. They are made of plastic, in white colour. Their power is 19, 20 and 22W respectively. The number of rotations from each size comes to 2550/min. | ks | 477.6885 | 477.6885 | 21,00 | https://www.biesse.cz/vzduchotechnika_c381775347976027/ventilatory_c382106060456267/potrubni-ventila | https://eshop.biesse.cz/Pictures/biesse/19/2000000326/63906-63906(2).jpg | 5905339709011 | 70901 | Kanlux s. r. o. | 0 | Vzduchotechnika | Ventilátory | Potrubní ventilátory
MG160399@DOPRODEJ | Krabice 3mod. MGU8603 |  | Unica Allegro, inst. krabice pro montáž pod omítku, 3mod., 10 otv., yellow. použití zařízení: montáž - typ produktu nebo součásti: montážní krabice - označení řady: Unica (standard) - úprava zařízení: mechanismus - počet modulů: 3 moduly - upevnění: zacvaknutím. | ks | 101.4344 | 101.4344 | 21,00 | https://www.biesse.cz.html | https://eshop.biesse.cz/Pictures/BIESSE/19/2000000326/63926_63926.JPG | 8420375122930 | MGU8.603 | Schneider Electric CZ, s.r.o. | 0 | Vypínače a zásuvky | Schneider electric | Unica | Krabice, mont. rámečky Unica
JTT02002 | Manžeta RM 52/14-500 opravná |  | RM 42/8-500 Opravná smrštitelná manžeta s kovovým zipem rozměr 42/8mm | ks | 524.121 | 524.121 | 21,00 | https://www.biesse.cz/kabely-buzirky-pasky-a-prislusenstvi_c381775347976341/zakoncovani-spojovani-a- | https://eshop.biesse.cz/Pictures/BIESSE/19/2000000326/63927_63927..JPG |  | RM 52/14-500 | Jiří Abraham | 0 | Kabely, bužírky, pásky a příslušenství | Zakončování, spojování a značení vodičů a kabelů | Kabelové spojky
MG161213@DOPRODEJ | Termostat MGU350318 Polar podlahový otočný |  | Unica-podlahový termostat-230V AC-2m-polar. označení řady: Unica (standard) - použití zařízení: řízení teploty - součást výrobku: snímač NTC s kabelem 4 m. | ks | 814.2598 | 814.2598 | 21,00 |  | https://eshop.biesse.cz/Pictures/BIESSE/19/2000000326/63933_63933.JPG | 3606485080307 | MGU3.503.18 | Schneider Electric CZ, s.r.o. | 0.14
TE521010 | Ovladač XACA05 závěsný |  | This Harmony XAC, empty pendant control station has 5 cut-out for 5 push buttons / 5 functions for controlling of operation in machines. This 5 cut-out yellow empty pendant control station is ideal for general purposes use as it enables machine builder to add any required control units for custom fa | ks | 1434.3011 | 1434.3011 | 21,00 | https://www.biesse.cz/modulove-a-paticove-pristroje_c374924875137026/spinace-vackove_c38177534797665 | https://eshop.biesse.cz/Pictures/BIESSE/19/2000000326/63935_63935.JPG | 3389110835670 | XACA05 | Schneider Electric CZ, s.r.o. | 0 | Modulové a paticové přístroje | Spínače vačkové
TE021336 | Skříň KSB63SM58 vyvodní modulární 63A 8M |  | Canalis tap-off unit for KT and KS. It's applied to medium power distribution and TN-C earthing system. The operational voltage is from 230VAC 50/60Hz to 690VAC 50/60Hz. The rated operational current is 63A. Mounting by Plug-in with fixed polarity with white RAL 9001 surface treatment and whose busb | ks | 6464.7072 | 6464.7072 | 21,00 | https://www.biesse.cz/modulove-a-paticove-pristroje_c374924875137026/spinace-modulove_c3803794836029 | https://eshop.biesse.cz/Pictures/BIESSE/19/2000000326/63937_63937.JPG | 3606480006142 | KSB63SM58 | Schneider Electric CZ, s.r.o. | 0 | Modulové a paticové přístroje | Spínače modulové
TE021478 | Skříň KSB100SM512 vývodní 12x18mm 3L+PEN |  | Canalis tap-off unit for KT and KS. It's applied to medium power distribution and TN-C earthing system. The operational voltage is from 230VAC 50/60Hz to 690VAC 50/60Hz. The rated operational current is 100A. Mounting by Plug-in with fixed polarity with white RAL 9001 surface treatment and whose bus | ks | 10517.3208 | 10517.3208 | 21,00 |  | https://eshop.biesse.cz/Pictures/BIESSE/19/2000000326/63939_63939.JPG | 3606480005886 | KSB100SM512 | BI ESSE S.P.A. | 0
ELR08239 | Základ AHVO |  |  | pár | 965.52 | 965.52 | 21,00 |  |  |  | 80380 | ELPLAST - KPZ Rokycany, spol. s r.o. | 0
BUB02444 | BUBEN 70/86D10094 DRAKA CYKY-J 5x1,5 |  |  | ks | 1750 | 1750 | 21,00 | [5 empty] | 0
BUB02445 | BUBEN 70/335 DRAKA CYKY-J 5x1,5 |  |  | ks | 1750 | 1750 | 21,00 | [5 empty] | 0
BUB02448 | BUBEN 80/8648368 DRAKA |  |  | ks | 1630 | 1630 | 21,00 | [5 empty] | 0
GPH09445 | Čelisti LK1 0,5-6 na autokonektory |  | Náhradní čelisti ke kleštím | ks | 420.9906 | 420.9906 | 21,00 |  |  | 8591120072401 | LK 1 ČELISTI | Nexans Power Accessories Czech Republic, spol. s r.o. | 0
VSY00308 | Rohož HM 4m2 150W/m2 |  |  | ks | 3800.048 | 3800.048 | 21,00 | https://www.biesse.cz/topna-technika_c381775347976025/vytapeni-podlahove_c382106060456263/rohoze_c38 | https://eshop.biesse.cz/Pictures/BIESSE/19/2000000326/63989_7201.JPG | 8595129604472 | 7208 | Saint-Gobain Construction Products CZ a.s. | 0 | Topná technika | Vytápění podlahové | Rohože
VSY00309 | Rohož HM 1m2 150W/m2 |  |  | ks | 1100.232 | 1100.232 | 21,00 | https://www.biesse.cz/topna-technika_c381775347976025/vytapeni-podlahove_c382106060456263/rohoze_c38 | https://eshop.biesse.cz/Pictures/BIESSE/19/2000000326/63990_7201.JPG | 8595129604090 | 7202 | Saint-Gobain Construction Products CZ a.s. | 0 | Topná technika | Vytápění podlahové | Rohože
WE110782 | Bok ZAP/TW 4 OR 1632110000 |  | Přepážka pro elektrické oddělení svorkovnic v sousedních propojkách. Oddělovací deska slouží také k opticky rozpoznatelnému oddělení elektrických obvodů za účelem vyloučení chyb zapojení. | ks | 14.7331 | 14.7331 | 21,00 | https://www.biesse.cz/ostatni-zbozi_c426902569353229/bok-zap-tw-4-or-1632110000_p63992.html | https://eshop.biesse.cz/Pictures/biesse/19/2000000326/63992-63992(2).jpg | 4008190263362 | 1632110000 | Weidmüller, s.r.o. | 0 | Ostatní zboží
WE138825 | Propojka QVS3 SAKT1+2 |  | Propojka pro průchozí svorkovnice pro distribuci potenciálu nebo přenos signálů. | ks | 79.0725 | 79.0725 | 21,00 | https://www.biesse.cz/ostatni-zbozi_c426902569353229/propojka-qvs3-sakt1-2_p63995.html | https://eshop.biesse.cz/Pictures/biesse/19/2000000326/63995-63995(2).jpg | 4008190084714 | 0329300000 | Weidmüller, s.r.o. | 0 | Ostatní zboží
WE100138 | Šroub BS 25 IH/GE SAKT1 |  |  | ks | 22.5908 | 22.5908 | 21,00 | https://www.biesse.cz/ostatni-zbozi_c426902569353229/sroub-bs-25-ih-ge-sakt1_p63996.html | https://eshop.biesse.cz/Pictures/biesse/19/2000000326/63996-63996(2).jpg | 4008190189235 | 0335700000 | Weidmüller, s.r.o. | 0 | Ostatní zboží
WE101574 | Váleček VH VH19/6/4,2 SAKT1 0318000000 |  | Spojovací pouzdro pro zlepšení kontaktu mezi příslušenstvím a aktuální lištou. | ks | 29.5235 | 29.5235 | 21,00 | https://www.biesse.cz/ostatni-zbozi_c426902569353229/valecek-vh-vh19-6-4-2-sakt1-0318000000_p63997.h | https://eshop.biesse.cz/Pictures/biesse/19/2000000326/63997-63997(2).jpg | 4008190059460 | 0318000000 | Weidmüller, s.r.o. | 0 | Ostatní zboží
WE112979 | Propojka QVS 2 SAKT1+2 |  | Propojka pro průchozí svorkovnice pro distribuci potenciálu nebo přenos signálů. | ks | 60.9923 | 60.9923 | 21,00 |  | https://eshop.biesse.cz/Pictures/biesse/19/2000000326/63999-63999(2).jpg | 4008190036140 | 0307300000 | Weidmüller, s.r.o. | 0
WE621669 | Svorka WDK 2,5 DU-PE 103640 |  | Svorkovnice s několika úrovněmi pro připojování nebo spojování vodičů s permanentně zajištěným kontaktem. Kalená ocel odolává mechanickým silám, pocínovaná měď zajišťuje špičkovou vodivost. Prostorově úsporné provedení. | ks | 146.3776 | 146.3776 | 21,00 | https://www.biesse.cz/spojovaci-material_c381775347976340/svorky-a-svorkovnice_c382106060456593/svor | https://eshop.biesse.cz/Pictures/biesse/19/2000000326/64000-64000(2).jpg | 4008190297374 | 1036400000 | Weidmüller, s.r.o. | 0 | Spojovací materiál | Svorky a svorkovnice | Svorky řadové
WE013731 | Propojka WQV 6/3 3 pólová |  | Propojka pro průchozí svorkovnice pro distribuci potenciálu nebo přenos signálů. | ks | 9.5164 | 9.5164 | 21,00 | https://www.biesse.cz/spojovaci-material_c381775347976340/svorky-a-svorkovnice_c382106060456593/svor | https://eshop.biesse.cz/Pictures/biesse/19/2000000326/64008-64008(2).jpg | 4008190174163 | 1054760000 | Weidmüller, s.r.o. | 0 | Spojovací materiál | Svorky a svorkovnice | Svorky řadové
JAB01716 | Spínač 3553-25922 D IP44 |  | Přepínač střídavý, s čirým průzorem, se svorkou N, řazení 6SSo, IP44, béžová | ks | 159.874 | 159.874 | 21,00 | https://www.biesse.cz/vypinace-a-zasuvky_c549523885654092/abb_c549523885654093/praktik-ip44_c5495238 | https://eshop.biesse.cz/Pictures/biesse/19/2000000326/64009-64009(2).jpg | 8595017290374 | 3553-25922 D | ABB s.r.o. | 0 | Vypínače a zásuvky | ABB | Praktik - IP44 | Spínače a ovládače (tlačítka) Praktik
MG160367@DOPRODEJ | Rámeček MGU66004V238 dvoj cromo mat/grafit svislý |  | Unica Top, krycí rámeček, dvojnásobný chrome/grafit. použití zařízení: montáž - typ produktu nebo součásti: krycí rámeček - označení řady: Unica Top. | ks | 523.4811 | 523.4811 | 21,00 | https://www.biesse.cz.html | https://eshop.biesse.cz/Pictures/BIESSE/19/2000000326/64011_64011.JPG | 8420375153880 | MGU66.004V.238 | Schneider Electric CZ, s.r.o. | 0 | Vypínače a zásuvky | Schneider electric | Unica | Rámečky Unica Top
MG160368@DOPRODEJ | Spínač MGU320312 č.6 GRAFIT |  | Unica Top/Class, přep.střídavý, řazení 6, 10AX 250V AC, 2mod.- grafit. označení řady: Unica Top - Unica Class - použití zařízení: ovládání - typ produktu nebo součásti: spínač - součást výrobku: vnitřní výkonové připojení. | ks | 227.5313 | 227.5313 | 21,00 | https://www.biesse.cz.html | https://eshop.biesse.cz/Pictures/BIESSE/19/2000000326/64012_64012.JPG | 8420375152531 | MGU3.203.12 | Schneider Electric CZ, s.r.o. | 0 | Vypínače a zásuvky | Schneider electric | Unica | Spínače, tlačítka Unica
WE102964 | Propojka QB 58 0545400000 |  | Propojka pro průchozí svorkovnice pro distribuci potenciálu nebo přenos signálů. | ks | 227.0522 | 227.0522 | 21,00 | https://www.biesse.cz/ostatni-zbozi_c426902569353229/propojka-qb-58-0545400000_p64013.html | https://eshop.biesse.cz/Pictures/biesse/19/2000000326/64013-64013(2).jpg | 4008190028794 | 0545400000 | Weidmüller, s.r.o. | 0 | Ostatní zboží
ELR05547 | Skříň PER 1/3f/40 AHVO v pilíři |  |  | ks | 7405.896 | 7405.896 | 21,00 |  |  | 8595208610967 | 52410 | ELPLAST - KPZ Rokycany, spol. s r.o. | 0
LOV02847 | Relé 40.52.8.230.0000 230VAC 2P |  | Finder Relé do patice/do plošných spojů 405282300000, 2P/8 A, cívka 230 V AC, kontakty AgNi, délka vývodů 5,3 mm do PS | ks | 118.4183 | 118.4183 | 21,00 |  | https://eshop.biesse.cz/Pictures/biesse/19/2000000326/64019-64019(2).jpg |  | 405282300000 | Finder CZ, s.r.o. | 0
MG160370@DOPRODEJ | Rámeček MGU2002859 jedno/Cream/Polar |  | Unica Basic, krycí rámeček, jednonásobný, technical grey/polar. použití zařízení: montáž - typ produktu nebo součásti: krycí rámeček - označení řady: Unica Basic - barva krycího rámečku: bílá, technická šedá. | ks | 33.4137 | 33.4137 | 21,00 | https://www.biesse.cz.html | https://eshop.biesse.cz/Pictures/BIESSE/19/2000000326/64022_64022.JPG | 8420375130539 | MGU2.002.859 | Schneider Electric CZ, s.r.o. | 0 | Vypínače a zásuvky | Schneider electric | Unica | Rámečky Unica Basic
MG160369@DOPRODEJ | Rámeček MGU2004859 dvoj/Cream/Polar |  | Unica Basic, krycí rámeček, dvojnásobný, H71, technical grey/polar. použití zařízení: montáž - typ produktu nebo součásti: krycí rámeček - označení řady: Unica Basic - barva krycího rámečku: technická šedá, bílá. | ks | 67.6229 | 67.6229 | 21,00 | https://www.biesse.cz.html | https://eshop.biesse.cz/Pictures/BIESSE/19/2000000326/64023_64023.JPG | 8420375130584 | MGU2.004.859 | Schneider Electric CZ, s.r.o. | 0 | Vypínače a zásuvky | Schneider electric | Unica | Rámečky Unica Basic
MG160372@DOPRODEJ | Rámeček MGU2006859 troj/Cream/Polar |  | Unica Basic, krycí rámeček, trojnásobný, H71, technical grey/polar. použití zařízení: montáž - typ produktu nebo součásti: krycí rámeček - označení řady: Unica Basic. | ks | 103.4233 | 103.4233 | 21,00 | https://www.biesse.cz.html | https://eshop.biesse.cz/Pictures/BIESSE/19/2000000326/64024_64024.JPG | 8420375130638 | MGU2.006.859 | Schneider Electric CZ, s.r.o. | 0 | Vypínače a zásuvky | Schneider electric | Unica | Rámečky Unica Basic
MG160371@DOPRODEJ | Rámeček MGU2008859 čtyř/Cream/Polar |  | Unica Basic, krycí rámeček, čtyřnásobný, H71, technical grey/polar. použití zařízení: montáž - typ produktu nebo součásti: krycí rámeček - označení řady: Unica Basic. | ks | 136.0414 | 136.0414 | 21,00 | https://www.biesse.cz.html | https://eshop.biesse.cz/Pictures/BIESSE/19/2000000326/64026_64026.JPG | 8420375130683 | MGU2.008.859 | Schneider Electric CZ, s.r.o. | 0 | Vypínače a zásuvky | Schneider electric | Unica | Rámečky Unica Basic
EGL00350 | Svítidlo 86811 EGLO |  |  | ks | 1038.53 | 1038.53 | 21,00 |  |  | 9002759868116 | 86811 | EGLO CZ+SK s.r.o. | 0
WEI03554 | Rámeček HDC-CR10-3S GR na 3 moduly |  | Zasouvací rám ze zinkového odlitku pro ochranu modulů. | ks | 197.872 | 197.872 | 21,00 | https://www.biesse.cz/spojovaci-material_c381775347976340/svorky-a-svorkovnice_c382106060456593/svor | https://eshop.biesse.cz/Pictures/biesse/19/2000000326/64050-64050(2).jpg | 4032248019687 | 1758460000 | Weidmüller, s.r.o. | 0 | Spojovací materiál | Svorky a svorkovnice | Svorky řadové
WEI03556 | Kryt HDC 10B SBU 1M20G na panel |  | Speciální slitina litá pod tlakem a vícevrstvé povrchové těsnění poskytuje úplnou ochranu pro kryt. | ks | 338.4326 | 338.4326 | 21,00 | https://www.biesse.cz/spojovaci-material_c381775347976340/svorky-a-svorkovnice_c382106060456593/svor | https://eshop.biesse.cz/Pictures/biesse/19/2000000326/64053-64053(2).jpg | 4032248588237 | 1901360000 | Weidmüller, s.r.o. | 0 | Spojovací materiál | Svorky a svorkovnice | Svorky řadové
JAB11013 | Spínač 3557G-A91342 B1 1/0So,1/0S |  | Ovládač tlačítkový zapínací, s průzorem, řazení 1/0So, 1/0S, s krytem, jasně bílá | ks | 119.3478 | 119.3478 | 21,00 | https://www.biesse.cz/vypinace-a-zasuvky_c549523885654092/abb_c549523885654093/swing-swing-l_c549523 | https://eshop.biesse.cz/Pictures/biesse/19/2000000326/64065-64065(2).jpg | 8595017206559 | 3557G-A91342 B1 | ABB s.r.o. | 0 | Vypínače a zásuvky | ABB | Swing, Swing L | spínače a ovládače (tlačítka) Swing, Swing L
OST14074 | Konektor 19300160527 Harting |  |  | ks | 337.4059 | 337.4059 | 21,00 |  |  |  | 19300160527 | Blumenbecker Prag s.r.o. | 0
ELR09738 | Skříň PER 2/3f/40 na stožár 51420 AHVO |  |  | ks | 5074.344 | 5074.344 | 21,00 |  |  | 8595208610844 | 51420 | ELPLAST - KPZ Rokycany, spol. s r.o. | 0
LG994492 | Pojistka 12A gG PV 8,5x31,5 12312 |  | POJISTKA VÁLCOVÁ 8X32MM 12A | ks | 21.462 | 21.462 | 21,00 | https://www.biesse.cz/modulove-a-paticove-pristroje_c374924875137026/proudove-chranice_c380723080988 | https://eshop.biesse.cz/Pictures/biesse/19/2000000326/64103-64103(2).jpg | 3245060123123 | 012312 | LEGRAND s.r.o. | 0 | Modulové a paticové přístroje | Proudové chrániče
LG994496 | Pojistka 16A gG PV 8,5x31,5 12316 |  | POJISTKA VÁLCOVÁ 8X32MM 16A | ks | 21.462 | 21.462 | 21,00 | https://www.biesse.cz/modulove-a-paticove-pristroje_c374924875137026/proudove-chranice_c380723080988 | https://eshop.biesse.cz/Pictures/biesse/19/2000000326/64104-64104(2).jpg | 3245060123161 | 012316 | LEGRAND s.r.o. | 0 | Modulové a paticové přístroje | Proudové chrániče
JAB04215 | Víčko 3559B-A0065183 hliníková stříbrná FUTURE |  | Kryt spínače jednoduchý, hliníková stříbrná | ks | 301.9016 | 301.9016 | 21,00 | https://www.biesse.cz/vypinace-a-zasuvky_c549523885654092/abb_c549523885654093/future_c5495238856540 | https://eshop.biesse.cz/Pictures/biesse/19/2000000326/64106-64106(2).jpg | 8595017230912 | 3559B-A0065183 | ABB s.r.o. | 0 | Vypínače a zásuvky | ABB | Future | spínače a ovládače (tlačítka) Future
HEN03071 | Krabice KF 3500 C (KD 4350) HENSEL |  |  | ks | 2064.1564 | 2064.1564 | 21,00 |  |  | 4012591111580 | KF 3500 C | Hensel, s.r.o. | 0
JAB07129 | Rámeček jednonásobný hliníková stříbrná 1721-183K Future linear ABB (2CKA001754A |  | Rámeček jednonásobný, hliníková stříbrná, 1721-183K | ks | 176.2332 | 176.2332 | 21,00 | https://www.biesse.cz/vypinace-a-zasuvky_c549523885654092/abb_c549523885654093/future_c5495238856540 | https://eshop.biesse.cz/Pictures/biesse/19/2000000326/64108-64108(2).jpg | 4011395069059 | 2CKA001754A4301 | ABB s.r.o. | 0 | Vypínače a zásuvky | ABB | Future | rámečky Future
KOL01060 | Trubka 8063 FA černá PVC 1250N/5cm |  | Tuhá hrdlovaná elektroinstalační trubka PVC pr. 63 mm, 44411, mechanická odolnost 1250N/5cm, černá, délka 3 m, lze montovat do prostoru s nebezpečím výbuchu hořlavých plynů a par, nebezpečná zóna 2 a do prostor s nebezpečím výbuchu prachu, nebezpečná zóna 22. | m | 286.7148 | 286.7148 | 21,00 | https://www.biesse.cz/ulozny-material_c381775347976339/trubky_c382106060456589/trubky-plastove_c3821 | https://eshop.biesse.cz/Pictures/biesse/19/2000000326/64152-64152(2).jpg | 8595057626331 | 8063_FA | KOPOS KOLÍN a.s. | 0 | Úložný materiál | Trubky | Trubky plastové
LAP07257 | YSLY-JZ 12x0,75 |  |  | m | 123.364 | 123.364 | 21,00 |  |  |  | 00901023 | allkabel s.r.o. | 0
EEP01613 | Termostat TEV-2 ELKO |  | Jednoúrovňový termostat se používá pro regulaci topení (nebo řízení chlazení) v náročnějších prostorách jako je venkovní prostředí, vlhkost, prašnost aj. POPIS Nastavitelný teplotní rozsah od -20…+20°C. Ovládací prvky jsou umístěny pod průhledným krytem. Funkce hlídání zkratu nebo přerušení s | ks | 1510.0514 | 1510.0514 | 21,00 |  | https://eshop.biesse.cz/Pictures/biesse/19/2000000326/64164-64164(2).jpg | 8595188129251 | 2925 | ELKO EP, s.r.o. | 0
BAL13021 | Přívodka 16A/250V vestavná IP68 754 |  | 16A 3p 230V IP68 česká i Schuko modrá | ks | 758.6717 | 758.6717 | 21,00 | https://www.biesse.cz/prumyslove-zasuvky-a-vidlice_c378034431459335/zasuvky-prumyslove_c382106060456 |  | 4024941007542 | 754 | N.G. ELEKTRO TRADE, a.s. | 0 | Průmyslové zásuvky a vidlice | Zásuvky průmyslové
LG121038 | Spínač 775600 č.1 s orient. GALEA Life |  | GALEA LIFE SPÍNAČ Č.1 PODSVĚTLENÝ | ks | 406.4968 | 406.4968 | 21,00 | https://www.biesse.cz/ostatni-zbozi_c426902569353229/spinac-775600-c-1-s-orient-galea-life_p64173.ht | https://eshop.biesse.cz/Pictures/biesse/19/2000000326/64173-64173(2).jpg | 3245067756003 | 775600 | LEGRAND s.r.o. | 0 | Ostatní zboží
LG123367@ | Víčko zásuvka 2P+T 771228 TM Bronz s dětsk. ochr. GALEA Life |  | GALEA KRYT ZÁSUVKY 2P+T S CLONKAMI BRONZ | ks | 219.3064 | 219.3064 | 21,00 | https://www.biesse.cz/ostatni-zbozi_c426902569353229/vicko-zasuvka-2p-t-771228-tm-bronz-s-detsk-ochr | https://eshop.biesse.cz/Pictures/biesse/19/2000000326/64176-64176(2).jpg | 3245067712283 | 771228 | LEGRAND s.r.o. | 0 | Ostatní zboží
MG161120@DOPRODEJ | Čidlo MGU352430 alu |  |  | ks | 2632.5213 | 2632.5213 | 21,00 | https://www.biesse.cz.html | https://eshop.biesse.cz/Pictures/BIESSE/19/2000000326/64179_64179.JPG | 8420375123913 | MGU3.524.30 | Schneider Electric CZ, s.r.o. | 0 | Vypínače a zásuvky | Schneider electric | Unica | Snímače pohybu Unica
MG161150@DOPRODEJ | Rámeček MGU66002097 Metal Grey/Alu |  | Unica Top, krycí rámeček, jednonásobný, metal grey/aluminium. použití zařízení: montáž - typ produktu nebo součásti: krycí rámeček - označení řady: Unica Top. | ks | 388.2352 | 388.2352 | 21,00 | https://www.biesse.cz.html | https://eshop.biesse.cz/Pictures/BIESSE/19/2000000326/64196_64196.JPG | 8420375155020 | MGU66.002.097 | Schneider Electric CZ, s.r.o. | 0 | Vypínače a zásuvky | Schneider electric | Unica | Rámečky Unica Top
JAB04143 | Kryt 5014E-A00400 34 antracit |  | Kryt pro šikmé osvětlení s LED nebo pro prvky Panduit Mini-Com, antracitová | ks | 250.5932 | 250.5932 | 21,00 | https://www.biesse.cz/vypinace-a-zasuvky_c549523885654092/abb_c549523885654093/time_c551413671264261 | https://eshop.biesse.cz/Pictures/biesse/19/2000000326/64199-64199(2).jpg | 8595017265624 | 5014E-A00400 34 | ABB s.r.o. | 0 | Vypínače a zásuvky | ABB | Time | LED osvětlení Time
JAB03261 | Zásuvka 5599E-A02357 01 bílá/led.bílá přepěťová |  | Zásuvka jednonásobná s clon., s ochranou před přepětím, bezšroub. sv., bílá/ledová bílá | ks | 969.6544 | 969.6544 | 21,00 | https://www.biesse.cz/vypinace-a-zasuvky_c549523885654092/abb_c549523885654093/element_c549523885654 | https://eshop.biesse.cz/Pictures/biesse/19/2000000326/64219-64219(2).jpg | 8595090525035 | 5599E-A02357 01 | ABB s.r.o. | 0 | Vypínače a zásuvky | ABB | Element | zásuvky Element
ELR03459 | Skříň SRPL 7 53.1.23 v pilíři |  |  | ks | 47741.984 | 47741.984 | 21,00 |  |  | 8595208601897 | 3256 53.1.23 | ELPLAST - KPZ Rokycany, spol. s r.o. | 0
TE521940 | Spínač XENT2991 spínací jednotka |  | This Harmony XENT2991 is a pendant station contact 240V AC 3A. It is part of the range Harmony XAC pendant control stations for diameter 22mm plastic signaling units. | ks | 1123.238 | 1123.238 | 21,00 | https://www.biesse.cz/modulove-a-paticove-pristroje_c374924875137026/spinace-modulove_c3803794836029 | https://eshop.biesse.cz/Pictures/BIESSE/19/2000000326/64226_64226.JPG | 3389110470796 | XENT2991 | Schneider Electric CZ, s.r.o. | 0 | Modulové a paticové přístroje | Spínače modulové
BON00019 | Jistič 10B/1 PEP-6J |  |  | ks | 78.964 | 78.964 | 21,00 | https://www.biesse.cz/modulove-a-paticove-pristroje_c374924875137026/jistice-modulove-do-125a_c38037 | https://eshop.biesse.cz/Pictures/BIESSE/19/2000000326/64235_64235.JPG |  | 02-1010B-PEP-6J | BONEGA, spol. s r.o. | 0.11 | Modulové a paticové přístroje | Jističe modulové do 125A
JAB06009 | Osvětlení 3917U-A00050 signalizační a orient. osvětlení bílé |  | Přístroj osvětlení signalizačního a orientačního s LED, světlo bílé | ks | 610.4956 | 610.4956 | 21,00 | https://www.biesse.cz/vypinace-a-zasuvky_c549523885654092/abb_c549523885654093/pristroje-abb_c549558 | https://eshop.biesse.cz/Pictures/biesse/19/2000000326/64236-64236(2).jpg | 8595017293702 | 3917U-A00050 | ABB s.r.o. | 0 | Vypínače a zásuvky | ABB | Přístroje ABB | LED osvětlení, nabíjení přes USB ABB
MG160373@DOPRODEJ | Čidlo MGU352418 polar |  |  | ks | 2569.6717 | 2569.6717 | 21,00 | https://www.biesse.cz.html | https://eshop.biesse.cz/Pictures/BIESSE/19/2000000326/64241_64241.JPG | 8420375123890 | MGU3.524.18 | Schneider Electric CZ, s.r.o. | 0 | Vypínače a zásuvky | Schneider electric | Unica | Snímače pohybu Unica
_KHS1149 | _Zámek NSYAEDLB3S3D (S 51328) Double bar 3mm Spacial 3D |  | Vložka 3mm motýlek pro Spacial S3D. řada: Spacial - typ produktu nebo součásti: uzamykací vložka. | sada | 119.0571 | 119.0571 | 21,00 |  |  |  | NSYAEDLB3S3D | Schneider Electric CZ, s.r.o. | 0
TE142308 | Spínač VBD0 VARIO |  | TeSys Vario odpínač VBF - 3P - 25 A/690V - pro motor. spínací zařízení až do 7.5kW@400V ACU-23. Kompletní jednotka složená ze spínacího těla V0, černá rukojeť s černou 60x60mm přední deskou KAD1PZ. určený pro hlavní spínač/odpojovač. Rukojeť na visací zámek - pro 3 visací zámky (objednat samostatně) | ks | 1037.6613 | 1037.6613 | 21,00 |  |  | 3389110724929 | VBD0 | Schneider Electric CZ, s.r.o. | 0
KOL01098 | Trubka 6040 ZN pancéřová 4000N/5cm |  | Ocelová elektroinstalační trubka závitová EN pr. 40 mm, 55561, mechanická odolnost 4000N/5cm, žárově zinkovaná, délka 3 m, korozní odolnost 4. | m | 440.628 | 440.628 | 21,00 | https://www.biesse.cz/ulozny-material_c381775347976339/trubky_c382106060456589/trubky-kovove_c382106 | https://eshop.biesse.cz/Pictures/biesse/19/2000000326/64284-64284(2).jpg | 8595057631342 | 6040 ZN_F | KOPOS KOLÍN a.s. | 0 | Úložný materiál | Trubky | Trubky kovové
TE215030 | Patice RPZF3 |  | "This Harmony RPM plug-in socket has a rated voltage of 250V AC with an output rating of 16A." "This plug-in relay socket is compatible with interface plug-in relay RPM range." "It has a large choice of number of contacts for high rated current use with space-saving design which allows for a flexibl | ks | 192.1595 | 192.1595 | 21,00 | https://www.biesse.cz/modulove-a-paticove-pristroje_c374924875137026/spinace-modulove_c3803794836029 | https://eshop.biesse.cz/Pictures/BIESSE/19/2000000326/64294_64294.JPG | 3389119402309 | RPZF3 | Schneider Electric CZ, s.r.o. | 0 | Modulové a paticové přístroje | Spínače modulové
OBO01607 | Ucpávka 168/MS M20x1,5 CuZn 2090546 |  | Závěrné šroubení N podle DIN 46320, s metrickým závitem podle DIN EN 60423, resp. ISO 68. Ve spojení s těsnicím kroužkem typu 107, 170 nebo 171 třída ochrany IP 68 (5 bar / 1 h). Těsnicí kroužek není součástí dodávky. * Ceny dle nabídky DEL. | ks | 38.2731 | 38.2731 | 21,00 |  | https://eshop.biesse.cz/Pictures/BIESSE/19/2000000326/64295_64295.JPG | 4012195472810 | 2090546 | OBO BETTERMANN s. r. o. | 0
OBO01608 | Ucpávka 168/MS M32x1,5 CuZn 2090562 |  | Závěrné šroubení N podle DIN 46320, s metrickým závitem podle DIN EN 60423, resp. ISO 68. Ve spojení s těsnicím kroužkem typu 107, 170 nebo 171 třída ochrany IP 68 (5 bar / 1 h). Těsnicí kroužek není součástí dodávky. * Ceny dle nabídky DEL. | ks | 99.0641 | 99.0641 | 21,00 |  | https://eshop.biesse.cz/Pictures/BIESSE/19/2000000326/64296_64296.JPG | 4012195472995 | 2090562 | OBO BETTERMANN s. r. o. | 0
TE120004 | Stykač CAD32E7 |  | TeSys D control relay, 5 contacts (3NO + 2NC), 10A/690V, for control of electromagnetic loads AC-15/DC-13. It provides a 48V 50/60Hz AC control circuit, connection by screw clamp terminals. For high operating rates until 180 cycles/min and ambient temperature -40/+60°C, it procures high reliability | ks | 1121.0667 | 1121.0667 | 21,00 | https://www.biesse.cz/ostatni-zbozi_c426902569353229/stykac-cad32e7_p64300.html | https://eshop.biesse.cz/Pictures/BIESSE/19/2000000326/64300_64300.JPG | 3389110400281 | CAD32E7 | Schneider Electric CZ, s.r.o. | 0 | Ostatní zboží
JAB02594 | Spínač 3559E-A00700 33 kartový - TIME šampaňská |  | Kryt spínače kartového, s čirým průzorem, šampaňská | ks | 233.4904 | 233.4904 | 21,00 | https://www.biesse.cz/vypinace-a-zasuvky_c549523885654092/abb_c549523885654093/time_c551413671264261 | https://eshop.biesse.cz/Pictures/biesse/19/2000000326/64333-64333(2).jpg | 8595017271830 | 3559E-A00700 33 | ABB s.r.o. | 0 | Vypínače a zásuvky | ABB | Time | spínače a ovládače (tlačítka) Time
SRO10091 | Podpěra PV 15U-e nerez |  | velmi lehká a snadno stavitelná podpěra pro upevnění vodiče v plastovém držáku na hřebenu střechy - na hřebenáče BETA, BRAMAC, TONDACH | ks | 113.664 | 113.664 | 21,00 | https://www.biesse.cz/hromosvody_c381775347976338/hromosvod-material-nerez_c382106060456586/podpera- | https://eshop.biesse.cz/Pictures/BIESSE/19/2000000326/64346_64346..JPG | 8595678103426 | 442085 | D T TECHNIC s.r.o. | 0 | Hromosvody | Hromosvod materiál nerez
WE138210 | Svorka WDU 1,5 ZZ 1031400000 |  | Svorkovnice pro připojování nebo spojování vodičů s permanentně zajištěným kontaktem. Kalená ocel odolává mechanickým silám, pocínovaná měď zajišťuje špičkovou vodivost. | ks | 56.9013 | 56.9013 | 21,00 | https://www.biesse.cz/spojovaci-material_c381775347976340/svorky-a-svorkovnice_c382106060456593/svor | https://eshop.biesse.cz/Pictures/biesse/19/2000000326/64371-64371(2).jpg | 4008190148546 | 1031400000 | Weidmüller, s.r.o. | 0 | Spojovací materiál | Svorky a svorkovnice | Svorky řadové
WE138211 | Svorka WDU 35/ZA modrá 1028880000 |  | Svorkovnice pro připojování nebo spojování vodičů s permanentně zajištěným kontaktem. Kalená ocel odolává mechanickým silám, pocínovaná měď zajišťuje špičkovou vodivost. | ks | 151.4317 | 151.4317 | 21,00 | https://www.biesse.cz/spojovaci-material_c381775347976340/svorky-a-svorkovnice_c382106060456593/svor | https://eshop.biesse.cz/Pictures/biesse/19/2000000326/64372-64372(2).jpg | 4008190173548 | 1028880000 | Weidmüller, s.r.o. | 0 | Spojovací materiál | Svorky a svorkovnice | Svorky řadové
WE138212 | Propojka WQV 35/2 2 pólová |  | Propojka pro průchozí svorkovnice pro distribuci potenciálu nebo přenos signálů. | ks | 15.5252 | 15.5252 | 21,00 | https://www.biesse.cz/spojovaci-material_c381775347976340/svorky-a-svorkovnice_c382106060456593/svor | https://eshop.biesse.cz/Pictures/biesse/19/2000000326/64374-64374(2).jpg | 4008190097349 | 1053060000 | Weidmüller, s.r.o. | 0 | Spojovací materiál | Svorky a svorkovnice | Svorky řadové
MG161115@DOPRODEJ | Rámeček dvoj MGU66004V0M2 Cherry /alu svislý |  | Unica Top, krycí rámeček, dvojnásobný, cherry/aluminium. použití zařízení: montáž - typ produktu nebo součásti: krycí rámeček - označení řady: Unica Top. | ks | 1428.8329 | 1428.8329 | 21,00 | https://www.biesse.cz.html | https://eshop.biesse.cz/Pictures/BIESSE/19/2000000326/64382_64382.JPG | 8420375115949 | MGU66.004V.0M2 | Schneider Electric CZ, s.r.o. | 0 | Vypínače a zásuvky | Schneider electric | Unica | Rámečky Unica Top
MG160374@DOPRODEJ | Spínač MGU320130S č.1oranž podsv. Alu |  | Unica Top/Class-spínač jednopol.se sig.kontrol.-řaz.1Ss-10AX 250VAC-2mod.-alu.. označení řady: Unica Top - Unica Class - použití zařízení: ovládání - typ produktu nebo součásti: spínač - součást výrobku: vnitřní výkonové připojení. | ks | 353.2304 | 353.2304 | 21,00 | https://www.biesse.cz.html | https://eshop.biesse.cz/Pictures/BIESSE/19/2000000326/64419_64419.JPG | 8420375114379 | MGU3.201.30S | Schneider Electric CZ, s.r.o. | 0 | Vypínače a zásuvky | Schneider electric | Unica | Spínače, tlačítka Unica
MG160376@DOPRODEJ | Rámeček MGU6002566 jedno pistacio/marfil |  | Unica Plus, krycí rámeček, jednonásobný, pistacio/marfil. použití zařízení: montáž - typ produktu nebo součásti: krycí rámeček - označení řady: Unica Plus. | ks | 194.9132 | 194.9132 | 21,00 | https://www.biesse.cz.html | https://eshop.biesse.cz/Pictures/BIESSE/19/2000000326/64428_64428.JPG | 8420375131628 | MGU6.002.566 | Schneider Electric CZ, s.r.o. | 0 | Vypínače a zásuvky | Schneider electric | Unica | Rámečky Unica Plus
FIN02576 | Člen 38.51.0.125.0060 1P/6A, 125V AC/DC, vazební, LED FINDER |  | Vazební člen, 1P/6A, 125V AC/DC, LED_EMC | ks | 402.48 | 402.48 | 21,00 |  | https://eshop.biesse.cz/Pictures/biesse/19/2000000326/64452-64452(2).jpg | 8012823195476 | 385101250060 | Finder CZ, s.r.o. | 0
GPH10001 | Špička PKC 25022 DI 25-22 lisovací PVC 25x22mm |  | Dutinka izolovaná hnědá | ks | 7.1662 | 7.1662 | 21,00 |  |  | 8591120045337 | DI 25-22 | Nexans Power Accessories Czech Republic, spol. s r.o. | 0
LAP02072 | NGFLGOU 4x4 |  |  | m | 158.775 | 158.775 | 21,00 |  |  |  | 0728014 | DDA a.s. | 0
MOMJ2725 | Stykač DILM 17-01 (RDC24) |  | Výkonový stykač, Aplikace: Výkonové stykače pro motory, Výkonové stykače do 170 A, 3pólové, Kategorie užití: AC-1: Neinduktivní nebo jen slabě induktivní zátěže, topné odpory, AC-3: Motory s kotvou nakrátko: spouštění, vypínání během chodu, AC-4: Motory s kotvou nakrátko: spouštění, brždění protipro | ks | 1223.2155 | 1223.2155 | 21,00 |  |  | 4015082770501 | 277050 | Eaton Elektrotechnika s.r.o. | 0.71
LET03993 | Držadlo D1PH pro nož.pojistky |  | s postranicemi, pro 1pól. pojistkové spodky bez přepážek | ks | 501.4224 | 501.4224 | 21,00 |  | https://eshop.biesse.cz/Pictures/biesse/19/2000000326/64488-64488(2).jpg | 8590125064053 | OEZ:06405 | OEZ s.r.o. | 0
JAB02869 | Spínač 6410-0-0380 žaluziový 6411U/S |  | Přístroj spínače žaluziového elektronického (typ 6411 U/S-101), 6411 U/S-500-101 | ks | 3446.586 | 3446.586 | 21,00 | https://www.biesse.cz/vypinace-a-zasuvky_c549523885654092/abb_c549523885654093/pristroje-abb_c549558 | https://eshop.biesse.cz/Pictures/biesse/19/2000000326/64501-64501(2).jpg | 4011395076521 | 2CKA006410A0380 | ABB s.r.o. | 0 | Vypínače a zásuvky | ABB | Přístroje ABB | žaluziové spínače ABB
BAT02016 | Baterie CR2016 3V VARTA |  |  | ks | 23.104 | 23.104 | 21,00 | https://www.biesse.cz/baterie-a-napajeni_c381775347976022/baterie-a-nabijecky_c382106060456256/bater | https://eshop.biesse.cz/Pictures/BIESSE/19/2000000326/64503_64503..JPG | 4008496276639 | CR2016 | IMPEX TRADING, s.r.o. | 0 | Baterie a napájení | Baterie a nabíječky | Baterie ostatní
TE142631 | Nástavec hřídelky VZN 30 pro VARIO |  | Nástavba pro hřídel TeSys Vario pro spínací těla TeSys mini-Vario VN12 a VN20. Umožňuje provoz těla spínače umístěného na zadní straně skříně pomocí rukojeti montované na dveře. Možná vzdálenost mezi zadní částí skříně a dveřmi 300-330 mm. Splňuje požadavky normy Green Premium (RoHS/REACH). | ks | 405.1704 | 405.1704 | 21,00 | https://www.biesse.cz/modulove-a-paticove-pristroje_c374924875137026/spinace-vackove_c38177534797665 | https://eshop.biesse.cz/Pictures/BIESSE/19/2000000326/64507_64507.JPG | 3389110787245 | VZN30 | Schneider Electric CZ, s.r.o. | 0 | Modulové a paticové přístroje | Spínače vačkové
BAL11119 | Skříň SC 53 045 VB.01 zás. 1x32A,1x16A,3x230V jističe,chránič |  | zás. 1x CEE 32A 5p 400V, 1x CEE 16A 5p 400V, 3x 16A 230V, chránič 4p, jističe | ks | 11547.1998 | 11547.1998 | 21,00 | https://www.biesse.cz/skrine-a-rozvodnice_c381775347976028/zasuvkove-rozvadece_c382106060456271/skri | https://eshop.biesse.cz/Pictures/biesse/19/2000000326/64512-64512(2).jpg | 8595169542055 | SC 53 045 VB.01 | N.G. ELEKTRO TRADE, a.s. | 0 | Skříně a rozvodnice | Zásuvkové rozváděče
TE120005 | Blokování LA9D4002 mechanické |  | TeSys D mechanické blokování - pro stykače LC1D80 - LC1D95 s AC cívkou. Používá se pro reverzaci a sadu přepínacích stykačů. Součástí je integrované elektrické blokování. Splňuje předpisy RoHS/REACH. | ks | 1116.9782 | 1116.9782 | 21,00 | https://www.biesse.cz/ostatni-zbozi_c426902569353229/blokovani-la9d4002-mechanicke_p64517.html | https://eshop.biesse.cz/Pictures/BIESSE/19/2000000326/64517_64517.JPG | 3389110080292 | LA9D4002 | Schneider Electric CZ, s.r.o. | 0 | Ostatní zboží
JAB07919 | Víčko 3558E-A00933 04 spínače bílá/led.šedá |  | Kryt jednoduchý s potiskem a čirým průzorem (pro spínače řaz. 3S), bílá/ledová šedá | ks | 95.5526 | 95.5526 | 21,00 | https://www.biesse.cz/vypinace-a-zasuvky_c549523885654092/abb_c549523885654093/element_c549523885654 | https://eshop.biesse.cz/Pictures/biesse/19/2000000326/64518-64518(2).jpg | 8595017278235 | 3558E-A00933 04 | ABB s.r.o. | 0 | Vypínače a zásuvky | ABB | Element | spínače a ovládače (tlačítka) Element
KOL09175 | Spojka 0216E KB |  | Spojka násuvná PVC pro trubky EN pr. 16 mm, světle šedá, samozhášivá. | ks | 6.3422 | 6.3422 | 21,00 | https://www.biesse.cz/ulozny-material_c381775347976339/trubky_c382106060456589/prislusenstvi-trubky_ | https://eshop.biesse.cz/Pictures/biesse/19/2000000326/64526-64526(2).jpg | 8595057618183 | 0216E_KB | KOPOS KOLÍN a.s. | 0 | Úložný materiál | Trubky | Příslušenství trubky
SRO05206 | Podpěra PV 22 ap FeZn |  | Podpěra vedení určená pro upevnění vodiče na taškových, eternitových a šindelových střechách | ks | 32.9626 | 32.9626 | 21,00 | https://www.biesse.cz/hromosvody_c381775347976338/hromosvod-material-fezn_c382106060456584/podpera-p | https://eshop.biesse.cz/Pictures/BIESSE/19/2000000326/64551_64551..JPG | 8595678100685 | 101331 | D T TECHNIC s.r.o. | 0 | Hromosvody | Hromosvod materiál FeZn
VPL00051@ | Zásuvka 7P přívěs.vozík | CENA POUZE NA DOPTÁNÍ |  | ks | 0 | 0 | 21,00 |  |  |  | 0V011101 | EMOS spol. s r.o. | 0
KOL01089 | Trubka 1525 HF KA bezhal. světle šedá 320N |  | Tuhá hrdlovaná elektroinstalační trubka bezhalogenová PPO pr. 25 mm, 22521, mechanická odolnost 320N/5cm, světle šedá, délka 3 m, lze montovat do prostoru s nebezpečím výbuchu hořlavých plynů a par, nebezpečná zóna 2 a do prostor s nebezpečím výbuchu prachu, nebezpečná zóna 22. | m | 63.7553 | 63.7553 | 21,00 | https://www.biesse.cz/ulozny-material_c381775347976339/trubky_c382106060456589/trubky-plastove_c3821 | https://eshop.biesse.cz/Pictures/biesse/19/2000000326/64581-64581(2).jpg | 8595057631878 | 1525HF_KA | KOPOS KOLÍN a.s. | 0 | Úložný materiál | Trubky | Trubky plastové
VSY00310@ | Rohož HM150/3,5 7x0,5m 525W |  |  | ks | 3622.892 | 3622.892 | 21,00 |  |  | 8595129604465 | 7207 | Saint-Gobain Construction Products CZ a.s. | 0
MG160380@DOPRODEJ | Zásuvka MGU63065876 dvoj. Mauve/polar |  | Unica Plus, zásuvka dvojnásobná, 2p+PE, krytky, CZ, 4mod., polar/mauve. použití zařízení: napájení - typ produktu nebo součásti: dvojzásuvka - označení řady: Unica Plus - název krycího rámečku: Unica Plus - úprava zařízení: kompletní mechanismus - standard pro zásuvku: Česká republika, Slovensko. | ks | 486.0896 | 486.0896 | 21,00 | https://www.biesse.cz.html | https://eshop.biesse.cz/Pictures/BIESSE/19/2000000326/64599_64599.JPG | 8420375128413 | MGU63.065.876 | Schneider Electric CZ, s.r.o. | 0 | Vypínače a zásuvky | Schneider electric | Unica | Zásuvky Unica
GPH03062 | Špička PKC 12027 DI 120-27 lisovací PVC 120x27mm |  | Dutinka izolovaná modrá | ks | 25.4331 | 25.4331 | 21,00 | https://www.biesse.cz/spojovaci-material_c381775347976340/oka-spojky-konektory-a-dutinky_c3821060604 | https://eshop.biesse.cz/Pictures/BIESSE/19/2000000326/64600_64600.JPG | 8591120045092 | DI 120-27 | Nexans Power Accessories Czech Republic, spol. s r.o. | 0 | Spojovací materiál | Oka, spojky, konektory a dutinky | Lisovací dutinky
PCE01401 | Zásuvka 865-6v 400V 5x16A na omítku Mondo bílá |  |  | ks | 649.74 | 649.74 | 21,00 |  | https://eshop.biesse.cz/Pictures/biesse/19/2000000326/64606-64606(2).jpg | 9003399082269 | PC-865-6V | PCE - PRO ROZDĚLENÍ CENÍKŮ | 0
PCE01402 | Zásuvka 875-6v 400V 5x32A na omítku Mondo bílá |  |  | ks | 814.065 | 814.065 | 21,00 |  |  | 9003399082344 | PC-875-6V | PCE - PRO ROZDĚLENÍ CENÍKŮ | 0
PCE01403 | Zásuvka 883108v 230V pod omítku Mondo šedá |  | 883108v zásuvka pod omítku 16A 230V IP44 bílá | ks | 649.215 | 649.215 | 21,00 | https://www.biesse.cz/prumyslove-zasuvky-a-vidlice_c378034431459335/zasuvky-prumyslove_c382106060456 | https://eshop.biesse.cz/Pictures/biesse/19/2000000326/64608-64608.(2).jpg | 9003399677434 | PC-883108V | PCE - PRO ROZDĚLENÍ CENÍKŮ | 0 | Průmyslové zásuvky a vidlice | Zásuvky průmyslové
PCE01404 | Zásuvka 885-6v 400V 5x16A pod omítku Mondo bílá |  |  | ks | 600.39 | 600.39 | 21,00 | https://www.biesse.cz/prumyslove-zasuvky-a-vidlice_c378034431459335/zasuvky-prumyslove_c382106060456 | https://eshop.biesse.cz/Pictures/biesse/19/2000000326/64609-64609(2).jpg | 9003399885068 | PC-885-6V | PCE - PRO ROZDĚLENÍ CENÍKŮ | 0 | Průmyslové zásuvky a vidlice | Zásuvky průmyslové
PCE01405 | Zásuvka 895-6v 400V 5x32A pod omítku Mondo bílá |  |  | ks | 731.535 | 731.535 | 21,00 | https://www.biesse.cz/prumyslove-zasuvky-a-vidlice_c378034431459335/zasuvky-prumyslove_c382106060456 | https://eshop.biesse.cz/Pictures/biesse/19/2000000326/64610-64610(2).jpg | 9003399082474 | PC-895-6V | PCE - PRO ROZDĚLENÍ CENÍKŮ | 0 | Průmyslové zásuvky a vidlice | Zásuvky průmyslové
SAL01053 | Svodič HX-090 N50 F/M Saltek |  | konektory N 50 ohmů, výkonný svodič bleskových proudů pro koaxiální vedení, instaluje se na rozhraní zón LPZ 0 a LPZ 1 na vstupu vedení do objektu, k ochraně rádiových a telekomunikačních zařízení při přímém i nepřímém úderu blesku, vhodný pro kombinované rozvody signálu a napájecího napětí | ks | 2010.666 | 2010.666 | 21,00 |  | https://eshop.biesse.cz/Pictures/biesse/19/2000000326/64613-64613(2).jpg | 8595090533467 | 8595090533467 | SALTEK s.r.o. | 0
STR03180 | Rámeček 4FF 127 14.1 montážní antika měděná |  | Rám KARAT pro 4 moduly (antika měděná) | ks | 795.6 | 795.6 | 21,00 |  | https://eshop.biesse.cz/Pictures/biesse/19/2000000326/64615-64615(2).jpg | 8585001535918 | 4FF 127 14.1 | METRODIS s.r.o. | 0
JAB03884 | Víčko 3558A-A00620 S spínače s popisem TANGO |  | Kryt spínače jednoduchý, s popisovým polem, šedá | ks | 67.2214 | 67.2214 | 21,00 | https://www.biesse.cz/vypinace-a-zasuvky_c549523885654092/abb_c549523885654093/tango_c54952388565407 | https://eshop.biesse.cz/Pictures/biesse/19/2000000326/64620-64620(2).jpg | 8595017274589 | 3558A-A00620 S | ABB s.r.o. | 0 | Vypínače a zásuvky | ABB | Tango | spínače a ovládače (tlačítka) Tango
HAG01018 | Jistič 20B/3 MBN320 6kA HAGER |  | Jistič 3 pól. 20A, char.B, 6 kA | ks | 408.165 | 408.165 | 21,00 |  | https://eshop.biesse.cz/Pictures/biesse/19/2000000326/64631-64631(2).tif | 3250614310416 | MBN320 | Hager Electro s.r.o. | 0.31
FEN01203 | Folie ECOFILM F 1008 - 80W/m2 |  |  | m | 488.475 | 488.475 | 21,00 |  |  | 8590875030254 | 6652310 | FENIX Trading, s. r. o. | 0
FEN01204 | Vodič ECOFILM F 2,5 ( >10A/20m ) hnědý |  |  | m | 25.35 | 25.35 | 21,00 |  |  | 8590875021375 | 6651070 | FENIX Trading, s. r. o. | 0
FEN01205 | Vodič ECOFILM F 2,5 ( >10A/20m ) modrý |  |  | m | 25.35 | 25.35 | 21,00 |  |  | 8590875021382 | 6651080 | FENIX Trading, s. r. o. | 0
ELR05548 | Skříň PER 2/3f/40+PS v pilíři AHVO |  |  | ks | 8813.648 | 8813.648 | 21,00 |  |  | 8595208611056 | 52421 | ELPLAST - KPZ Rokycany, spol. s r.o. | 0
OSM01100 | Svítidlo AURA 3 IN-22K63/062 2x75W IP43 |  | Rozměr: ø 350 mm Barva: bílá Typ: stropní, nástěnné Stínidlo: ručně vyráběné třívrstvé sklo TRIPLEX OPÁL (matované) Držení stínidla: za pomoci sklapovacích držáků Montura: ocelový plech upravený práškovým lakováním (IP43) nebo polykarbonátový výlisek (IP43 třídy II) | ks | 1368 | 1368 | 21,00 | https://www.biesse.cz/svitidla_c381775347976342/svitidla-interierova-bytova_c382106060456608/svitidl | https://eshop.biesse.cz/Pictures/BIESSE/19/2000000326/64690_64690..PNG | 8591728400552 | AUR40055 | OSMONT, s.r.o. | 4 | Svítidla | Svítidla interiérová - bytová
WAG03040 | Svorka pojistková 6,3×32 mm 281-611 WAGO |  | 2vodičová pojistková svorka, S výklopným držákem pojistek, Pro pojistkovou vložku G 5 × 20 mm, Bez indikace poruchy, Na DIN lištu 35 × 15 a 35 × 7,5, 4 mm², CAGE CLAMP®, Šedá | ks | 98.787 | 98.787 | 21,00 | https://www.biesse.cz/spojovaci-material_c381775347976340/svorky-a-svorkovnice_c382106060456593/svor | https://eshop.biesse.cz/Pictures/biesse/19/2000000326/64691-64691(2).jpg | 4045454614591 | 281-611 | WAGO-Elektro spol. s r.o. | 0 | Spojovací materiál | Svorky a svorkovnice | Svorky řadové
WAG03011 | Propojka 279-402 Wago |  | Můstek, Izolováno, Šedá | ks | 7.3926 | 7.3926 | 21,00 |  | https://eshop.biesse.cz/Pictures/biesse/19/2000000326/64702-64702(2).jpg | 4044918398398 | 279-402 | WAGO-Elektro spol. s r.o. | 0
MOMC1701 | Štítek M22-XZK 33x50mm |  | Označovací štítek nouzového zastavení, Sortiment: Příslušenství, žlutý, Připojení na SmartWire-DT: ne | ks | 78.672 | 78.672 | 21,00 |  |  | 4015082164706 | 216470 | Eaton Elektrotechnika s.r.o. | 0
SAL01004 | Svodič DA-275 BFG s VF filtrem 16A |  | optická signalizace poruchy, uzemňovací svorka, zařízení třídy ochrany I, přepěťová ochrana s integrovaným odrušovacím vf filtrem, instalace do rozvodů nn v blízkosti chráněného zařízení, k ochraně napájení řídicích systémů MaR, EZS, EPS apod. proti pulsnímu přepětí a vf rušení | ks | 3331.902 | 3331.902 | 21,00 |  | https://eshop.biesse.cz/Pictures/biesse/19/2000000326/64705-64705(2).jpg | 8595090506294 | 8595090506294 | SALTEK s.r.o. | 0
WAG01109 | Svorka 280-907 zel.žl. WAGO |  | 2vodičová svorka pro ochranný vodič, 2,5 mm², Středový popis, Na DIN lištu 35 × 15 a 35 × 7,5, CAGE CLAMP®, 2,50 mm², Zeleno-žlutá | ks | 77.5402 | 77.5402 | 21,00 |  | https://eshop.biesse.cz/Pictures/biesse/19/2000000326/64706-64706(2).jpg | 4045454100179 | 280-907 | WAGO-Elektro spol. s r.o. | 0
WAG02103 | Bočnice 281-311 WAGO |  | Koncová bočnice a separátor, Tloušťka 2,5 mm, Šedá | ks | 9.7856 | 9.7856 | 21,00 |  | https://eshop.biesse.cz/Pictures/biesse/19/2000000326/64710-64710(2).jpg | 4017332295413 | 281-311 | WAGO-Elektro spol. s r.o. | 0
MG160628@DOPRODEJ | Krabice MGU800618 troj polar |  | Unica Basic/Colors, krabice pro montáž na omítku, polar, 6m, polar. použití zařízení: montáž - typ produktu nebo součásti: montážní krabice pro mechanismus - označení řady: Unica Basic, Unica Colors - počet modulů: 6 modulů - násobnost: 3 násobný - upevnění: 4 piny - doplňkové informace: odolnost pr | ks | 261.7406 | 261.7406 | 21,00 | https://www.biesse.cz.html | https://eshop.biesse.cz/Pictures/BIESSE/19/2000000326/64725_64725.JPG | 8420375135480 | MGU8.006.18 | Schneider Electric CZ, s.r.o. | 0 | Vypínače a zásuvky | Schneider electric | Unica | Krabice, mont. rámečky Unica
ABL00013 | Spínač MS4-6,3A motorový |  |  | ks | 595.0464 | 595.0464 | 21,00 |  |  | 4011721051413 | MS6.3 | EROCOMM spol. s r.o. | 0
OBO03020 | Vývodka V-TEC VM63x1,5 2022876 |  | Kabelová vývodka s metrickým připojovacím závitem kloboučkového tvaru, pro odbočné krabice, pouzdra, rozvodné skříně v soukromé i průmyslové oblasti. S odlehčením tahu a integrovaným těsnicím břitem, zkoušena podle normy DIN EN 62444. Třída ochrany IP68. Lze použít od –20 °C do +65 °C. | ks | 189.099 | 189.099 | 21,00 |  | https://eshop.biesse.cz/Pictures/BIESSE/19/2000000326/64739_64739.JPG | 4012195533955 | 2022876 | OBO BETTERMANN s. r. o. | 0
SRO10094 | Svorka SZ c trubičková nerez |  | Svorka určená pro měření a provedení elektrických zkoušek součástí LPS | ks | 52.096 | 52.096 | 21,00 | https://www.biesse.cz/hromosvody_c381775347976338/hromosvod-material-nerez_c382106060456586/svorka-s | https://eshop.biesse.cz/Pictures/BIESSE/19/2000000326/64756_64756..JPG | 8595678103853 | 444160 | D T TECHNIC s.r.o. | 0 | Hromosvody | Hromosvod materiál nerez
TE123343 | Stykač LC1D12ED 12A 48V DC stejnosměr. |  | TeSys D stykač - 3P (3Z) - pro aplikace ovládání motoru do 12 A/690 V AC -3 (5.5kW@400V). Poskytuje cívku 48 V DC s odrušovacím modulem, 1 Z + 1 V vestavěnými pomocnými kontakty (v zrcadlové certifikaci), připojení šroubovými svorkami. Pro provozní rychlosti do 3 600 cyklů/hod. a prostředí až do 60 | ks | 1699.9983 | 1699.9983 | 21,00 | https://www.biesse.cz/modulove-a-paticove-pristroje_c374924875137026/stykace-a-rele_c381775347976654 | https://eshop.biesse.cz/Pictures/BIESSE/19/2000000326/64762_64762.JPG | 3389110353891 | LC1D12ED | Schneider Electric CZ, s.r.o. | 0 | Modulové a paticové přístroje | Stykače a relé | Stykače výkonové , ministykače a stykače pomocné
KAN70786 | Svítidlo ARDEA 1030 M/ML-BI E27, 1x60W, IP20 chrom |  | Plafon Kanlux ARDEA je univerzální svítidlo. Můžeme jej použít k vytvoření odpočinkového koutu v obývacím pokoji nebo ho zamontovat v chodbě nad zrcadlem. Produkt bude dobře vypadat na stěnách a stropech. Vyznačuje se univerzálním vzhledem - zavděčí se jednoduchým stylem. Do plafonu Kanlux ARDEA pat | ks | 164.59 | 164.59 | 21,00 | https://www.biesse.cz/svitidla_c381775347976342/svitidla-interierova-bytova_c382106060456608/svitidl | https://eshop.biesse.cz/Pictures/biesse/19/2000000326/64766-64766(2).jpg | 5905339707864 | 70786 | Kanlux s. r. o. | 4.69 | Svítidla | Svítidla interiérová - bytová
HLB03027 | Skříň SR301/NKW2 3x sada 01 250A v pilíři |  |  | ks | 18051.6 | 18051.6 | 21,00 |  |  |  | SR301/NKW2 | DCK Holoubkov Bohemia a.s. | 0
HLB03028 | Skříň SR401/NKW2 |  |  | ks | 26256.0375 | 26256.0375 | 21,00 |  |  |  | SR401/NKW2 | DCK Holoubkov Bohemia a.s. | 0
MDS00043 | Svítidlo Modus LLX 1x36W AL EP |  | MODUS LLX 1x36 W hliník,nízké, elektron.predrad. Teleso: Bíle práškove lakovaný (RAL9003) ocelový plech Optický systém: AL mrížka z vysoce lešteného hliníku s matnými prícnými lamelami B bílá parabolická mrížka ALDP vysoce leštený parabolický optický systém ALMAT mrížka | ks | 933.075 | 933.075 | 21,00 | https://www.biesse.cz/svitidla_c381775347976342/svitidla-interierova-kancelarska_c382106060456610/sv | https://eshop.biesse.cz/Pictures/biesse/19/2000000326/64801-64801(2).jpg | 8595073718966 | LLX136ALEP | MODUS, spol. s r.o. | 13 | Svítidla | Svítidla interiérová - kancelářská
KOL06239 | Kryt EKE 140x60 spojovací 8562 |  | Kryt spojovací 8562, EKE 140x60, bílý - příslušenství k elektrinstalačním kanálům elegant | ks | 184.2929 | 184.2929 | 21,00 | https://www.biesse.cz/ulozny-material_c381775347976339/plastove-listy-kanaly-a-perfor-zlaby_c3821060 | https://eshop.biesse.cz/Pictures/biesse/19/2000000326/64812-64812(2).jpg | 8595057622487 | 8562_HB | KOPOS KOLÍN a.s. | 0 | Úložný materiál | Plastové lišty, kanály a perfor. žlaby | Příslušenství k lištám a kanálům
KOL06177 | Kryt EKE 140x60 rohový vnitřní 8565 |  | Roh vnitřní 8565, EKE 140x60, bílý - příslušenství k elektrinstalačním kanálům elegant | ks | 187.5516 | 187.5516 | 21,00 | https://www.biesse.cz/ulozny-material_c381775347976339/plastove-listy-kanaly-a-perfor-zlaby_c3821060 | https://eshop.biesse.cz/Pictures/biesse/19/2000000326/64813-64813(2).jpg | 8595057622517 | 8565_HB | KOPOS KOLÍN a.s. | 0 | Úložný materiál | Plastové lišty, kanály a perfor. žlaby | Příslušenství k lištám a kanálům
KOL06246 | Kryt EKE 140x60 roh vnější 8566 |  | Roh vnější 8566, EKE 140x60, bílý - příslušenství k elektrinstalačním kanálům elegant | ks | 187.9195 | 187.9195 | 21,00 | https://www.biesse.cz/ulozny-material_c381775347976339/plastove-listy-kanaly-a-perfor-zlaby_c3821060 | https://eshop.biesse.cz/Pictures/biesse/19/2000000326/64814-64814(2).jpg | 8595057622524 | 8566_HB | KOPOS KOLÍN a.s. | 0 | Úložný materiál | Plastové lišty, kanály a perfor. žlaby | Příslušenství k lištám a kanálům
KOL06247@ | Podložka přístroj. pro EKE 140x60 8560-13 | CENA POUZE NA DOPTÁNÍ |  | ks | 0 | 0 | 21,00 |  |  |  | 8560-13 HB | KOPOS KOLÍN a.s. | 0
KPR00005 | Stožár K6 - 133/89/60 z |  |  | ks | 6876.54 | 6876.54 | 21,00 |  |  |  | 12100-00009 | KOOPERATIVA vod družstvo | 0
_KHS0303 | _Stykač LC1DFKP7 (LC1DFK02P7) kompenzační |  | TeSys D stykač, 3P (3Z), pro přepínání 3fázových kompenzace na 12.5kVAR@400V (21kVAR@690V). Poskytuje 230V 50/60Hz AC cívka, 1Z+2V mžikové kontakty, s předním montovaným předním pólem a předzapojenými tlumicími odpory pro aktuální omezení. Pro provozní rychlosti do 240 cyklů/hodin a prostředí až do | ks | 1878.6658 | 1878.6658 | 21,00 |  |  |  | LC1DFKP7 | Schneider Electric CZ, s.r.o. | 0.53
SEZ00250 | Spínač S 25 JPDS 9551 A6 na povrch IP65 hvězda/trojúhelník |  | Vačkový spínač | ks | 1425.1835 | 1425.1835 | 21,00 | https://www.biesse.cz/modulove-a-paticove-pristroje_c374924875137026/spinace-vackove_c38177534797665 | https://eshop.biesse.cz/Pictures/BIESSE/19/2000000326/64833_64833..JPG | 8585032622373 | S25 JPDS 9551 A6 | SEZ - CZ s.r.o. | 0.61 | Modulové a paticové přístroje | Spínače vačkové
OBO11363 | Víko DRLU/050-3000 6052 05 6 OBO |  | Neděrované víko pro kabelové a mřížové žlaby. | m | 191.7784 | 191.7784 | 21,00 |  | https://eshop.biesse.cz/Pictures/BIESSE/19/2000000326/64834_64834.JPG | 4012196029655 | 6052056 | OBO BETTERMANN s. r. o. | 0
OBO11362 | Víko DRLU/100-3000 6052 10 3 OBO |  | Neděrované víko pro kabelové a mřížové žlaby. | m | 237.6584 | 237.6584 | 21,00 |  | https://eshop.biesse.cz/Pictures/BIESSE/19/2000000326/64835_64835.JPG | 4012196029716 | 6052103 | OBO BETTERMANN s. r. o. | 0
OBO11361 | Víko DRLU/150-3000 6052 15 3 OBO |  | Neděrované víko pro kabelové a mřížové žlaby. | m | 364.2872 | 364.2872 | 21,00 |  | https://eshop.biesse.cz/Pictures/BIESSE/19/2000000326/64836_64836.JPG | 4012196030019 | 6052153 | OBO BETTERMANN s. r. o. | 0
OBO11360 | Spona víka DKU 6065600 OBO |  | Spona víka k univerzálnímu upevnění neděrovaných vík na kabelové a mřížové žlaby a kanály AZ. | ks | 23.0226 | 23.0226 | 21,00 |  | https://eshop.biesse.cz/Pictures/BIESSE/19/2000000326/64837_64837.JPG | 4012196441372 | 6065600 | OBO BETTERMANN s. r. o. | 0
OBO11359 | Šroub FSR 6x16 (vč.podl. a matice) 6406580 OBO |  | Šroub s plochou kulovou hlavou, vratový, včetně šestihranné matice a podložky. | ks | 19.4256 | 19.4256 | 21,00 |  | https://eshop.biesse.cz/Pictures/BIESSE/19/2000000326/64838_64838.JPG | 4012196817573 | 6406580 | OBO BETTERMANN s. r. o. | 0
MG160381@DOPRODEJ | Rámeček MGU66006293 Rhodium Black/grafit |  | Unica Top, krycí rámeček, trojnásobný, H71, rhodium black/grafit. použití zařízení: montáž - typ produktu nebo součásti: krycí rámeček - označení řady: Unica Top. | ks | 662.7048 | 662.7048 | 21,00 | https://www.biesse.cz.html | https://eshop.biesse.cz/Pictures/BIESSE/19/2000000326/64857_64857.JPG | 8420375154634 | MGU66.006.293 | Schneider Electric CZ, s.r.o. | 0 | Vypínače a zásuvky | Schneider electric | Unica | Rámečky Unica Top
JAB08679@DOPRODEJ | Zásuvka 5519B-A0235781 antracit - Zásuvka 1nás |  | Zásuvka jednonásobná s ochr. kolíkem a clonkami, bezšroub. svorky, antracitová | ks | 240.1279 | 240.1279 | 21,00 | https://www.biesse.cz/vypinace-a-zasuvky_c549523885654092/abb_c549523885654093/future_c5495238856540 | https://eshop.biesse.cz/Pictures/biesse/19/2000000326/64878-64878(2).jpg | 8595017233166 | 5519B-A0235781 | ABB s.r.o. | 0 | Vypínače a zásuvky | ABB | Future | zásuvky Future
JAB08680 | Víčko 3559B-A0065181 antracit - Kryt spínače jednoduchý |  | Kryt spínače jednoduchý, antracitová | ks | 158.015 | 158.015 | 21,00 | https://www.biesse.cz/vypinace-a-zasuvky_c549523885654092/abb_c549523885654093/future_c5495238856540 | https://eshop.biesse.cz/Pictures/biesse/19/2000000326/64879-64879(2).jpg | 8595017230905 | 3559B-A0065181 | ABB s.r.o. | 0 | Vypínače a zásuvky | ABB | Future | spínače a ovládače (tlačítka) Future
JAB08681 | Víčko 3559B-A0065281 dělené Future Linear antracit |  | Kryt spínače dělený, antracitová | ks | 209.6952 | 209.6952 | 21,00 | https://www.biesse.cz/vypinace-a-zasuvky_c549523885654092/abb_c549523885654093/future_c5495238856540 | https://eshop.biesse.cz/Pictures/biesse/19/2000000326/64880-64880(2).jpg | 8595017231612 | 3559B-A0065281 | ABB s.r.o. | 0 | Vypínače a zásuvky | ABB | Future | spínače a ovládače (tlačítka) Future
JAB08682 | Kryt 1724-0-4253 zás.komun. antracit FUTURE LINEAR |  | Kryt zásuvky komunikační, s popisovým polem (pro nosnou masku), antracitová, 1758-81 | ks | 416.0442 | 416.0442 | 21,00 | https://www.biesse.cz/vypinace-a-zasuvky_c549523885654092/abb_c549523885654093/future_c5495238856540 | https://eshop.biesse.cz/Pictures/biesse/19/2000000326/64881-64881(2).jpg | 4011395056370 | 2CKA001724A4253 | ABB s.r.o. | 0 | Vypínače a zásuvky | ABB | Future | sdělovací a datová technika Future
JAB08683 | Rámeček jednonásobný antracitová 1721-181K Future linear ABB (2CKA001754A4240) |  | Rámeček jednonásobný, antracitová, 1721-181K | ks | 138.6814 | 138.6814 | 21,00 | https://www.biesse.cz/vypinace-a-zasuvky_c549523885654092/abb_c549523885654093/future_c5495238856540 | https://eshop.biesse.cz/Pictures/biesse/19/2000000326/64882-64882(2).jpg | 4011395050804 | 2CKA001754A4240 | ABB s.r.o. | 0 | Vypínače a zásuvky | ABB | Future | rámečky Future
JAB08705 | Rámeček dvojnásobný vodorovný/svislý antracitová 1722-181K Future linear ABB (2C |  | Rámeček dvojnásobný, pro vodorovnou i svislou montáž, antracitová, 1722-181K | ks | 229.0288 | 229.0288 | 21,00 | https://www.biesse.cz/vypinace-a-zasuvky_c549523885654092/abb_c549523885654093/future_c5495238856540 | https://eshop.biesse.cz/Pictures/biesse/19/2000000326/64883-64883(2).jpg | 4011395050811 | 2CKA001754A4241 | ABB s.r.o. | 0 | Vypínače a zásuvky | ABB | Future | rámečky Future
JAB08706 | Rámeček trojnásobný vodorovný/svislý antracitová 1723-181K Future linear ABB (2C |  | Rámeček trojnásobný, pro vodorovnou i svislou montáž, antracitová, 1723-181K | ks | 361.3896 | 361.3896 | 21,00 | https://www.biesse.cz/vypinace-a-zasuvky_c549523885654092/abb_c549523885654093/future_c5495238856540 | https://eshop.biesse.cz/Pictures/biesse/19/2000000326/64884-64884(2).jpg | 4011395050828 | 2CKA001754A4242 | ABB s.r.o. | 0 | Vypínače a zásuvky | ABB | Future | rámečky Future
JAB08707 | Rámeček čtyřnásobný vodorovný/svislý antracitová 1724-181K Future linear ABB (2C |  | Rámeček čtyřnásobný, pro vodorovnou i svislou montáž, antracitová, 1724-181K | ks | 533.533 | 533.533 | 21,00 | https://www.biesse.cz/vypinace-a-zasuvky_c549523885654092/abb_c549523885654093/future_c5495238856540 | https://eshop.biesse.cz/Pictures/biesse/19/2000000326/64885-64885(2).jpg | 4011395050835 | 2CKA001754A4243 | ABB s.r.o. | 0 | Vypínače a zásuvky | ABB | Future | rámečky Future
KOL06248 | Podložka přístroj. pro EKE 140x60 8560-12 |  | Přístrojová podložka 8560-12 pro kanály EKE dvojnásobná, bílá. Pro zakrytí montážního prostoru při montáži přístrojů u kanálů EKE 140x60 | ks | 52.5863 | 52.5863 | 21,00 | https://www.biesse.cz/ulozny-material_c381775347976339/plastove-listy-kanaly-a-perfor-zlaby_c3821060 | https://eshop.biesse.cz/Pictures/biesse/19/2000000326/64893-64893(2).jpg | 8595057646704 | 8560-12_HB | KOPOS KOLÍN a.s. | 0 | Úložný materiál | Plastové lišty, kanály a perfor. žlaby | Příslušenství k lištám a kanálům
KOL06249 | Podložka přístroj. pro EKE 140x60 8560-11 |  | Přístrojová podložka 8560-11 pro kanály EKE jednonásobná, bílá. Pro zakrytí montážního prostoru při montáži přístrojů u kanálů EKE 140x60 | ks | 41.9078 | 41.9078 | 21,00 | https://www.biesse.cz/ostatni-zbozi_c426902569353229/podlozka-pristroj-pro-eke-140x60-8560-11_p64894 | https://eshop.biesse.cz/Pictures/biesse/19/2000000326/64894-64894(2).jpg | 8595057646698 | 8560-11_HB | KOPOS KOLÍN a.s. | 0 | Ostatní zboží
SEZ00251 | Krabice 314 instal. 200x130x60mm |  | Instalační krabice 200x130x60 | ks | 64.1519 | 64.1519 | 21,00 | https://www.biesse.cz/ulozny-material_c381775347976339/krabice_c382106060456590/krabice-pod-omitku-s | https://eshop.biesse.cz/Pictures/BIESSE/19/2000000326/64895_64895..JPG | 4823016205674 | 314 | SEZ - CZ s.r.o. | 0 | Úložný materiál | Krabice | Krabice pod omítku, SDK a zateplení
JAB08708 | Kryt 1724-0-4252 zás.TV+R+SAT antracit FUTURE LINEAR,SOLO |  | Kryt zásuvky televizní, rozhlasové (a satelitní), antracitová, 1743-81 | ks | 220.4774 | 220.4774 | 21,00 | https://www.biesse.cz/vypinace-a-zasuvky_c549523885654092/abb_c549523885654093/future_c5495238856540 | https://eshop.biesse.cz/Pictures/biesse/19/2000000326/64898-64898(2).jpg | 4011395056295 | 2CKA001724A4252 | ABB s.r.o. | 0 | Vypínače a zásuvky | ABB | Future | sdělovací a datová technika Future
MG160127@DOPRODEJ | Rámeček MGU66002804 Oro/Polar |  | Unica Plus, krycí rámeček, jednonásobný, gold/polar. použití zařízení: montáž - typ produktu nebo součásti: krycí rámeček - označení řady: Unica Plus. | ks | 360.3905 | 360.3905 | 21,00 | https://www.biesse.cz.html | https://eshop.biesse.cz/Pictures/BIESSE/19/2000000326/64903_64903.JPG | 8420375135169 | MGU66.002.804 | Schneider Electric CZ, s.r.o. | 0 | Vypínače a zásuvky | Schneider electric | Unica | Rámečky Unica Top
ENI05030 | Pojistka 1A GT632210 6x32mm keramická |  |  | ks | 14.6625 | 14.6625 | 21,00 |  |  |  | 1550 | ENIKA.CZ s.r.o. | 0
GPH05085 | Oko GF-M4/PA lisovací 4-6mm/M4 |  | Oko lisovací NYLON | ks | 4.5659 | 4.5659 | 21,00 |  |  | 8591120039534 | GF-M 4/PA | Nexans Power Accessories Czech Republic, spol. s r.o. | 0
JAB16714 | Rámeček čtyřnásobný vodorovný/svislý hnědá 3901G-A00040 H1 Swing ABB (2CHG010040 |  | Rámeček čtyřnásobný, pro vodorovnou i svislou montáž, hnědá | ks | 74.7318 | 74.7318 | 21,00 | https://www.biesse.cz/vypinace-a-zasuvky_c549523885654092/abb_c549523885654093/swing-swing-l_c549523 | https://eshop.biesse.cz/Pictures/biesse/19/2000000326/64968-64968(2).jpg | 8595017293146 | 3901G-A00040 H1 | ABB s.r.o. | 0 | Vypínače a zásuvky | ABB | Swing, Swing L | rámečky Swing, Swing L
MG160383@DOPRODEJ | Termostat MGU350512 týdenní Grafit digitální |  |  | ks | 5183.895 | 5183.895 | 21,00 | https://www.biesse.cz.html | https://eshop.biesse.cz/Pictures/BIESSE/19/2000000326/64975_64975.JPG | 8420375153293 | MGU3.505.12 | Schneider Electric CZ, s.r.o. | 0 | Vypínače a zásuvky | Schneider electric | Unica | Termostaty Unica
JAB01236@DOPRODEJ | Zásuvka 5519B-A0235724G alabastr |  | Zásuvka jednonásobná s ochr. kolíkem a clonkami, bezšroub. svorky, alabastrová | ks | 225.0728 | 225.0728 | 21,00 | https://www.biesse.cz/vypinace-a-zasuvky_c549523885654092/abb_c549523885654093/alpha-exclusive_c5495 | https://eshop.biesse.cz/Pictures/biesse/19/2000000326/64985-64985(2).jpg | 8595017262234 | 5519B-A0235724G | ABB s.r.o. | 0 | Vypínače a zásuvky | ABB | Alpha exclusive | zásuvky Alpha
VRC09515@ | Bužírka IEC 60684-3-104 1/0,5 RD |  | pásky s kuličkovým zámkem BALL LOK, 201 x 4,6 mm, nerez 304 | m | 2.9188 | 2.9188 | 21,00 |  | https://eshop.biesse.cz/Pictures/biesse/19/2000000326/64987-64987(2).jpg |  |  | WAPRO spol. s r.o. | 0
VRC09516@ | Bužírka IEC 60684-3-104 1/0,5 YE( žlutá ) |  |  | m | 2.9188 | 2.9188 | 21,00 |  |  |  |  | PRECON s.r.o. | 0
MG160629@DOPRODEJ | Krabice MGU800225 jedno/marfil |  | Unica Basic/Colors, krabice pro montáž na omítku, marfil, 2mod., marfil. použití zařízení: montáž - typ produktu nebo součásti: montážní krabice pro mechanismus - označení řady: Unica Basic, Unica Colors - počet modulů: 2 moduly - násobnost: 1 násobný - upevnění: 4 piny - doplňkové informace: samozh | ks | 105.0144 | 105.0144 | 21,00 | https://www.biesse.cz.html | https://eshop.biesse.cz/Pictures/BIESSE/19/2000000326/65006_65006.JPG | 8420375135459 | MGU8.002.25 | Schneider Electric CZ, s.r.o. | 0 | Vypínače a zásuvky | Schneider electric | Unica | Krabice, mont. rámečky Unica
OMR03010 | Modul CP1W-CIF01 RS-232C Omron |  |  | ks | 2805.278 | 2805.278 | 21,00 |  |  | 4548583810914 | CP1W-CIF01 | OMRON ELECTRONICS spol. s r.o. | 0
JAB06540 | Zásuvka 5518-3029 B dvoj. SCHUKO |  | Zásuvka dvojnásobná IP44, s bočními kontakty), s víčky, bílá | ks | 271.0422 | 271.0422 | 21,00 | https://www.biesse.cz/vypinace-a-zasuvky_c549523885654092/abb_c549523885654093/praktik-ip44_c5495238 | https://eshop.biesse.cz/Pictures/biesse/19/2000000326/65045-65045(2).jpg | 8595017243776 | 5518-3029 B | ABB s.r.o. | 0 | Vypínače a zásuvky | ABB | Praktik - IP44 | Zásuvky Praktik
BAL04201 | Rozvaděč NGS 5363201.01 2 x 5x32A, 2 x 5x16A, 6 x 230V staveništní |  | zás. 2x 32A/5p/400V, 2x 16A/5p/400V, 6x 230V, hl. jistič B 63A, vč. podstavce pro elektroměr ČEZ / EON | ks | 59309.0597 | 59309.0597 | 21,00 | https://www.biesse.cz/skrine-a-rozvodnice_c381775347976028/zasuvkove-rozvadece_c382106060456271/rozv | https://eshop.biesse.cz/Pictures/biesse/19/2000000326/65051-65051(2).jpg | 8595169570799 | NGS 53 63 201.01 | N.G. ELEKTRO TRADE, a.s. | 0 | Skříně a rozvodnice | Zásuvkové rozváděče
CIM01261 | Sada 110 175 šroubováků VDE (6 ks) |  |  | ks | 500 | 500 | 21,00 |  |  | 4021103101759 | 110175 | NÁŘADÍ CIMCO s.r.o. | 0
SAL01058 | Svodič FLP-B+C MAXI V/1 |  | vyjímatelný modul, optická signalizace poruchy, možnost blokace modulu, výkonný kombinovaný svodič bleskových proudů, určený k instalaci do rozvodů nn, na rozhraní zón LPZ 0 a LPZ 1, především do hlavních rozvaděčů, k ochraně proti účinkům přepětí při přímém i nepřímém úderu blesku. Vhodný pro rodin | ks | 3582.978 | 3582.978 | 21,00 |  | https://eshop.biesse.cz/Pictures/biesse/19/2000000326/65064-65064(2).jpg | 8595090550914 | 8595090550914 | SALTEK s.r.o. | 0.33
JAB03893 | Rámeček čtyřnásobný svislý kouřová šedá 3901A-B41 S2 Tango ABB (2CHA010041B4507) |  | Rámeček čtyřnásobný, svislý, kouřová šedá | ks | 104.104 | 104.104 | 21,00 | https://www.biesse.cz/vypinace-a-zasuvky_c549523885654092/abb_c549523885654093/tango_c54952388565407 | https://eshop.biesse.cz/Pictures/biesse/19/2000000326/65067-65067(2).jpg | 8595017207648 | 3901A-B41 S2 | ABB s.r.o. | 0 | Vypínače a zásuvky | ABB | Tango | rámečky Tango
IB506574 | Svorka 05114 CL 60x80 přídržná IBOCO |  | Přídržná svorka 60x80 | ks | 32.5798 | 32.5798 | 21,00 |  | https://eshop.biesse.cz/Pictures/biesse/19/2000000326/65073-65073(2).jpg | 8015892508123 | I-CL 60X80 05114 | IBOCO - PRO ROZDĚLENÍ CENÍKŮ | 0
KBA09345 | Flexo H07 RN-F guma 2x1,5/3m |  |  | ks | 146.2248 | 146.2248 | 21,00 | https://www.biesse.cz/kabely-buzirky-pasky-a-prislusenstvi_c381775347976341/kabely-a-vodice_c6054400 |  |  |  | EMSORT s.r.o. | 0 | Kabely, bužírky, pásky a příslušenství | Kabely a vodiče | Kabely flexošňůry
ABB10750 | Nosič 1SFA616920R8120 štítků |  |  | ks | 7.725 | 7.725 | 21,00 | https://www.biesse.cz/ostatni-zbozi_c426902569353229/nosic-1sfa616920r8120-stitku_p65085.html |  | 7320500259474 | 1SFA616920R8120 | ABB s.r.o. | 0 | Ostatní zboží
ABB10751 | Ovladač 24VAC/DC R LED BA9s |  |  | ks | 142.875 | 142.875 | 21,00 | https://www.biesse.cz/ovladani-regulace-a-signalizace_c381775347975405/hlavice-ovladaci-a-signalni_c | https://eshop.biesse.cz/Pictures/biesse/19/2000000326/65086-65086(2).jpg | 7320500201091 | 1SFA187173R1021 | ABB s.r.o. | 0 | Ovládání, regulace a signalizace | Hlavice ovládací a signální
ZAV01959 | Relé CS4-16 časové |  |  | ks | 373.9968 | 373.9968 | 21,00 |  |  | 8594012221475 | 0147 | ELEKTROBOCK MTF s.r.o. | 0.84
ABB10752 | Spínač MP1-11W bílé prosvětlené |  |  | ks | 114.75 | 114.75 | 21,00 | https://www.biesse.cz/ovladani-regulace-a-signalizace_c381775347975405/hlavice-ovladaci-a-signalni_c | https://eshop.biesse.cz/Pictures/biesse/19/2000000326/65090-65090(2).jpg | 7320500261095 | 1SFA611100R1105 | ABB s.r.o. | 0 | Ovládání, regulace a signalizace | Hlavice ovládací a signální
ABB10753 | Spínač MP1-11G zelené prosvětlené |  |  | ks | 114.75 | 114.75 | 21,00 | https://www.biesse.cz/ovladani-regulace-a-signalizace_c381775347975405/hlavice-ovladaci-a-signalni_c | https://eshop.biesse.cz/Pictures/biesse/19/2000000326/65092-65092(2).jpg | 7320500261064 | 1SFA611100R1102 | ABB s.r.o. | 0 | Ovládání, regulace a signalizace | Hlavice ovládací a signální
ABB10754 | Spínač MP1-11R červené prosvětlené |  |  | ks | 114.75 | 114.75 | 21,00 | https://www.biesse.cz/ovladani-regulace-a-signalizace_c381775347975405/hlavice-ovladaci-a-signalni_c | https://eshop.biesse.cz/Pictures/biesse/19/2000000326/65094-65094(2).jpg | 7320500261057 | 1SFA611100R1101 | ABB s.r.o. | 0 | Ovládání, regulace a signalizace | Hlavice ovládací a signální
ABB10755 | Spínač M2SS3-10B s návratem |  |  | ks | 249.75 | 249.75 | 21,00 | https://www.biesse.cz/ovladani-regulace-a-signalizace_c381775347975405/hlavice-ovladaci-a-signalni_c | https://eshop.biesse.cz/Pictures/biesse/19/2000000326/65096-65096(2).jpg | 7320500286661 | 1SFA611202R1006 | ABB s.r.o. | 0 | Ovládání, regulace a signalizace | Hlavice ovládací a signální
ABB10756 | Spínač M2SS2-10B s aretací |  |  | ks | 214.5 | 214.5 | 21,00 | https://www.biesse.cz/ovladani-regulace-a-signalizace_c381775347975405/hlavice-ovladaci-a-signalni_c | https://eshop.biesse.cz/Pictures/biesse/19/2000000326/65098-65098(2).jpg | 7320500284988 | 1SFA611201R1006 | ABB s.r.o. | 0 | Ovládání, regulace a signalizace | Hlavice ovládací a signální
ABB10757 | Spínač M3SS5-10B s návratem |  |  | ks | 270.75 | 270.75 | 21,00 | https://www.biesse.cz/ovladani-regulace-a-signalizace_c381775347975405/hlavice-ovladaci-a-signalni_c | https://eshop.biesse.cz/Pictures/biesse/19/2000000326/65099-65099(2).jpg | 7320500298183 | 1SFA611214R1006 | ABB s.r.o. | 0 | Ovládání, regulace a signalizace | Hlavice ovládací a signální
JAB09764 | Spínač 3557G-A52340 S1 SWING L |  | Přepínač střídavý dvojitý, řazení 6+6, s krytem, světle šedá | ks | 182.182 | 182.182 | 21,00 | https://www.biesse.cz/vypinace-a-zasuvky_c549523885654092/abb_c549523885654093/swing-swing-l_c549523 | https://eshop.biesse.cz/Pictures/biesse/19/2000000326/65104-65104(2).jpg | 8595017206290 | 3557G-A52340 S1 | ABB s.r.o. | 0 | Vypínače a zásuvky | ABB | Swing, Swing L | spínače a ovládače (tlačítka) Swing, Swing L
WE104332 | Svorka WDU 120/150 BL |  | Svorkovnice pro připojování nebo spojování vodičů s permanentně zajištěným kontaktem. Kalená ocel odolává mechanickým silám, pocínovaná měď zajišťuje špičkovou vodivost. | ks | 611.353 | 611.353 | 21,00 | https://www.biesse.cz/ostatni-zbozi_c426902569353229/svorka-wdu-120-150-bl_p65141.html | https://eshop.biesse.cz/Pictures/biesse/19/2000000326/65141-65141(2).jpg | 4008190077198 | 1024580000 | Weidmüller, s.r.o. | 0 | Ostatní zboží
WE641053 | Propojka ZQV 6/2 162785 |  | Propojka pro průchozí svorkovnice pro distribuci potenciálu nebo přenos signálů. | ks | 16.0109 | 16.0109 | 21,00 | https://www.biesse.cz/spojovaci-material_c381775347976340/svorky-a-svorkovnice_c382106060456593/svor | https://eshop.biesse.cz/Pictures/biesse/19/2000000326/65150-65150(2).jpg | 4008190200428 | 1627850000 | Weidmüller, s.r.o. | 0 | Spojovací materiál | Svorky a svorkovnice | Svorky řadové
WE114367 | Štítek ESG7/20 SIRIUS bez potisku,tyrkys |  | Značení pro identifikaci zařízení. Značení je možné vytvořit v podobě štítků pomocí tiskárny nebo plotteru a příslušného softwaru. | ks | 4.2539 | 4.2539 | 21,00 | https://www.biesse.cz/ostatni-zbozi_c426902569353229/stitek-esg7-20-sirius-bez-potisku-tyrkys_p65152 | https://eshop.biesse.cz/Pictures/biesse/19/2000000326/65152-65152(2).jpg | 4008190985967 | 1736181696 | Weidmüller, s.r.o. | 0 | Ostatní zboží
NIE01057@ | Lišta 2916/2 BO C-PROFIL NIEDAX (28x12x2) |  |  | m | 154.3683 | 154.3683 | 21,00 |  |  |  | 2916/2 BO | Niedax-Kleinhuis s.r.o. | 0
WE114368 | Štítek SF 1/12 bez potisku žl |  | Značení bez halogenů a nízkým obsahem znečišťujících látek pro linky a kabely. Připevnění vázacími pásky. | ks | 1.4408 | 1.4408 | 21,00 | https://www.biesse.cz/ostatni-zbozi_c426902569353229/stitek-sf-1-12-bez-potisku-zl_p65154.html | https://eshop.biesse.cz/Pictures/biesse/19/2000000326/65154-65154(2).jpg | 4032248555710 | 1919340000 | Weidmüller, s.r.o. | 0 | Ostatní zboží
NGT01120 | Pistole NCH 20315 aplikační na PUR pěnu |  | Pistole na PU-pěnu | ks | 721.6819 | 721.6819 | 21,00 | https://www.biesse.cz/naradi-a-merici-technika_c381775347976337/naradi_c382106060456272/pistole-nch- | https://eshop.biesse.cz/Pictures/biesse/19/2000000326/65163-65163(2).jpg | 8595169520893 | NCH 20315 | N.G. ELEKTRO TRADE, a.s. | 0 | Nářadí a měřící technika | Nářadí
WE641301 | Popisovací deska MCP AP SF4-6 |  | Montážní deska pro držení různých velikostí a štítků MultiCards, SlimFix. | ks | 6240.3584 | 6240.3584 | 21,00 | https://www.biesse.cz/spojovaci-material_c381775347976340/svorky-a-svorkovnice_c382106060456593/svor | https://eshop.biesse.cz/Pictures/biesse/19/2000000326/65201-65201(2).jpg | 4032248563494 | 1924310000 | Weidmüller, s.r.o. | 0 | Spojovací materiál | Svorky a svorkovnice | Svorky řadové
LG124460@ | Záslepka 771478 titan GALEA Life |  | GALEA ZÁSLEPKA TITAN | ks | 263.3512 | 263.3512 | 21,00 | https://www.biesse.cz/ostatni-zbozi_c426902569353229/zaslepka-771478-titan-galea-life_p65204.html | https://eshop.biesse.cz/Pictures/biesse/19/2000000326/65204-65204(2).jpg | 3245067714782 | 771478 | LEGRAND s.r.o. | 0 | Ostatní zboží
TE114543 | Stykač LC1K0901F7 9A/110VAC 50-60Hz |  | TeSys K stykač, 3P (3Z), pro aplikace ovládání motoru do 9 A/690 V AC-3 (4kW@400V), a pro neindukční aplikace řízení zátěže až do 20 A / 690 V AC-1. Poskytuje 110V 50/60Hz AC cívka, 1V vestavěný pomocný kontakt, připojení šroubovými svorkami. Pro provozní rychlosti do 600 cyklů/hodin a prostředí až | ks | 665.6078 | 665.6078 | 21,00 | https://www.biesse.cz/ostatni-zbozi_c426902569353229/stykac-lc1k0901f7-9a-110vac-50-60hz_p65205.html | https://eshop.biesse.cz/Pictures/BIESSE/19/2000000326/65205_65205.JPG | 3389110428476 | LC1K0901F7 | Schneider Electric CZ, s.r.o. | 0 | Ostatní zboží
SA401086 | Ventilátor NSYCVF165M230PF IP54 230V 268x248mm SARELL |  | ClimaSys CVe ventilátor motoru. 230 V 50 Hz nebo 60 Hz. 14,3 W 50 Hz, 16,3 W 60 Hz. Volný průtok se standardním filtrem 156 m3/h při 50 Hz a 193 m3/h při 60 Hz. Rozměry výřezu 223 x 223 mm. výstupní mřížka pro termoplast (ASA PC), šedá RAL 7035. připojovací svorky pomocí konektoru faston. 2 ochraná | ks | 1939.3682 | 1939.3682 | 21,00 | https://www.biesse.cz/vzduchotechnika_c381775347976027/ventilatory_c382106060456267/koupelnove-venti | https://eshop.biesse.cz/Pictures/BIESSE/19/2000000326/65206_65206.JPG | 3606480151248 | NSYCVF165M230PF | Schneider Electric CZ, s.r.o. | 3.05 | Vzduchotechnika | Ventilátory | Koupelnové ventilátory
SA401024 | Těleso S87509 topné 100W |  | ClimaSys PTC topný odpor izol. 100 W, 110-250 V AC, 50/60 Hz. (-40 až 70)°C teplota pro provoz. Elektrické připojení je 4 šroubové svorky 2,5 mm². 35 mm montážní držák na lištu DIN. Extrudované hliníkové tělo. IP20, TŘÍDA IZOLACE IIII. Je nutná elektrická ochrana, musí být nainstalována s teplotním | ks | 2447.3761 | 2447.3761 | 21,00 | https://www.biesse.cz/topna-technika_c381775347976025/termostaty_c382106060456264/podlahove_c3821060 | https://eshop.biesse.cz/Pictures/BIESSE/19/2000000326/65207_65207.JPG | 3606480152320 | NSYCR100WU2C | Schneider Electric CZ, s.r.o. | 0 | Topná technika | Termostaty | Podlahové
JAB08709 | Rámeček jednonásobný studio bílá 1721-184K Future linear ABB (2CKA001754A4235) |  | Rámeček jednonásobný, studio bílá, 1721-184K | ks | 110.7964 | 110.7964 | 21,00 | https://www.biesse.cz/vypinace-a-zasuvky_c549523885654092/abb_c549523885654093/future_c5495238856540 | https://eshop.biesse.cz/Pictures/biesse/19/2000000326/65226-65226(2).jpg | 4011395050750 | 2CKA001754A4235 | ABB s.r.o. | 0 | Vypínače a zásuvky | ABB | Future | rámečky Future
LG111045 | Spínač 770110 VALENA stříbrná metalíza č.1 prosvětl. |  | VALENA SPÍNAČ Č.1 PODSVĚTLENÝ HLINÍK | ks | 343.1824 | 343.1824 | 21,00 | https://www.biesse.cz.html | https://eshop.biesse.cz/Pictures/biesse/19/2000000326/65228-65228(2).jpg | 3245067701102 | 770110 | LEGRAND s.r.o. | 0 | Vypínače a zásuvky | Legrand | Valena | spínače, tlačítka Valena
LAP02141 | LIYCY-BL 2x0,75 modrá |  |  | m | 28.565 | 28.565 | 21,00 |  |  |  | 0314028 | allkabel s.r.o. | 0
OST03154 | Pohon SM230A BELIMO |  |  | ks | 5517.75 | 5517.75 | 21,00 |  |  |  | SM230A | BELIMO CZ spol. s r.o. | 2
NGT00306 | Vodováha ND 01410201 PT 25 cm |  | PT 25cm, plast, 2x libela 2 libely | ks | 314.1331 | 314.1331 | 21,00 | https://www.biesse.cz/naradi-a-merici-technika_c381775347976337/naradi_c382106060456272/vodovaha-nd- | https://eshop.biesse.cz/Pictures/biesse/19/2000000326/65260-65260(2).jpg | 8595169500826 | ND 01410201 | N.G. ELEKTRO TRADE, a.s. | 0 | Nářadí a měřící technika | Nářadí
MG161116@DOPRODEJ | Spínač MGU326325S č.6/Ss marfil se signal.kontrolkou |  |  | ks | 277.6518 | 277.6518 | 21,00 | https://www.biesse.cz.html | https://eshop.biesse.cz/Pictures/BIESSE/19/2000000326/65289_65289.JPG | 8420375125887 | MGU3.263.25S | Schneider Electric CZ, s.r.o. | 0 | Vypínače a zásuvky | Schneider electric | Unica | Spínače, tlačítka Unica
MG161117@DOPRODEJ | Spínač MGU320618L |  | Unica, ovládač tlačítkový, ř. 1/0, 10A 250V AC, 2mod., polar. označení řady: Unica (standard) - použití zařízení: ovládání. | ks | 197.2593 | 197.2593 | 21,00 | https://www.biesse.cz.html | https://eshop.biesse.cz/Pictures/BIESSE/19/2000000326/65291_65291.JPG | 8420375125344 | MGU3.206.18L | K & V ELEKTRO a.s. | 0 | Vypínače a zásuvky | Schneider electric | Unica | Spínače, tlačítka Unica
WE621431 | Svorka WDK 2,5/D/3 102310 |  | Svorkovnice s elektronickými komponentami. | ks | 88.3701 | 88.3701 | 21,00 | https://www.biesse.cz/spojovaci-material_c381775347976340/svorky-a-svorkovnice_c382106060456593/svor | https://eshop.biesse.cz/Pictures/biesse/19/2000000326/65292-65292(2).jpg | 4008190173784 | 1023100000 | Weidmüller, s.r.o. | 0 | Spojovací materiál | Svorky a svorkovnice | Svorky řadové
EXH00311@ | Žárovka ván. 14V/0.1A E10 bílá,pro ASTERIA |  |  | ks | 2 | 2 | 21,00 |  |  |  | 0162600 | EXIHAND, spol. s r.o. | 0
TE140003 | Pól 32A VZ1 VARIO |  | TeSys Vario - modul hlavního pólu 32A 690V pro Vario odpínače. Používá se s těly spínače V1. K karoserii spínače lze připojit maximálně 3 další moduly VZ1. Certifikováno více standardů (IEC, UL, CSA, CCC, EAC), Green Premium (RoHs/Reach). | ks | 388.8164 | 388.8164 | 21,00 | https://www.biesse.cz/ostatni-zbozi_c426902569353229/pol-32a-vz1-vario_p65346.html | https://eshop.biesse.cz/Pictures/BIESSE/19/2000000326/65346_65346.JPG | 3389110551860 | VZ1 | Schneider Electric CZ, s.r.o. | 0 | Ostatní zboží
TE140005 | Pól 63A VZ3 VARIO |  | TeSys Vario - modul hlavního pólu 63A 690V pro Vario odpínač. Používá se s těly spínačů V3. K karoserii spínače lze připojit maximálně 3 další moduly VZ3. Certifikováno více standardů (IEC, UL, CSA, CCC, EAC), Green Premium (RoHs/Reach). | ks | 531.0961 | 531.0961 | 21,00 | https://www.biesse.cz/modulove-a-paticove-pristroje_c374924875137026/spinace-vackove_c38177534797665 | https://eshop.biesse.cz/Pictures/BIESSE/19/2000000326/65347_65347.JPG | 3389110551884 | VZ3 | Schneider Electric CZ, s.r.o. | 0 | Modulové a paticové přístroje | Spínače vačkové
OBO12308 | Lišta SL300 profilová 1104284 |  | Profilová lišta děrovaná, v lehkém provedení, s šířkou výřezu 17 mm. | ks | 108.8641 | 108.8641 | 21,00 |  | https://eshop.biesse.cz/Pictures/BIESSE/19/2000000326/65356_65356.JPG | 4012195038351 | 1104284 | OBO BETTERMANN s. r. o. | 0
MG217032 | Pohon 230V LV432641 motorový |  | This is a communicating motor mechanism for Compact NSX 100/160 and PowerPact Multistandard H frame devices that allows automatic device spring-charging. It helps the circuit breaker to feature a high mechanical endurance as well as easy and sure opening or closing operations. It provides a double i | ks | 21866.0001 | 21866.0001 | 21,00 | https://www.biesse.cz/ostatni-zbozi_c426902569353229/pohon-230v-lv432641-motorovy_p65359.html | https://eshop.biesse.cz/Pictures/BIESSE/19/2000000326/65359_65359.JPG | 3606480020179 | LV432641 | Schneider Electric CZ, s.r.o. | 3.36 | Ostatní zboží
ABB10436 | Jistič 2K/1 6kA S201-K2 ABB (2CDS251001R0277) |  | S201-K2, 1 fázový jistič, jmenovitý proud In: 2 A, vypínací charakteristika: K, vypínací schopnost Icn: 6 kA | ks | 230.85 | 230.85 | 21,00 | https://www.biesse.cz/modulove-a-paticove-pristroje_c374924875137026/jistice-modulove-do-125a_c38037 | https://eshop.biesse.cz/Pictures/biesse/19/2000000326/65370-65370(2).png | 4016779507226 | 2CDS251001R0277 | ABB s.r.o. | 0 | Modulové a paticové přístroje | Jističe modulové do 125A
NGT00309 | Vodováha ND 01430601 PTM 20 cm |  | PTM 20cm, plast, 2x libela, magnetická magnetická, 2 libely | ks | 256.4352 | 256.4352 | 21,00 | https://www.biesse.cz/naradi-a-merici-technika_c381775347976337/naradi_c382106060456272/vodovaha-nd- | https://eshop.biesse.cz/Pictures/biesse/19/2000000326/65374-65374(2).jpg | 8595169500833 | ND 01430601 | N.G. ELEKTRO TRADE, a.s. | 0 | Nářadí a měřící technika | Nářadí
PHI04046 | Výbojka HPI-T 250W/645 Plus BU E40 PHILIPS |  |  | ks | 689.5631 | 689.5631 | 21,00 |  |  |  | 8711500179890 | ELKAM lighting s.r.o. | 2
MG161618@DOPRODEJ | Kryt MGU944118 TV-R-SAT Polar |  | Unica, krycí deska pro zásuvku R-TV/SAT, 2mod., polar. příslušenství / náhradní díly: příslušenství pro upevnění - označení řady: Unica (standard) - počet modulů: 2 moduly. | ks | 103.4233 | 103.4233 | 21,00 | https://www.biesse.cz.html | https://eshop.biesse.cz/Pictures/BIESSE/19/2000000326/65380_65380.JPG | 8420375127454 | MGU9.441.18 | Schneider Electric CZ, s.r.o. | 0 | Vypínače a zásuvky | Schneider electric | Unica | Kryty a záslepky Unica
MG161118@DOPRODEJ | Spínač Mgu353518 časový 8A |  | Unica, časový spínač, 230V AC, 2mod., polar. označení řady: Unica (standard) - typ produktu nebo součásti: časový spínač. | ks | 2798.7942 | 2798.7942 | 21,00 | https://www.biesse.cz.html | https://eshop.biesse.cz/Pictures/BIESSE/19/2000000326/65381_65381.JPG | 8420375123975 | MGU3.535.18 | Schneider Electric CZ, s.r.o. | 0 | Vypínače a zásuvky | Schneider electric | Unica | Časové spínače Unica
MG160630@DOPRODEJ | Vývod MGU386018 kabelový, 1 modul, polar |  | Unica, kabelová vývodka, 16A, 1mod., polar. příslušenství / náhradní díly: příslušenství pro kabely - označení řady: Unica (standard) - počet modulů: 1 modul - součást výrobku: úchyty proti tahu. | ks | 61.2584 | 61.2584 | 21,00 | https://www.biesse.cz.html | https://eshop.biesse.cz/Pictures/BIESSE/19/2000000326/65382_65382.JPG | 8420375127355 | MGU3.860.18 | Schneider Electric CZ, s.r.o. | 0 | Vypínače a zásuvky | Schneider electric | Unica | Kryty a záslepky Unica
OBO01023 | FRS 10x25 |  | Šroub s plochou kulovou hlavou, vratový, včetně šestihranné matice a podložky. | ks | 39.2825 | 39.2825 | 21,00 |  | https://eshop.biesse.cz/Pictures/BIESSE/19/2000000326/65390_65390.JPG | 4012195712084 | 6407528 | OBO BETTERMANN s. r. o. | 0
JAB05317@DOPRODEJ | Spínač 3558A-52940 D vodotěsný TANGO |  | Přepínač dvojitý střídavý, s krytem a rámečkem, řazení 6+6, IP44, béžová | ks | 274.3781 | 274.3781 | 21,00 | https://www.biesse.cz/vypinace-a-zasuvky_c549523885654092/abb_c549523885654093/tango_c54952388565407 | https://eshop.biesse.cz/Pictures/biesse/19/2000000326/65391-65391(2).jpg | 8595017231469 | 3558A-52940 D | ABB s.r.o. | 0 | Vypínače a zásuvky | ABB | Tango | přístroje v krytí IP44 Tango
LET03387 | Pojistka 40A PV514 gR |  | Un AC 690 V / DC 440 V, velikost 14x51, gR - charakteristika pro jištění polovodičů, Cd/Pb free | ks | 312.2575 | 312.2575 | 21,00 |  | https://eshop.biesse.cz/Pictures/biesse/19/2000000326/65407-65407(2).jpg | 8590125086697 | OEZ:08669 | OEZ s.r.o. | 0
LG121232 | Spínač 775817 GALEA tlač.zvonkové 8-12V |  | GALEA LIFE TLAČÍTKO PRO ELEKTRICKÉ ZVONKY | ks | 496.4216 | 496.4216 | 21,00 | https://www.biesse.cz/ostatni-zbozi_c426902569353229/spinac-775817-galea-tlac-zvonkove-8-12v_p65409. | https://eshop.biesse.cz/Pictures/biesse/19/2000000326/65409-65409(2).jpg | 3245067758175 | 775817 | LEGRAND s.r.o. | 0 | Ostatní zboží
FEN02287 | Folie MHF 12 ECOFILM 12,5W topná pod zrcadlo |  |  | ks | 254.475 | 254.475 | 21,00 |  |  | 8590875024284 | 6651850 | FENIX Trading, s. r. o. | 0
MG160385@DOPRODEJ | Rámeček MGU66002293 Rhodium Black/grafit |  | Unica Top, krycí rámeček, jednonásobný, rhodium black/grafit. použití zařízení: montáž - typ produktu nebo součásti: krycí rámeček - označení řady: Unica Top. | ks | 388.2352 | 388.2352 | 21,00 | https://www.biesse.cz.html | https://eshop.biesse.cz/Pictures/BIESSE/19/2000000326/65437_65437.JPG | 8420375154429 | MGU66.002.293 | Schneider Electric CZ, s.r.o. | 0 | Vypínače a zásuvky | Schneider electric | Unica | Rámečky Unica Top
FIN02899 | Relé 40.51.8.024 1P/10A, 24V AC, DIN/PS FINDER |  | Finder Relé do patice/do plošných spojů 405180240000, 1P/10 A, cívka 24 V AC, kontakty AgNi, délka vývodů 5,3 mm do PS | ks | 103.545 | 103.545 | 21,00 |  | https://eshop.biesse.cz/Pictures/biesse/19/2000000326/65455-65455(2).jpg | 8012823239620 | 40518024 | Finder CZ, s.r.o. | 0
LG123369@ | Rámeček 771408 4P svislý titan |  | GALEA RÁMEČEK 4-NÁSOBNÝ VERTIKÁLNÍ TITAN | ks | 760.6904 | 760.6904 | 21,00 | https://www.biesse.cz.html | https://eshop.biesse.cz/Pictures/biesse/19/2000000326/65461-65461(2).jpg | 3245067714089 | 771408 | LEGRAND s.r.o. | 0 | Vypínače a zásuvky | Legrand | Galea Life | Rámečky Galea Life
HLB01452 | Skříň SS200/NVE1P |  | Technické parametry: Jmenovité napětí Un: 690 V, AC Jmenovité pracovní napětí Ue: do 690 V, AC Jmenovité izolační napětí Ui: 690 V, AC Jmenovité impulzní výdržné napětí Uimp: 8 kV (1,2/50 ?s) Kategorie přepětí: IV Jmenovitý proud rozváděče InA: 400 A Jmenovitý proud obvodu (jištěného vývodu) | ks | 6581.925 | 6581.925 | 21,00 |  |  |  | SS200/NVE1P | DCK Holoubkov Bohemia a.s. | 0
OSM02084 | Sklo náhr. 012 pro svít. IN |  |  | ks | 897.48 | 897.48 | 21,00 |  |  | 8591728200077 | 20007 | OSMONT, s.r.o. | 0
FNX00082 | Svítidlo Plafoniera S 60W E27 IP44 s čidlem 5,8GHz 8m 360° |  | Přisazené stropní nebo nástěnné svítidlo s radar senzorem. Triplexopálový kryt zajistí příjemný rozptyl světla a nerušivý vzhled. #bestseller2024 | ks | 696 | 696 | 21,00 | https://www.biesse.cz/svitidla_c381775347976342/svitidla-interierova-bytova_c382106060456608/svitidl | https://eshop.biesse.cz/Pictures/biesse/19/2000000326/65497-65497(2).jpg | 8595216613332 | LM32006001 | PANLUX s.r.o. | 2 | Svítidla | Svítidla interiérová - bytová
TE300008@ | Spínač ZCKM1H29 spínací jednotka v krytu |  | This ZCK body/contact assembly with connector has a Zamak body. It has 1 x NO + 1 x NC snap action contacts and multiple M20 cable entries. It can be matched with any head, levers or actuator from the XCKD, XCKP and XCKT ranges. | ks | 782.0638 | 782.0638 | 21,00 | https://www.biesse.cz/modulove-a-paticove-pristroje_c374924875137026/spinace-polohove_c3817753479769 | https://eshop.biesse.cz/Pictures/BIESSE/19/2000000326/65499_65499.JPG | 3389110739503 | ZCKM1H29 | TMSS France | 0 | Modulové a paticové přístroje | Spínače polohové
LG111065 | Spínač 774217 VALENA tlač.s držákem štítku |  | VALENA TLAČÍTKO S DRŽÁKEM ŠŤÍTKŮ BÍLÁ | ks | 345.0176 | 345.0176 | 21,00 | https://www.biesse.cz.html | https://eshop.biesse.cz/Pictures/biesse/19/2000000326/65505-65505(2).jpg | 3245067742174 | 774217 | LEGRAND s.r.o. | 0 | Vypínače a zásuvky | Legrand | Valena | spínače, tlačítka Valena
MG161226@DOPRODEJ | Rámeček MGU660022M3 Wenge/grafit |  | Unica Top, krycí rámeček, jednonásobný, wenge/grafit. použití zařízení: montáž - typ produktu nebo součásti: krycí rámeček - označení řady: Unica Top. | ks | 854.4357 | 854.4357 | 21,00 | https://www.biesse.cz.html | https://eshop.biesse.cz/Pictures/BIESSE/19/2000000326/65548_65548.JPG | 8420375153781 | MGU66.002.2M3 | Schneider Electric CZ, s.r.o. | 0 | Vypínače a zásuvky | Schneider electric | Unica | Rámečky Unica Top
FIN02842 | Člen 48.31.7.024.0050 1P/10A, 24V DC, vazební, LED FINDER |  | Finder Vazební člen 483170240050, kontakty AgNi, 1P/10 A, cívka 24 V DC, příkon 500 mW, LED + ochranná dioda + dioda proti přepólování, šroubové svorky | ks | 239.85 | 239.85 | 21,00 |  | https://eshop.biesse.cz/Pictures/biesse/19/2000000326/65563-65563(2).jpg | 8012823195513 | 483170240050 | Finder CZ, s.r.o. | 0
SA201005 | Rám S80405 s krycí deskou DLA modulární rám 88M pro PLM75 |  | Modular distribution chassis. 86 modules (18mm). 4 Horizontal rows. Steel for chassis structure and rails, Self-extinguishing insulating for front panel. 1 chassis structure, 4 front panels with 35 mm DIN rail, 2 finish cover. 1 neutral/earth strip 2 x 16 mm2 5 x 6 mm2 incl. For NSYPLM75, NSYS3D75, | ks | 4660.2358 | 4660.2358 | 21,00 | https://www.biesse.cz/skrine-a-rozvodnice_c381775347976028/rozvodnice-modulove_c382106060456269/rozv |  | 3606480191817 | NSYDLA88G | Schneider Electric CZ, s.r.o. | 0 | Skříně a rozvodnice | Rozvodnice modulové | Rozvodnice na omítku | Rozvodnice na omítku do IP40
CIM04003 | Miska na sádru 140 306 gumová ø 125 mm (fanka) |  |  | ks | 122.4 | 122.4 | 21,00 |  |  | 4021103403068 | 140306 | NÁŘADÍ CIMCO s.r.o. | 0
CIM04004 | Stěrka zednická 131 324 malířská 40x185 mm (špachtle) |  |  | ks | 61.2 | 61.2 | 21,00 |  |  | 4021103313244 | 131324 | NÁŘADÍ CIMCO s.r.o. | 0
WE114960 | Svorka ZDU 35 173962 |  | Svorkovnice pro připojování nebo spojování vodičů s permanentně zajištěným kontaktem. Kalená ocel odolává mechanickým silám, pocínovaná měď zajišťuje špičkovou vodivost. | ks | 488.4339 | 488.4339 | 21,00 | https://www.biesse.cz/spojovaci-material_c381775347976340/svorky-a-svorkovnice_c382106060456593/svor | https://eshop.biesse.cz/Pictures/biesse/19/2000000326/65579-65579(2).jpg | 4008190957070 | 1739620000 | Weidmüller, s.r.o. | 0 | Spojovací materiál | Svorky a svorkovnice | Svorky řadové
WE110775 | Svorka ZPE 35 ZZ 1739650000 |  | Svorkovnice pro připojení ochranných zemnicích vodičů na montážní základnu (země). Kalená ocel odolává mechanickým silám, pocínovaná měď zajišťuje špičkovou vodivost. | ks | 811.609 | 811.609 | 21,00 | https://www.biesse.cz/spojovaci-material_c381775347976340/svorky-a-svorkovnice_c382106060456593/svor | https://eshop.biesse.cz/Pictures/biesse/19/2000000326/65583-65583(2).jpg | 4008190957100 | 1739650000 | Weidmüller, s.r.o. | 0 | Spojovací materiál | Svorky a svorkovnice | Svorky řadové
URM11239 | Rámeček 725/722 pro montáž na omítku |  |  | ks | 3740.4616 | 3740.4616 | 21,00 |  |  | 8021156001460 | 725/722 | URMET s.r.o. | 0
MOMC6652 | Membrána M22-T-DD |  | Dvojtlačítko, Použitelný pro: M22(S)-DDL…, transparentní provedení pro ztížené podmínky prostředí a použití v potravinářství, nepoužívat s doplňkovými držáky štítků tlačítek M22S-ST, protože není zaručen stupeň krytí, přídavná ochrana dvojitá tlačítkek, Silikon | ks | 81.95 | 81.95 | 21,00 |  |  | 4015082163969 | 216396 | Eaton Elektrotechnika s.r.o. | 0
MG160386@DOPRODEJ | Svorka MGU348630 repro 2moduly |  | Unica Top/Class, svorky pro připojení reproduktorů, 2mod., aluminium. označení řady: Unica Top - Unica Class - typ produktu nebo součásti: reproduktorová zásuvka. | ks | 219.5757 | 219.5757 | 21,00 | https://www.biesse.cz.html | https://eshop.biesse.cz/Pictures/BIESSE/19/2000000326/65594_65594.JPG | 8420375115055 | MGU3.486.30 | Schneider Electric CZ, s.r.o. | 0 | Vypínače a zásuvky | Schneider electric | Unica | USB, Audio, Video Unica
MG160387@DOPRODEJ | Svorka MGU348730 repro 1modul Alu |  | Unica Top/Class, svorky pro připojení reproduktorů, 1mod., aluminium. označení řady: Unica Top - Unica Class - typ produktu nebo součásti: reproduktorová zásuvka. | ks | 219.5757 | 219.5757 | 21,00 | https://www.biesse.cz.html | https://eshop.biesse.cz/Pictures/BIESSE/19/2000000326/65595_65595.JPG | 8420375115062 | MGU3.487.30 | Schneider Electric CZ, s.r.o. | 0 | Vypínače a zásuvky | Schneider electric | Unica | USB, Audio, Video Unica
WE110794 | Svorka ZPE 4-2/3AN |  | Svorkovnice pro připojení ochranných zemnicích vodičů na montážní základnu (země). Kalená ocel odolává mechanickým silám, pocínovaná měď zajišťuje špičkovou vodivost. | ks | 114.2413 | 114.2413 | 21,00 | https://www.biesse.cz/spojovaci-material_c381775347976340/svorky-a-svorkovnice_c382106060456593/svor | https://eshop.biesse.cz/Pictures/biesse/19/2000000326/65613-65613(2).jpg | 4032248142989 | 1770390000 | Weidmüller, s.r.o. | 0 | Spojovací materiál | Svorky a svorkovnice | Svorky řadové
TE123863 | Stykač LC1D258P7 40A AC1 |  | TeSys D stykač - 4P (2Z+2V) - pro neindukční zátěž - až do 40A/690V AC - 1. Poskytuje vestavěné pomocné kontakty 230V 50/60Hz AC cívka, 1Z+1V (v zrcadlové certifikaci), připojení šroubovými svorkami. Pro provozní rychlosti do 3 600 cyklů/hod. a prostředí až do 60 °C zajišťuje vysokou spolehlivost a | ks | 2285.8929 | 2285.8929 | 21,00 | https://www.biesse.cz/modulove-a-paticove-pristroje_c374924875137026/stykace-a-rele_c381775347976654 | https://eshop.biesse.cz/Pictures/BIESSE/19/2000000326/65622_65622.JPG | 3389110250275 | LC1D258P7 | Schneider Electric CZ, s.r.o. | 0 | Modulové a paticové přístroje | Stykače a relé | Stykače výkonové , ministykače a stykače pomocné
SA401058 | Hygrostat S87560 NSYCCOHY230VID |  | Climasys CC electronic hygrostat with OLED screen. H is 85 x W is 56 x D is 44 mm. Displays relative humidity. 6 terminals 2.5 mm2 electric connection. 2 outputs heating function. Input voltage is 200 to 240V. Humidity Range is 20…80%. Hysteresis 3 %. Polycarbonate made, Self-extinguishing conformin | ks | 7128.2997 | 7128.2997 | 21,00 | https://www.biesse.cz/topna-technika_c381775347976025/termostaty_c382106060456264/podlahove_c3821060 | https://eshop.biesse.cz/Pictures/BIESSE/19/2000000326/65639_65639.JPG | 3606480152634 | NSYCCOHY230VID | Schneider Electric CZ, s.r.o. | 0 | Topná technika | Termostaty | Podlahové
VYN05827 | Deska montážní pro APO1 851191 |  |  | ks | 186.75 | 186.75 | 21,00 |  |  | 5412348511912 | 851191 | AŽD Praha s.r.o. | 0
MOMC6109 | Objímka M22-CLED-B 218061 |  | LED prvek, Upevnění: Upevnění vpředu, Typy svorek: Svorka Cage Clamp, Popis: Cage Clamp je registrovaná ochranná známka společnosti WAGO Kontakttechnik GmbH, Minden, Jmenovité provozní napětí: Ue= 12 - 30 V AC/DC, 50/60 Hz V, Jmenovitý pracovní proud: Ie= 8 - 15 mA, Příkon: Pmax.= 0.26 W, při 24 V, | ks | 213.07 | 213.07 | 21,00 |  |  | 4015082180614 | 218061 | Eaton Elektrotechnika s.r.o. | 0.01
MOMA4039 | Rukojeť NZM2-XTVDVR červeno/žlutá 260180 EATON |  | Volitelné příslušenství k řadě výkonových spínačů NZM nabízí bohaté portfolio možností využití při nasazení na celém světě. Montáž je vždy pružná a jednoduchá díky modulárním funkčním skupinám. Upozornění: Kompletní včetně otočného pohonu a spojovacích dílů. Venkovní výstražná tabulka / označovací t | ks | 2963.1 | 2963.1 | 21,00 |  |  | 4015082601805 | 260180 | Eaton Elektrotechnika s.r.o. | 0
FEN01209 | Rohož LDTS 100/4,1 410W 4,1m2 8,2m topná |  |  | ks | 2879.175 | 2879.175 | 21,00 |  |  | 8590875013851 | 5530420 | FENIX Trading, s. r. o. | 0
MG161214@DOPRODEJ | Termostat podlahový MGU350325 Marfil |  | Unica-podlahový termostat-230V AC-2m-marfil. označení řady: Unica (standard) - použití zařízení: řízení teploty - součást výrobku: snímač NTC s kabelem 4 m. | ks | 1628.5195 | 1628.5195 | 21,00 |  | https://eshop.biesse.cz/Pictures/BIESSE/19/2000000326/65654_65654..JPG | 3389118381711 | MGU3.503.25 | Schneider Electric CZ, s.r.o. | 0
KPRK0031 | Výložník SK 1-500/Z žár. zinek |  | jednoduchý lomený výložník, fixace pomocí 3 šroubů M10, žárově pozinkováno, délka 500 mm, výška 200 mm, průměr 60 mm, hmotnost 3,7 kg | ks | 730.84 | 730.84 | 21,00 | https://www.biesse.cz/stozary-a-vylozniky_c381775347976344/stozary-a-vylozniky_c382106060456628/vylo | https://eshop.biesse.cz/Pictures/BIESSE/19/2000000326/65660_65660..JPG | 8595099955048 | 12200-00002 | KOOPERATIVA vod družstvo | 0 | Stožáry a výložníky | Stožáry a výložníky
MG212406@DOPRODEJ | Rukojeť LV429338 prodl. černá pro NSX 100/250 |  | Jde o prodlouženou otočnou rukojeť pro zařízení Compact NSX 100/160/250, PowerPact Multistandard H/J a EasyPact CVS 100/160/250. Je vhodný pro izolaci a používá se pro standardní použití. Udržuje přístup k nastavení jednotky spouští a k tlačítku vypínače. Je vybaven standardní černou rukojetí. Jsou | ks | 2301.7289 | 2301.7289 | 21,00 | https://www.biesse.cz/ostatni-zbozi_c426902569353229/rukojet-lv429338-prodl-cerna-pro-nsx-100-250_p6 | https://eshop.biesse.cz/Pictures/BIESSE/19/2000000326/65665_65665.JPG | 3606480020292 | LV429338 | Schneider Electric CZ, s.r.o. | 0 | Ostatní zboží
LG111191 | Spínač 770104 VALENA stříbrný žaluz. |  | VALENA SPÍNAČ OVLÁDAČE ŽALUZIÍ HLINÍK | ks | 556.9832 | 556.9832 | 21,00 | https://www.biesse.cz.html | https://eshop.biesse.cz/Pictures/biesse/19/2000000326/65666-65666(2).jpg | 3245067701041 | 770104 | LEGRAND s.r.o. | 0 | Vypínače a zásuvky | Legrand | Valena | spínače, tlačítka Valena
STR03136 | Modul 4FN 230 13 3tl.+vrátný |  | Modul el. vrátného GUARD 3tl. + tl. na podsvícení | ks | 2515.5 | 2515.5 | 21,00 | https://www.biesse.cz/sdelovaci-technika_c381775347976024/telefony-tabla-a-zvonky_c382106060456257/m | https://eshop.biesse.cz/Pictures/biesse/19/2000000326/65675-65675.(2).jpg | 8585001530685 | 4FN 230 13 | METRODIS s.r.o. | 0 | Sdělovací technika | Telefony, tabla a zvonky
STR03137 | Modul 4FN 230 15 5 tl. |  | Modul tlačítkový GUARD 5tl | ks | 1462.5 | 1462.5 | 21,00 | https://www.biesse.cz/sdelovaci-technika_c381775347976024/telefony-tabla-a-zvonky_c382106060456257/m | https://eshop.biesse.cz/Pictures/biesse/19/2000000326/65676-65676.(2).jpg | 8585001509735 | 4FN 230 15 | METRODIS s.r.o. | 0 | Sdělovací technika | Telefony, tabla a zvonky
JAB06014 | Doutnavka 3916-12222 orientační 0,4mA ( šedý límec, sv.zelené ) |  | Doutnavka orientační 0,5 mA (univerzální), světlo zelené, šedý límec | ks | 36.139 | 36.139 | 21,00 | https://www.biesse.cz/vypinace-a-zasuvky_c549523885654092/abb_c549523885654093/pristroje-abb_c549558 | https://eshop.biesse.cz/Pictures/biesse/19/2000000326/65693-65693(2).jpg | 8595017203947 | 3916-12222 | ABB s.r.o. | 0 | Vypínače a zásuvky | ABB | Přístroje ABB | spínače a ovládače (tlačítka) ABB
WE011084 | Lišta TS 35x15/2,3 184829 2m/AL/BK |  | Kovová profilová lišta pro připevnění elektrického zařízení. Lišta svorky je namontovaná na pouzdru, svorkovnici, panelu nebo na podobném zařízení. | m | 537.9258 | 537.9258 | 21,00 | https://www.biesse.cz/spojovaci-material_c381775347976340/svorky-a-svorkovnice_c382106060456593/svor | https://eshop.biesse.cz/Pictures/biesse/19/2000000326/65700-65700(2).jpg | 4032248385614 | 1848290000 | Weidmüller, s.r.o. | 0 | Spojovací materiál | Svorky a svorkovnice | Svorky řadové
MG160388@DOPRODEJ | Rámeček MGU6004863 dvoj.vodor. manzana/polar |  | Unica Plus, krycí rámeček, dvojnásobný, H71, manzana/polar. použití zařízení: montáž - typ produktu nebo součásti: krycí rámeček - označení řady: Unica Plus. | ks | 333.3413 | 333.3413 | 21,00 | https://www.biesse.cz.html | https://eshop.biesse.cz/Pictures/BIESSE/19/2000000326/65704_65704.JPG | 8420375132106 | MGU6.004.863 | Schneider Electric CZ, s.r.o. | 0 | Vypínače a zásuvky | Schneider electric | Unica | Rámečky Unica Plus
MG160389@DOPRODEJ | Rámeček MGU6008872 čtyř.vodor. garnet/Polar |  | Unica Plus, krycí rámeček, čtyřnásobný, H71, garnet/polar. použití zařízení: montáž - typ produktu nebo součásti: krycí rámeček - označení řady: Unica Plus. | ks | 744.6479 | 744.6479 | 21,00 | https://www.biesse.cz.html | https://eshop.biesse.cz/Pictures/BIESSE/19/2000000326/65706_65706.JPG | 8420375133530 | MGU6.008.872 | Schneider Electric CZ, s.r.o. | 0 | Vypínače a zásuvky | Schneider electric | Unica | Rámečky Unica Plus
KPR00006 | Stožár K8 - 133/89/60 Z |  |  | ks | 6958.08 | 6958.08 | 21,00 |  |  |  | 12100-00013 | KOOPERATIVA vod družstvo | 0
LAP07259@ | LiYCY-JZ 25x0,75 |  |  | m | 105.85 | 105.85 | 21,00 |  |  |  | 0216360 | DDA a.s. | 0
TE510005 | Hlavice ZB4BD2 |  | Tato ovládací hlavice otočná Harmony XB4, černá, se standardní rukojetí, má 2 polohy. Tato hlava přepínače se standardní rukojetí poskytuje ergonomické rozhraní pro ovládání vašich strojů. Lze jej snadno nainstalovat na kompatibilní jednotky přepínačů a poskytnout efektivní způsob, jak nastavit stro | ks | 191.354 | 191.354 | 21,00 | https://www.biesse.cz/ovladani-regulace-a-signalizace_c381775347975405/hlavice-ovladaci-a-signalni_c | https://eshop.biesse.cz/Pictures/BIESSE/19/2000000326/65742_65742.JPG | 3389110888935 | ZB4BD2 | Schneider Electric CZ, s.r.o. | 0 | Ovládání, regulace a signalizace | Hlavice ovládací a signální
TE510006 | Hlavice ZB4BG2 |  | Tato zásuvka Harmony XB4, černá hlavice s klíčem (klíč č. 455) pro přepínač ovládaný klíčem, má 2 polohy, funguje s aretovaným mechanismem a klíčem k vytažení zleva. Tato hlava s klíčem poskytuje všestranné rozhraní pro ovládání vašich strojů. Snadno se instaluje a vyměňuje na kompatibilních jednotk | ks | 722.109 | 722.109 | 21,00 | https://www.biesse.cz/ovladani-regulace-a-signalizace_c381775347975405/hlavice-ovladaci-a-signalni_c | https://eshop.biesse.cz/Pictures/BIESSE/19/2000000326/65743_65743.JPG | 3389110889215 | ZB4BG2 | Schneider Electric CZ, s.r.o. | 0 | Ovládání, regulace a signalizace | Hlavice ovládací a signální
OST30856 | Kleště VS610020 krimpovací RADIALL |  |  | ks | 2237.1942 | 2237.1942 | 21,00 |  |  |  | CTIN-784-16 | TTI, Inc. | 0
ELR08240 | Základ pilíře PER.PRS - Modul typ 1 betonový/plastový |  |  | ks | 1003.664 | 1003.664 | 21,00 |  |  | 8595208625084 | 8081 | ELPLAST - KPZ Rokycany, spol. s r.o. | 0
ELR08241 | Základ pilíře PER.PRS - Modul typ 2 betonový/plastový |  |  | ks | 1003.664 | 1003.664 | 21,00 |  |  | 8595208625107 | 8082 | ELPLAST - KPZ Rokycany, spol. s r.o. | 0
ELR08242 | Základ pilíře typ3 - Modul |  |  | ks | 1003.664 | 1003.664 | 21,00 |  |  | 8595208625121 | 8083 | ELPLAST - KPZ Rokycany, spol. s r.o. | 0
ELR08243 | Základ pilíře PER.PRS - Modul typ 4 betonový/plastový |  |  | ks | 1003.664 | 1003.664 | 21,00 |  |  | 8595208625145 | 8084 | ELPLAST - KPZ Rokycany, spol. s r.o. | 0
KAN02817 | Svítidlo CTC 5514-C 50W podhled |  | Kanlux VIDI je rodina jednoduchých tvarů , různých bodových svítidel. Můžeme z nich sestavit různé sestavy osvětlení, vybrat si z mnoha barev těchto hliníkových svítidel. | ks | 67.9953 | 67.9953 | 21,00 | https://www.biesse.cz/vyprodej_c533469297902886/svitidlo-ctc-5514-c-50w-podhled_p65768.html | https://eshop.biesse.cz/Pictures/biesse/19/2000000326/65768-65768(2).jpg | 5905339027917 | 02791 | Kanlux s. r. o. | 0 | Výprodej
SA100006 | Skříň S83344 800x600x400 |  | Spacial S3D nástěnná mont. ocelová skříň s plnými dveřmi. Jedno tělo, montážní deska je součástí balení. 3bodový uzamykací systém s rukojetí a 3 mm dvojitou tyčí se zámkem. Práškový povrch z oceli, epoxidový polyester. Ochranné folie pro IK10, 66/35. | ks | 8290.6276 | 8290.6276 | 21,00 | https://www.biesse.cz/skrine-a-rozvodnice_c381775347976028/rozvodnice-modulove_c382106060456269/rozv |  | 3606480158902 | NSYS3D8640P | Schneider Electric CZ, s.r.o. | 0 | Skříně a rozvodnice | Rozvodnice modulové | Rozvodnice na omítku | Rozvodnice na omítku do IP40
WE105604 | Bok AP DLD 2,5 |  | Koncová deska pro dotykovou ochranu živých částí svorkovnic. Koncová deska slouží také k opticky rozpoznatelnému oddělení elektrických obvodů za účelem vyloučení chyb zapojení. | ks | 27.2444 | 27.2444 | 21,00 | https://www.biesse.cz/spojovaci-material_c381775347976340/svorky-a-svorkovnice_c382106060456593/svor | https://eshop.biesse.cz/Pictures/biesse/19/2000000326/65775-65775(2).jpg | 4008190400545 | 1317680000 | Weidmüller, s.r.o. | 0 | Spojovací materiál | Svorky a svorkovnice | Svorky řadové
LG405024 | Krab. 650331 plastová 2x3 mod. do betonu |  | POP-UP PLASTOVÁ INSTALAČNÍ KRABICE DO BETONU 2X3 MODULY | ks | 217.4712 | 217.4712 | 21,00 |  | https://eshop.biesse.cz/Pictures/biesse/19/2000000326/65793-65793(2).jpg | 3245066503318 | 650331 | LEGRAND s.r.o. | 0
SEZ00446 | Spouštěč motorů 4-6,3 MIS-6,3 MIS/700063 |  | MIS-6,3 motorovy spouštěč 4-6,3A | ks | 779.8961 | 779.8961 | 21,00 | https://www.biesse.cz/modulove-a-paticove-pristroje_c374924875137026/spoustece-motorove_c38210606045 | https://eshop.biesse.cz/Pictures/BIESSE/19/2000000326/65803_65803..JPG | 8585009020263 | MIS-6,3 | SEZ - CZ s.r.o. | 0 | Modulové a paticové přístroje | Spouštěče motorové
SEZ00447 | Spouštěč motorů 6,3-10 MIS-10 MIS/700100 |  | MIS-10 motorovy spouštěč 6,3-10A | ks | 933.3535 | 933.3535 | 21,00 | https://www.biesse.cz/modulove-a-paticove-pristroje_c374924875137026/spoustece-motorove_c38210606045 | https://eshop.biesse.cz/Pictures/BIESSE/19/2000000326/65805_65805..JPG | 8585009020270 | MIS-10 | SEZ - CZ s.r.o. | 0 | Modulové a paticové přístroje | Spouštěče motorové
SEZ00450 | Spouštěč motorů 0,63-1 MIS-1 MIS/700010 |  | MIS-1 motorovy spouštěč 0,63-1A | ks | 779.8961 | 779.8961 | 21,00 | https://www.biesse.cz/modulove-a-paticove-pristroje_c374924875137026/spoustece-motorove_c38210606045 | https://eshop.biesse.cz/Pictures/BIESSE/19/2000000326/65827_65827..JPG | 8585009020225 | MIS-1 | SEZ - CZ s.r.o. | 0 | Modulové a paticové přístroje | Spouštěče motorové
SEZ00451 | Spouštěč motorů 1-1,6 MIS-1,6 MIS/700016 |  | MIS-1,6 motorovy spouštěč 1-1,6A | ks | 355.17 | 355.17 | 21,00 | https://www.biesse.cz/modulove-a-paticove-pristroje_c374924875137026/spoustece-motorove_c38210606045 | https://eshop.biesse.cz/Pictures/BIESSE/19/2000000326/65828_65828..JPG | 8585009020232 | MIS-1,6 | SEZ - CZ s.r.o. | 0 | Modulové a paticové přístroje | Spouštěče motorové
SEZ00452 | Spouštěč motorů 10-16 MIS-16 MIS/700160 |  | MIS-16 motorovy spouštěč 10-16A | ks | 933.3535 | 933.3535 | 21,00 | https://www.biesse.cz/modulove-a-paticove-pristroje_c374924875137026/spoustece-motorove_c38210606045 | https://eshop.biesse.cz/Pictures/BIESSE/19/2000000326/65830_65830..JPG | 8585009020287 | MIS-16 | SEZ - CZ s.r.o. | 0 | Modulové a paticové přístroje | Spouštěče motorové
SEZ00453 | Spouštěč motorů 16-20 MIS-20 MIS/700200 |  | MIS-20 motorovy spouštěč 16-20A | ks | 985.7362 | 985.7362 | 21,00 | https://www.biesse.cz/modulove-a-paticove-pristroje_c374924875137026/spoustece-motorove_c38210606045 | https://eshop.biesse.cz/Pictures/BIESSE/19/2000000326/65831_65831..JPG | 8585009020294 | MIS-20 | SEZ - CZ s.r.o. | 0 | Modulové a paticové přístroje | Spouštěče motorové
SEZ00454 | Spouštěč motorů 20-25 MIS-25 MIS/700250 |  | MIS-25 motorovy spouštěč 20-25A | ks | 525 | 525 | 21,00 | https://www.biesse.cz/modulove-a-paticove-pristroje_c374924875137026/spoustece-motorove_c38210606045 | https://eshop.biesse.cz/Pictures/BIESSE/19/2000000326/65832_65832..JPG | 8585009020300 | MIS-25 | SEZ - CZ s.r.o. | 0 | Modulové a paticové přístroje | Spouštěče motorové
NGT01121 | Vrták NV 1460-16 SDS d=16/550/600 |  | velikost - 16/550/600mm žula,beton,cihla | ks | 599.8752 | 599.8752 | 21,00 | https://www.biesse.cz/naradi-a-merici-technika_c381775347976337/naradi_c382106060456272/vrtak-nv-146 | https://eshop.biesse.cz/Pictures/biesse/19/2000000326/65841-65841(2).jpg | 8595169526147 | NV 1460-16 | N.G. ELEKTRO TRADE, a.s. | 0 | Nářadí a měřící technika | Nářadí
KOL05552 | Žlab KZI 60x400x1 kabelový |  | Kabelový žlab s integrovanou spojkou KZI 60x400 z plechu tloušťky 1,00 mm v povrchové úpravě sendzimir, děrovaný, opatřený embosy pro zvýšení pevnosti a tuhosti. | m | 559.1342 | 559.1342 | 21,00 | https://www.biesse.cz/ulozny-material_c381775347976339/zlaby-rosty-a-zebriky_c382106060456588/zlaby- | https://eshop.biesse.cz/Pictures/biesse/19/2000000326/65845-65845(2).jpg | 8595057627611 | KZI 60X400X1.00_S | KOPOS KOLÍN a.s. | 0 | Úložný materiál | Žlaby, Rošty a žebříky | Žlaby kovové
MG160390@DOPRODEJ | Spínač MGU320312N č.6 So Grafit |  | Unica Top/Class-přep.stříd.s orient.kont.-řazení 6So-10AX 250VAC-2mod.-grafit. označení řady: Unica Top - Unica Class - použití zařízení: ovládání - typ produktu nebo součásti: spínač - součást výrobku: vnitřní výkonové připojení. | ks | 292.7676 | 292.7676 | 21,00 | https://www.biesse.cz.html | https://eshop.biesse.cz/Pictures/BIESSE/19/2000000326/65847_65847.JPG | 8420375152548 | MGU3.203.12N | Schneider Electric CZ, s.r.o. | 0 | Vypínače a zásuvky | Schneider electric | Unica | Spínače, tlačítka Unica
MG160391@DOPRODEJ | Spínač MGU310312N č.6So Grafit 1 modulový |  | Unica Top/Class-přep.stříd.s orient.kont.-řazení 6So-10AX 250VAC-1mod.-grafit. označení řady: Unica Top - Unica Class - použití zařízení: ovládání - typ produktu nebo součásti: spínač - součást výrobku: vnitřní výkonové připojení. | ks | 369.1417 | 369.1417 | 21,00 | https://www.biesse.cz.html | https://eshop.biesse.cz/Pictures/BIESSE/19/2000000326/65848_65848.JPG | 8420375152258 | MGU3.103.12N | Schneider Electric CZ, s.r.o. | 0 | Vypínače a zásuvky | Schneider electric | Unica | Spínače, tlačítka Unica
OBO00063 | Spojka kloub. 60mm LGVG 60 6208941 OBO |  | Kloubová spojka jako vnější spojka pro spojení kabelových žebříků a tvarových dílů s výškou bočnice 60 mm a průchozím děrováním bočnice. Úhel svisle nastavitelný. | ks | 307.396 | 307.396 | 21,00 |  | https://eshop.biesse.cz/Pictures/BIESSE/19/2000000326/65854_65854.JPG | 4012195065623 | 6208941 | OBO BETTERMANN s. r. o. | 0
OBO00064 | Podélná spojka 60mm FS LVG 60 6208840 OBO |  | Podélná spojka jako vnější spojka pro spojení kabelových žebříků a tvarových dílů s výškou bočnice 60 mm a průchozím děrováním bočnice. | ks | 101.8536 | 101.8536 | 21,00 |  | https://eshop.biesse.cz/Pictures/BIESSE/19/2000000326/65855_65855.JPG | 4012195065555 | 6208840 | OBO BETTERMANN s. r. o. | 0
OBO00067 | Závěs US 5 s patkou 500 FT US 5K/50 6341551 OBO |  | Závěs (profil U) rozměru 50 x 50 mm s navařenou základovou deskou. | ks | 902.9184 | 902.9184 | 21,00 |  | https://eshop.biesse.cz/Pictures/BIESSE/19/2000000326/65858_65858.JPG | 4012196536597 | 6341551 | OBO BETTERMANN s. r. o. | 0
OBO00068 | Výložník AW30 310mm FT AW 30/31 6419747 OBO |  | Středně těžký nástěnný a závěsový výložník s navařenou základovou deskou. | ks | 374.3808 | 374.3808 | 21,00 |  | https://eshop.biesse.cz/Pictures/BIESSE/19/2000000326/65859_65859.JPG | 4012196206773 | 6419747 | OBO BETTERMANN s. r. o. | 0
OBO00069 | Šroub M8x16 žár. pozink. FRS 8x16 6406963 OBO |  | Šroub s plochou kulovou hlavou, vratový, včetně šestihranné matice a podložky. | ks | 27.7299 | 27.7299 | 21,00 |  | https://eshop.biesse.cz/Pictures/BIESSE/19/2000000326/65860_65860.JPG | 4012196201259 | 6406963 | OBO BETTERMANN s. r. o. | 0
OBO00070 | Šroub M8x25 žár. pozink. FRS 8x25 6406998 OBO |  | Šroub s plochou kulovou hlavou, vratový, včetně šestihranné matice a podložky. | ks | 34.7862 | 34.7862 | 21,00 |  | https://eshop.biesse.cz/Pictures/BIESSE/19/2000000326/65861_65861.JPG | 4012196201372 | 6406998 | OBO BETTERMANN s. r. o. | 0
RIT00206 | Zámek 2420.000 DOPPELBART motýlek pro skříň AE Rittal |  |  | ks | 204.984 | 204.984 | 21,00 |  |  | 4028177022737 | 2420000 | Rittal s.r.o. | 0
MG161057@DOPRODEJ | Zásuvka MGU345112 TV/R koncová grafit |  |  | ks | 538.5968 | 538.5968 | 21,00 | https://www.biesse.cz.html | https://eshop.biesse.cz/Pictures/BIESSE/19/2000000326/65871_65871.JPG | 8420375152968 | MGU3.451.12 | Schneider Electric CZ, s.r.o. | 0 | Vypínače a zásuvky | Schneider electric | Unica | TV zásuvky Unica
TE110002 | Stykač LC2K1201B7 12A |  | TeSys K reversing contactor, 3 poles (3NO), for motor control applications up to 12A/690V AC-3 (5.5kW@400V). It provides 24V 50/60Hz AC coils, 2NC built-in auxiliary contacts, connection by screw clamp terminals. For operating rates until 600 cycles/hour in AC-3 and environments until 50°C, it procu | ks | 2168.5404 | 2168.5404 | 21,00 | https://www.biesse.cz/modulove-a-paticove-pristroje_c374924875137026/stykace-a-rele_c381775347976654 | https://eshop.biesse.cz/Pictures/BIESSE/19/2000000326/65878_65878.JPG | 3389110789850 | LC2K1201B7 | Schneider Electric CZ, s.r.o. | 0 | Modulové a paticové přístroje | Stykače a relé | Stykače a relé modulová
JAB03262 | Zásuvka 5599E-A02357 33 přepěťová |  | Zásuvka jednonásobná s clon., s ochranou před přepětím, bezšroub. sv., šampaňská | ks | 1199.4268 | 1199.4268 | 21,00 | https://www.biesse.cz/vypinace-a-zasuvky_c549523885654092/abb_c549523885654093/time_c551413671264261 | https://eshop.biesse.cz/Pictures/biesse/19/2000000326/65879-65879(2).jpg | 8595090524854 | 5599E-A02357 33 | ABB s.r.o. | 0 | Vypínače a zásuvky | ABB | Time | zásuvky Time
JAB08796@DOPRODEJ | Zásuvka 5519E-A02397 08 s víčkem |  | Zásuvka jednonásobná, chráněná, s clonkami a víčkem, s bezšroub. sv., titanová | ks | 338.7384 | 338.7384 | 21,00 | https://www.biesse.cz/vypinace-a-zasuvky_c549523885654092/abb_c549523885654093/time_c551413671264261 | https://eshop.biesse.cz/Pictures/biesse/19/2000000326/65880-65880(2).jpg | 8595017277061 | 5519E-A02397 08 | ABB s.r.o. | 0 | Vypínače a zásuvky | ABB | Time | zásuvky Time
ELR07040 | Skříň PZS 2 - 5151 zásuvková 4x 230V,2x 5x16A |  |  | ks | 8852.984 | 8852.984 | 21,00 |  |  | 8595208604102 | 5151 | ELPLAST - KPZ Rokycany, spol. s r.o. | 0
EEP01275 | Signálka USS-10 měnitelný modul LED červená ELKO |  | Používají se pro spínání, ovládání a signalizaci pomocných i silových obvodů. POPIS Určeny pro spínání, ovládání a signalizaci pomocných i silových obvodů. USS - “Udělej Si Sám” = do základního modulu lze “nacvaknout” různé typy spínacích a signalizačních jednotek. Jednotky se dodávají samos | ks | 81.4814 | 81.4814 | 21,00 | https://www.biesse.cz/modulove-a-paticove-pristroje_c374924875137026/spinace-modulove_c3803794836029 | https://eshop.biesse.cz/Pictures/biesse/19/2000000326/65886-65886(2).jpg | 8595188124331 | 9247 STANDARD | ELKO EP, s.r.o. | 0.0088 | Modulové a paticové přístroje | Spínače modulové
TE160004 | Řídící jednotka LUCD 05BL |  | TeSys U control and diagnostic unit to be inserted in advanced power bases LUB120, LUB320, LUB380 to form a TeSys U starter controller, for 3-phase motor applications up to 1.5kW@400V. It provides full protection to motors with a rated current Ir 1.25-5A (Ir adjustable), overload tripping class 20, | ks | 4074.1903 | 4074.1903 | 21,00 | https://www.biesse.cz/modulove-a-paticove-pristroje_c374924875137026/spinace-modulove_c3803794836029 | https://eshop.biesse.cz/Pictures/BIESSE/19/2000000326/65887_65887.JPG | 3389110364811 | LUCD05BL | Schneider Electric CZ, s.r.o. | 0 | Modulové a paticové přístroje | Spínače modulové
TE160005 | Lišta GV2G245 propojovací pro EP1M.. |  | TeSys GV sada sběrnic - 3 fáze - 63A/690V - pro nadřazené paralelní zapojení skupin motorových spouštěčů složených z GV2 motorových jističů nebo LS1D32 pojistek. Pro použití se šroubovými vývody se skládá ze 2 vývodů pro paralelní zapojení 2 zařízení s roztečí 45 mm. Pro napájení sady přípojnic (obj | ks | 353.6552 | 353.6552 | 21,00 | https://www.biesse.cz/modulove-a-paticove-pristroje_c374924875137026/propojovaci-listy_c709137755275 | https://eshop.biesse.cz/Pictures/BIESSE/19/2000000326/65888_65888.JPG | 3389110555950 | GV2G245 | Schneider Electric CZ, s.r.o. | 0.04 | Modulové a paticové přístroje | Propojovací lišty
TE160007 | Řídící jednotka LUCB 1XBL |  | TeSys U řídicí a diagnostická jednotka, která se vloží do rozšířených výkonových bází LUB120, LUB320, LUB380 pro vytvoření spouštěče TeSys U, pro 3fázové aplikace motoru do 0.25kW@400V. Poskytuje plnou ochranu motorů s jmenovitým proudem Ir 0,35-1,4 A (nastavitelný Ir), třída přetížení 10, zkratová | ks | 3729.9385 | 3729.9385 | 21,00 | https://www.biesse.cz/modulove-a-paticove-pristroje_c374924875137026/spinace-modulove_c3803794836029 | https://eshop.biesse.cz/Pictures/BIESSE/19/2000000326/65889_65889.JPG | 3389110364071 | LUCB1XBL | Schneider Electric CZ, s.r.o. | 0 | Modulové a paticové přístroje | Spínače modulové
TE160006 | Řídící jednotka LUCD 18BL |  | TeSys U control and diagnostic unit to be inserted in advanced power bases LUB320, LUB380 to form a TeSys U starter controller, for 3-phase motor applications up to 7.5kW@400V. It provides full protection to motors with a rated current Ir 4.5-18A (Ir adjustable), overload tripping class 20, short ci | ks | 4922.9629 | 4922.9629 | 21,00 | https://www.biesse.cz/modulove-a-paticove-pristroje_c374924875137026/spinace-modulove_c3803794836029 | https://eshop.biesse.cz/Pictures/BIESSE/19/2000000326/65890_65890.JPG | 3389110364835 | LUCD18BL | Schneider Electric CZ, s.r.o. | 0 | Modulové a paticové přístroje | Spínače modulové
TE160008 | Modul LUB12 výkonový |  | TeSys U standardní výkonová základna, 3P (3Z), 12A/690V, doplní se řídicí jednotkou LUC pro vytvoření spouštěče TeSys U, pro 3fázové aplikace motoru do 5.5kW@400V. Základna je tvořena napájecími kontakty, ovl. cívkou, otočnou rukojetí, modulární konstrukcí pro další moduly, které tvoří "vše v jednom | ks | 3281.8389 | 3281.8389 | 21,00 | https://www.biesse.cz/modulove-a-paticove-pristroje_c374924875137026/spinace-modulove_c3803794836029 | https://eshop.biesse.cz/Pictures/BIESSE/19/2000000326/65899_65899.JPG | 3389110362770 | LUB12 | Schneider Electric CZ, s.r.o. | 0.85 | Modulové a paticové přístroje | Spínače modulové
TE160010 | Modul LUB32 výkonový |  | TeSys U standardní výkonová základna, 3P (3Z), 32A/690V, doplní se řídicí jednotkou LUC pro vytvoření spouštěče TeSys U, pro 3fázové aplikace motoru do 15kW@400V. Základna je tvořena napájecími kontakty, ovl. cívkou, otočnou rukojetí, modulární konstrukcí pro další moduly, které tvoří "vše v jednom" | ks | 4008.7742 | 4008.7742 | 21,00 | https://www.biesse.cz/modulove-a-paticove-pristroje_c374924875137026/spinace-modulove_c3803794836029 | https://eshop.biesse.cz/Pictures/BIESSE/19/2000000326/65900_65900.JPG | 3389110362787 | LUB32 | Schneider Electric CZ, s.r.o. | 0.93 | Modulové a paticové přístroje | Spínače modulové
TE160009 | Kontakt pom. LUA1 C11 |  | TeSys U - blok pomocných kontaktů pro spouštěče TeSys U. Poskytuje kontakt 1Z pro stav vypnutí/zapnutí (OFON kontakt) a 1V pro vypnutí (SD kontakt), jmenovitý až 5A 250V AC/DC. Vloží se do poskytnutého umístění napájecí základny. Splňuje požadavky normy Green Premium (RoHS/REACH). | ks | 486.5315 | 486.5315 | 21,00 | https://www.biesse.cz/ostatni-zbozi_c426902569353229/kontakt-pom-lua1-c11_p65901.html | https://eshop.biesse.cz/Pictures/BIESSE/19/2000000326/65901_65901.JPG | 3389110367317 | LUA1C11 | Schneider Electric CZ, s.r.o. | 0 | Ostatní zboží
TE160012 | Řídící jednotka LUCB 05BL |  | TeSys U řídicí a diagnostická jednotka, která se vloží do rozšířených výkonových bází LUB120, LUB320, LUB380 pro vytvoření spouštěče TeSys U, pro 3fázové aplikace motoru do 1.5kW@400V. Poskytuje plnou ochranu motorů se jmenovitým proudem Ir 1,25-5 A (nastavitelným Ir), třída vypnutí přetížení 10, zk | ks | 3802.305 | 3802.305 | 21,00 | https://www.biesse.cz/modulove-a-paticove-pristroje_c374924875137026/spinace-modulove_c3803794836029 | https://eshop.biesse.cz/Pictures/BIESSE/19/2000000326/65902_65902.JPG | 3389110364088 | LUCB05BL | Schneider Electric CZ, s.r.o. | 0 | Modulové a paticové přístroje | Spínače modulové
TE160013 | Řídící jednotka LUCD 12BL |  | TeSys U control and diagnostic unit to be inserted in advanced power bases LUB120, LUB320, LUB380 to form a TeSys U starter controller, for 3-phase motor applications up to 5.5kW@400V. It provides full protection to motors with a rated current Ir 3-12A (Ir adjustable), overload tripping class 20, sh | ks | 4569.3076 | 4569.3076 | 21,00 | https://www.biesse.cz/modulove-a-paticove-pristroje_c374924875137026/spinace-modulove_c3803794836029 | https://eshop.biesse.cz/Pictures/BIESSE/19/2000000326/65903_65903.JPG | 3389110364828 | LUCD12BL | Schneider Electric CZ, s.r.o. | 0 | Modulové a paticové přístroje | Spínače modulové
ELR02056 | Skříň PPS 9x160A 33.1.2 v pilíři |  |  | ks | 11128.512 | 11128.512 | 21,00 |  |  | 8595208607455 | 2250 33.1.2 | ELPLAST - KPZ Rokycany, spol. s r.o. | 0
SEL01307 | Můstek 563030 uzemňovací DEHN |  |  | ks | 911.7724 | 911.7724 | 21,00 |  |  | 4013364027824 | 563030 | LUMA Plus s.r.o. | 0
PCE01397 | Zásuvka 345-6 5x125A IP67 vestavná přímá |  |  | ks | 3272.64 | 3272.64 | 21,00 |  |  | 9003399020674 | PC-345-6 | PCE - PRO ROZDĚLENÍ CENÍKŮ | 0
TE510007 | Hlavice ZB4BD912 |  | Tento ovládací hlavice a upevňovací základna pro potenciometr. Tato hlava a montážní základna pro potenciometr poskytují ergonomické externí rozhraní pro ovládání vašich strojů díky jeho rýhované hlavičce. Je ideální pro řízení klíčových parametrů automatizačních komponent, jako jsou pohony a střída | ks | 1039.584 | 1039.584 | 21,00 | https://www.biesse.cz/ostatni-zbozi_c426902569353229/hlavice-zb4bd912_p65947.html | https://eshop.biesse.cz/Pictures/BIESSE/19/2000000326/65947_65947.JPG | 3389110896879 | ZB4BD912 | Schneider Electric CZ, s.r.o. | 0 | Ostatní zboží
ENS10029 | Svorka SO 239 nosná pro 2-4x6-25mm2 |  | Nosná svorka, pro vodiče | ks | 177.6 | 177.6 | 21,00 | https://www.biesse.cz/spojovaci-material_c381775347976340/svorky-a-svorkovnice_c382106060456593/svor | https://eshop.biesse.cz/Pictures/BIESSE/19/2000000326/65959_65959..JPG | 6418677418969 | SO239 | Ensto CEE, s.r.o. | 0 | Spojovací materiál | Svorky a svorkovnice | Svorky rozbočné, v blocích
MOCO2595 | Západka BPZ-SNAP pomocná |  | Západka pro bočnici BPZ-MSW | pár | 95.256 | 95.256 | 21,00 |  |  | 4015081164226 | 116677 | Eaton Elektrotechnika s.r.o. | 0
MOCO2081 | Kryt BPZ-WB3S-800/10/2 hl.240mm |  |  | ks | 2310.84 | 2310.84 | 21,00 |  |  | 4015081106967 | 111135 | Eaton Elektrotechnika s.r.o. | 0
MOCO2428 | Deska BPZ-FP-800/150-45 krycí s výřezem |  | Instalační rozváděč – Profi Plus (samostatně stojící skříň, rozvaděč pro nástěnnou montáž resp. pod omítku) | ks | 358.092 | 358.092 | 21,00 |  |  | 4015082866907 | 286690 | Eaton Elektrotechnika s.r.o. | 0
MOCO2429@ | Deska BPZ-FP-800/200-45 krycí s výřezem |  | Instalační rozváděč – Profi Plus (samostatně stojící skříň, rozvaděč pro nástěnnou montáž resp. pod omítku) | ks | 391.608 | 391.608 | 21,00 |  |  | 4015082866921 | 286692 | Eaton Elektrotechnika s.r.o. | 0
MOCI1595 | Skřiň BF-O-5/120-C |  | Rozvodnice Xboard,NA omítku,bílé dveře,N/PE můstky | ks | 7145.736 | 7145.736 | 21,00 |  |  | 4015082830335 | 283033 | Eaton Elektrotechnika s.r.o. | 0
SEZ01239 | Spínač S 160 JD 1103 A6 vestavný |  |  | ks | 1958.0656 | 1958.0656 | 21,00 | https://www.biesse.cz/ostatni-zbozi_c426902569353229/spinac-s-160-jd-1103-a6-vestavny_p65985.html |  | 8585009094707 | S160 JD 1103 A6 | SEZ - CZ s.r.o. | 0 | Ostatní zboží
JAB08710 | Rámeček dvojnásobný vodorovný/svislý studio bílá 1722-184K Future linear ABB (2C |  | Rámeček dvojnásobný, pro vodorovnou i svislou montáž, studio bílá, 1722-184K | ks | 176.2332 | 176.2332 | 21,00 | https://www.biesse.cz/vypinace-a-zasuvky_c549523885654092/abb_c549523885654093/future_c5495238856540 | https://eshop.biesse.cz/Pictures/biesse/19/2000000326/65996-65996(2).jpg | 4011395050767 | 2CKA001754A4236 | ABB s.r.o. | 0 | Vypínače a zásuvky | ABB | Future | rámečky Future
LG402986 | Přepážka 010477 DLP AL 50 oddělovací |  | MOSAIC DLP PŘEPÁŽKA ODDĚLOVACÍ H50, DÉLKA 2M HLINÍK | m | 388.2688 | 388.2688 | 21,00 | https://www.biesse.cz/ulozny-material_c381775347976339/plastove-listy-kanaly-a-perfor-zlaby_c3821060 |  | 3245060104771 | 010477 | LEGRAND s.r.o. | 0 | Úložný materiál | Plastové lišty, kanály a perfor. žlaby | Příslušenství k lištám a kanálům
LG403726 | Roh 010606 vnitřní, H50 DLP |  | MOSAIC DLP ROH VNITŘNÍ VARIABILNÍ 1 SP. H50 | ks | 293.0864 | 293.0864 | 21,00 | https://www.biesse.cz/ulozny-material_c381775347976339/plastove-listy-kanaly-a-perfor-zlaby_c3821060 | https://eshop.biesse.cz/Pictures/biesse/19/2000000326/66004-66004(2).jpg | 3245060106065 | 010606 | LEGRAND s.r.o. | 0 | Úložný materiál | Plastové lišty, kanály a perfor. žlaby | Příslušenství k lištám a kanálům
LG403727 | Roh 010635 vnější, H50 DLP |  | MOSAIC DLP ROH VNĚJŠÍ VARIABILNÍ 1 SPOJKA H50 | ks | 345.8608 | 345.8608 | 21,00 | https://www.biesse.cz/ulozny-material_c381775347976339/plastove-listy-kanaly-a-perfor-zlaby_c3821060 | https://eshop.biesse.cz/Pictures/biesse/19/2000000326/66005-66005(2).jpg | 3245060106355 | 010635 | LEGRAND s.r.o. | 0 | Úložný materiál | Plastové lišty, kanály a perfor. žlaby | Příslušenství k lištám a kanálům
LG401538 | Kryt 010698 80-150 DLP koncový |  | MOSAIC DLP ZAKONČOVACÍ DÍL 80-150 | ks | 235.6 | 235.6 | 21,00 | https://www.biesse.cz/ulozny-material_c381775347976339/plastove-listy-kanaly-a-perfor-zlaby_c3821060 | https://eshop.biesse.cz/Pictures/biesse/19/2000000326/66006-66006(2).jpg | 3245060106980 | 010698 | LEGRAND s.r.o. | 0 | Úložný materiál | Plastové lišty, kanály a perfor. žlaby | Příslušenství k lištám a kanálům
BAL02030 | Zásuvka 136 5x63A vestavná,rovná |  | 63A 5p 400V IP44 6h | ks | 1060.4092 | 1060.4092 | 21,00 | https://www.biesse.cz/prumyslove-zasuvky-a-vidlice_c378034431459335/zasuvky-prumyslove_c382106060456 |  | 4024941001366 | 136 | N.G. ELEKTRO TRADE, a.s. | 0 | Průmyslové zásuvky a vidlice | Zásuvky průmyslové
MOCC2114 | Jistič 50B/3 6kA PL6-B50/3 EATON (286594) |  | Jističe vedení PL6, 3-pólové, Tripping Characteristic: B, Rated current In: 50 A, Rated switching capacity (IEC/EN 60947-2): 6 kA, Spínací přístroje pro bytovou výstavbu a účelové stavby | ks | 758.8853 | 758.8853 | 21,00 | https://www.biesse.cz/modulove-a-paticove-pristroje_c374924875137026/jistice-modulove-do-125a_c38037 | https://eshop.biesse.cz/Pictures/biesse/19/2000000326/66019-66019(2).jpg | 4015082865948 | 286594 | Eaton Elektrotechnika s.r.o. | 0.39 | Modulové a paticové přístroje | Jističe modulové do 125A
JAB09765 | Krabice 3900J-C00002 B |  | Krabice přístrojová pro lištové rozvody (pro 2násobné zásuvky), jasně bílá | ks | 62.0906 | 62.0906 | 21,00 | https://www.biesse.cz/domovni-elektroinstalace_c381320081441090/ostatni-domovni-pristroje_c381775347 | https://eshop.biesse.cz/Pictures/biesse/19/2000000326/66020-66020(2).jpg | 8595017216459 | 3900J-C00002 B | ABB s.r.o. | 0 | Domovní elektroinstalace | Ostatní domovní přístroje
JAB07462 | Rámeček dvojnásobný vodorovný/svislý studio bílá 1722-84 Solo ABB (2CKA001754A41 |  | Rámeček dvojnásobný, pro vodorovnou i svislou montáž, studio bílá, 1722-84 | ks | 223.4518 | 223.4518 | 21,00 | https://www.biesse.cz/vypinace-a-zasuvky_c549523885654092/abb_c549523885654093/solo_c549523885654081 | https://eshop.biesse.cz/Pictures/biesse/19/2000000326/66038-66038(2).jpg | 4011395996133 | 2CKA001754A4110 | ABB s.r.o. | 0 | Vypínače a zásuvky | ABB | Solo | rámečky Solo
JAB07463 | Rámeček pětinásobný vodorovný/svislý studio bílá 1725-84 Solo ABB (2CKA001754A41 |  | Rámeček pětinásobný, pro vodorovnou i svislou montáž, studio bílá, 1725-84 | ks | 1141.426 | 1141.426 | 21,00 | https://www.biesse.cz/vypinace-a-zasuvky_c549523885654092/abb_c549523885654093/solo_c549523885654081 | https://eshop.biesse.cz/Pictures/biesse/19/2000000326/66043-66043(2).jpg | 4011395996195 | 2CKA001754A4113 | ABB s.r.o. | 0 | Vypínače a zásuvky | ABB | Solo | rámečky Solo
TE115628 | Stykač LC2K1210 P7 12A |  | TeSys K reverzační stykač LC2-K, 3P (3Z), pro aplikace ovládání motoru do 12 A/690 V AC-3 (5.5kW@400V). Poskytuje 230V 50/60Hz AC cívky, 2Z vestavěné pomocné kontakty, připojení šroubovými svorkami. Pro provozní rychlosti až 600 cyklů/hod. ve AC-3 a prostředí do 50 °C zajišťuje spolehlivost a odoln | ks | 2155.4572 | 2155.4572 | 21,00 | https://www.biesse.cz/modulove-a-paticove-pristroje_c374924875137026/stykace-a-rele_c381775347976654 | https://eshop.biesse.cz/Pictures/BIESSE/19/2000000326/66045_66045.JPG | 3389110856934 | LC2K1210P7 | Schneider Electric CZ, s.r.o. | 0 | Modulové a paticové přístroje | Stykače a relé | Stykače a relé modulová
LG122931@ | Kryt 771314 hliník žaluz. |  | GALEA KRYT OVLADAČE ŽALUZIÍ DVOJITÝ HLINÍK | ks | 359.6992 | 359.6992 | 21,00 | https://www.biesse.cz/ostatni-zbozi_c426902569353229/kryt-771314-hlinik-zaluz_p66055.html | https://eshop.biesse.cz/Pictures/biesse/19/2000000326/66055-66055(2).jpg | 3245067713143 | 771314 | LEGRAND s.r.o. | 0 | Ostatní zboží
LG124344@ | Rámeček 771304 4P vodorovný hliník |  | GALEA RÁMEČEK 4-NÁSOBNÝ HORIZONTÁLNÍ HLINÍK | ks | 760.6904 | 760.6904 | 21,00 | https://www.biesse.cz.html | https://eshop.biesse.cz/Pictures/biesse/19/2000000326/66056-66056(2).jpg | 3245067713044 | 771304 | LEGRAND s.r.o. | 0 | Vypínače a zásuvky | Legrand | Galea Life | Rámečky Galea Life
LG124345@ | Rámeček 771305 5P vodorovný hliník |  | GALEA RÁMEČEK 5-NÁSOBNÝ HORIZONTÁLNÍ HLINÍK | ks | 1140.5768 | 1140.5768 | 21,00 | https://www.biesse.cz.html | https://eshop.biesse.cz/Pictures/biesse/19/2000000326/66057-66057(2).jpg | 3245067713051 | 771305 | LEGRAND s.r.o. | 0 | Vypínače a zásuvky | Legrand | Galea Life | Rámečky Galea Life
MG161125@DOPRODEJ | Rámeček dvoj MGU66004V0M3 Wenge /alu svislý |  | Unica Top, krycí rámeček, dvojnásobný, wenge/aluminium. použití zařízení: montáž - typ produktu nebo součásti: krycí rámeček - označení řady: Unica Top. | ks | 1050.1445 | 1050.1445 | 21,00 | https://www.biesse.cz.html | https://eshop.biesse.cz/Pictures/BIESSE/19/2000000326/66058_66058.JPG | 8420375115956 | MGU66.004V.0M3 | Schneider Electric CZ, s.r.o. | 0 | Vypínače a zásuvky | Schneider electric | Unica | Rámečky Unica Top
HAG00491 | Jistič 10B/1 MBN110 6 kA HAGER |  | Jistič 1 pól. 10A, char.B, 6 kA | ks | 90.9 | 90.9 | 21,00 |  | https://eshop.biesse.cz/Pictures/biesse/19/2000000326/66063-66063(2).tif | 3250614310072 | MBN110 | Hager Electro s.r.o. | 0.09
HAG10496 | Lišta propojovací KDN363A 10mm2 hřebenová 12MOD 3pól. |  | Hřebenová přípojnice 3P, 10mm2/12mod. k propojení 4 ks 3pól. přístrojů | ks | 155.52 | 155.52 | 21,00 |  | https://eshop.biesse.cz/Pictures/biesse/19/2000000326/66069-66069(2).tif | 3250613740924 | KDN363A | Hager Electro s.r.o. | 0
TE510008 | Skříň XAP A2108 2x4 otvory plastová |  | Harmony XAPA2108 jsou prázdné ovládače plastové 8 otvorů ve 2 sloupcích. Je součástí rozsahu skříní Harmony XAP, XB2 SL, pro Harmony XB4. | ks | 2473.885 | 2473.885 | 21,00 | https://www.biesse.cz/ovladani-regulace-a-signalizace_c381775347975405/hlavice-ovladaci-a-signalni_c | https://eshop.biesse.cz/Pictures/BIESSE/19/2000000326/66083_66083.JPG | 3389110313208 | XAPA2108 | Schneider Electric CZ, s.r.o. | 0 | Ovládání, regulace a signalizace | Hlavice ovládací a signální
WAG04003 | Bok 869-395 WAGO (bal.25ks) |  | Koncová bočnice, S upevňovací přírubou M 4, Tloušťka 2,5 mm, Šedá | ks | 9.3344 | 9.3344 | 21,00 |  | https://eshop.biesse.cz/Pictures/biesse/19/2000000326/66086-66086(2).jpg | 4017332573559 | 869-395 | WAGO-Elektro spol. s r.o. | 0
FNX00102 | Svítidlo SOG 40/C 40W IP44 OVAL GRILL černá |  | Sklepní přisazené svítido vhodné i pro jakékoliv venkovní použití. Při futuristickém pojetí interiéru či exteriéru dokáží i okouzlit. #ceskyvyrobek | ks | 202.125 | 202.125 | 21,00 |  | https://eshop.biesse.cz/Pictures/biesse/19/2000000326/66108-66108(2).jpg | 8595216613516 | SOG-40/C | PANLUX s.r.o. | 0
ELR02049 | Skříň PPS 6x160A W třmeny AHVO |  |  | ks | 5000.44 | 5000.44 | 21,00 |  |  | 8595208608476 | 25342 | ELPLAST - KPZ Rokycany, spol. s r.o. | 0
TE221077 | Relé prog. SR3B102BD zelio |  | Modulární relé smart Zelio Logic, 10 I/O, 24 V DC, s hod., displej. řada výrobků: Zelio Logic - typ produktu nebo součásti: modulární Zelio Logic. | ks | 5536.2379 | 5536.2379 | 21,00 | https://www.biesse.cz/modulove-a-paticove-pristroje_c374924875137026/stykace-a-rele_c381775347976654 | https://eshop.biesse.cz/Pictures/BIESSE/19/2000000326/66132_66132.JPG | 3389110549904 | SR3B102BD | Schneider Electric CZ, s.r.o. | 0 | Modulové a paticové přístroje | Stykače a relé | Relé programovatelná
KOL07100 | Krabice 005.CS.K 100x100x50 bezhalog. |  | 005.CS.K - KRABICE HF IP65, konfigurace KB, barva ŠEDÁ/RAL 7035, balení - 1/56 ks - opatřeny očkem pro zaplombování, pro montáž na materiály A2-F využijte tepelně izolační podložku | ks | 127.1952 | 127.1952 | 21,00 | https://www.biesse.cz/ulozny-material_c381775347976339/krabice_c382106060456590/krabice-pod-omitku-s | https://eshop.biesse.cz/Pictures/biesse/19/2000000326/66137-66137(2).jpg | 8595057624665 | 005.CS.K_KB | KOPOS KOLÍN a.s. | 0 | Úložný materiál | Krabice | Krabice pod omítku, SDK a zateplení
MG160392@DOPRODEJ | Rámeček MGU6008876 čtyř. Mauve/Polar |  | Unica Plus, krycí rámeček, čtyřnásobný, H71, mauve/polar. použití zařízení: montáž - typ produktu nebo součásti: krycí rámeček - označení řady: Unica Plus. | ks | 547.348 | 547.348 | 21,00 | https://www.biesse.cz.html | https://eshop.biesse.cz/Pictures/BIESSE/19/2000000326/66141_66141.JPG | 8420375133561 | MGU6.008.876 | Schneider Electric CZ, s.r.o. | 0 | Vypínače a zásuvky | Schneider electric | Unica | Rámečky Unica Plus
JAB08711 | Rámeček trojnásobný vodorovný/svislý studio bílá 1723-184K Future linear ABB (2C |  | Rámeček trojnásobný, pro vodorovnou i svislou montáž, studio bílá, 1723-184K | ks | 312.312 | 312.312 | 21,00 | https://www.biesse.cz/vypinace-a-zasuvky_c549523885654092/abb_c549523885654093/future_c5495238856540 | https://eshop.biesse.cz/Pictures/biesse/19/2000000326/66142-66142(2).jpg | 4011395050774 | 2CKA001754A4237 | ABB s.r.o. | 0 | Vypínače a zásuvky | ABB | Future | rámečky Future
JAB08717 | Rámeček čtyřnásobný vodorovný/svislý studio bílá 1724-184K Future linear ABB (2C |  | Rámeček čtyřnásobný, pro vodorovnou i svislou montáž, studio bílá, 1724-184K | ks | 461.032 | 461.032 | 21,00 | https://www.biesse.cz/vypinace-a-zasuvky_c549523885654092/abb_c549523885654093/future_c5495238856540 | https://eshop.biesse.cz/Pictures/biesse/19/2000000326/66143-66143(2).jpg | 4011395050781 | 2CKA001754A4238 | ABB s.r.o. | 0 | Vypínače a zásuvky | ABB | Future | rámečky Future
LAP00172 | NSGAFOU 1x50 1,8/3kV sw |  |  | m | 236.117 | 236.117 | 21,00 |  |  |  |  | ARGOS ELEKTRO, a. s. | 0
MG112296@DOPRODEJ | Odpínač MGN15717 SBI 3P 22x58 |  | Tento držák pojistek Acti 9 SBI je nízkonapěťový odpojovač. Používá se pro průmyslové aplikace, které vyžadují vysokou vypínací kapacitu. Má 3P, až 125 A jmenovitý proud a gG nebo aM pojistku s typu pojistky 22 mm x 58 mm. lze jej upevnit na lištu DIN pro modulární instalaci. Pojistka pro všeobecné | ks | 1442.3105 | 1442.3105 | 21,00 | https://www.biesse.cz/modulove-a-paticove-pristroje_c374924875137026/pojistky-a-odpinace_c3803794836 | https://eshop.biesse.cz/Pictures/BIESSE/19/2000000326/66150_66150.JPG | 3303432402914 | MGN15717 | Schneider Electric CZ, s.r.o. | 0.55 | Modulové a paticové přístroje | Pojistky a odpínače | Odpínače pojistkové
BAL02808 | Přívodka 24200 4x125A IP67 |  | 125A 4p 400V IP67 6h nástěnná bez víčka | ks | 6281.9056 | 6281.9056 | 21,00 |  |  | 4024941242004 | 24200 | N.G. ELEKTRO TRADE, a.s. | 0
BEE01162 | Svorka RSA PE 4 A, zz řadová |  |  | ks | 52.0227 | 52.0227 | 21,00 |  |  | 8595155002709 | A531231 | Jaroslav Píbal | 0
FIN02853 | Relé 40.52.7.110 2P/8A, 110V DC, DIN/PS FINDER |  | Relé, DIN/PS, 2P/8A, 110V DC, citl. | ks | 142.74 | 142.74 | 21,00 |  | https://eshop.biesse.cz/Pictures/biesse/19/2000000326/66208-66208(2).jpg | 8012823240183 | 40527110 | Finder CZ, s.r.o. | 0
LG406014 | Zásuvka 77147 2P+T oranžová Mosaic |  | MOSAIC ZÁSUVKA 2P+T 2MODULOVÁ ORANŽOVÁ | ks | 143.1456 | 143.1456 | 21,00 | https://www.biesse.cz/vypinace-a-zasuvky_c549523885654092/legrand_c549558245399359/mosaic_c549764403 | https://eshop.biesse.cz/Pictures/biesse/19/2000000326/66210-66210(2).jpg | 3245060771478 | 077147 | LEGRAND s.r.o. | 0 | Vypínače a zásuvky | Legrand | Mosaic | Zásuvky Mosaic
LG403302 | Rámeček 10952 2M montážní+krycí bílý Mosaic |  | MOSAIC DLP MONTÁŽNÍ RÁMEČEK MOSAIC PRO KRYT ŠÍŘKY 65, 2MODULOVÝ | ks | 59.3712 | 59.3712 | 21,00 | https://www.biesse.cz/ulozny-material_c381775347976339/plastove-listy-kanaly-a-perfor-zlaby_c3821060 | https://eshop.biesse.cz/Pictures/biesse/19/2000000326/66211-66211(2).jpg | 3245060109523 | 010952 | LEGRAND s.r.o. | 0 | Úložný materiál | Plastové lišty, kanály a perfor. žlaby | Příslušenství k lištám a kanálům
LG403303 | Rámeček 10956 6M montážní+krycí bílý Mosaic |  | MOSAIC DLP MONTÁŽNÍ RÁMEČEK MOSAIC, PRO KRYT ŠÍŘKY 65, 6MODULOVÝ | ks | 133.8208 | 133.8208 | 21,00 | https://www.biesse.cz/ulozny-material_c381775347976339/plastove-listy-kanaly-a-perfor-zlaby_c3821060 | https://eshop.biesse.cz/Pictures/biesse/19/2000000326/66212-66212(2).jpg | 3245060109561 | 010956 | LEGRAND s.r.o. | 0 | Úložný materiál | Plastové lišty, kanály a perfor. žlaby | Příslušenství k lištám a kanálům
PHI12127 | Předřadník HF-S 258 TLD PHILIPS |  |  | ks | 498.256 | 498.256 | 21,00 |  |  | 8727900897463 | 872790089746300 | MEGAMAN Česká republika, spol. s r.o. | 0.5
SCR01005@ | Relé ZR5ER011 časové |  |  | ks | 997.506 | 997.506 | 21,00 |  |  |  | ZR5ER011 | Schrack Technik spol. s r.o. | 0
SA101001 | Rám S25913 |  | 19"rám pevný pro Spacial, 17 U. řada: Spacial - příslušenství / náhradní díly: montážní příslušenství - typ produktu nebo součásti: 19" rack - použití zařízení: elektronické aplikace, víceúčelové - pro jmenovité rozmery skríne: Š: 800 mm D: 600 mm - typ skříně: pevná - montážní poloha: přední část s | bal | 4240.9847 | 4240.9847 | 21,00 | https://www.biesse.cz/skrine-a-rozvodnice_c381775347976028/rozvodnice-modulove_c382106060456269/rozv | https://eshop.biesse.cz/Pictures/BIESSE/19/2000000326/66276_66276.JPG | 3606480174780 | NSYVDM17UF | Schneider Electric CZ, s.r.o. | 0 | Skříně a rozvodnice | Rozvodnice modulové | Rozvodnice na omítku | Rozvodnice na omítku do IP40
URM01394 | Zámek s moment. kolíkem TO 8-12V 93082 |  |  | ks | 1098.0952 | 1098.0952 | 21,00 |  |  | 4011459930820 | 93082 | URMET s.r.o. | 0
TE020001 | Skříň KSA400AB4 napájecí |  | Canalis feed-unit for KSA. It is compatible with FL21 gland plate. The rated operational voltage is from 230VAC to 690VAC. The rated operational current is 400A. The bar material of feed-unit is aluminium with white RAL 9001 surface treatment. Busbar mounting by screws with right/left mounting locat | ks | 39260.8188 | 39260.8188 | 21,00 | https://www.biesse.cz/modulove-a-paticove-pristroje_c374924875137026/spinace-modulove_c3803794836029 | https://eshop.biesse.cz/Pictures/BIESSE/19/2000000326/66286_66286.JPG | 3606480004469 | KSA400AB4 | Schneider Electric CZ, s.r.o. | 0 | Modulové a paticové přístroje | Spínače modulové
TE020002 | Díl KSA400ED45010 rovný 400A 5m |  | It is part of the Canalis system. It consists of a 5m 400A Distribution element equipped with 10 outlets. All run components are delivered with a jointing unit. | ks | 29591.2764 | 29591.2764 | 21,00 | https://www.biesse.cz/modulove-a-paticove-pristroje_c374924875137026/spinace-modulove_c3803794836029 | https://eshop.biesse.cz/Pictures/BIESSE/19/2000000326/66287_66287.JPG | 3606480004841 | KSA400ED45010 | Schneider Electric CZ, s.r.o. | 0 | Modulové a paticové přístroje | Spínače modulové
TE020004 | Díl KSA400ED4306 rovný 400A 3m |  | It is part of the Canalis system. It consists of a 3m 400A Distribution element equipped with 6 outlets. All run components are delivered with a jointing unit. | ks | 22107.33 | 22107.33 | 21,00 | https://www.biesse.cz/ostatni-zbozi_c426902569353229/dil-ksa400ed4306-rovny-400a-3m_p66288.html | https://eshop.biesse.cz/Pictures/BIESSE/19/2000000326/66288_66288.JPG | 3606480004834 | KSA400ED4306 | Schneider Electric CZ, s.r.o. | 0 | Ostatní zboží
TE020006 | Díl KSA250ED45010 rovný 250A 5m |  | It is part of the Canalis system. It consists of a 5m 250A Distribution element equipped with 10 outlets. All run components are delivered with a jointing unit. | ks | 21129.3684 | 21129.3684 | 21,00 | https://www.biesse.cz/modulove-a-paticove-pristroje_c374924875137026/spinace-modulove_c3803794836029 | https://eshop.biesse.cz/Pictures/BIESSE/19/2000000326/66298_66298.JPG | 3606480004407 | KSA250ED45010 | Schneider Electric CZ, s.r.o. | 0 | Modulové a paticové přístroje | Spínače modulové
TE020005 | Díl KSA250ED4306 rovný 250A 3m |  | It is part of the Canalis system. It consists of a 3m 250A Distribution element equipped with 6 outlets. All run components are delivered with a jointing unit. | ks | 14618.6208 | 14618.6208 | 21,00 | https://www.biesse.cz/ostatni-zbozi_c426902569353229/dil-ksa250ed4306-rovny-250a-3m_p66299.html | https://eshop.biesse.cz/Pictures/BIESSE/19/2000000326/66299_66299.JPG | 3606480004391 | KSA250ED4306 | Schneider Electric CZ, s.r.o. | 37.8 | Ostatní zboží
TE020008 | Skříň KSB160DC4 vývodní pro jistič MG/Compact 160A TNS |  | Canalis tap-off unit for KT and KS. It's applied to medium power distribution and TT, IT and TN-S earthing system. The operational voltage is from 230VAC 50/60Hz to 690VAC 50/60Hz. The rated operational current is 160A at 35 ?. Mounting by Plug-in with fixed polarity with white RAL 9001 surface trea | ks | 23316.0228 | 23316.0228 | 21,00 |  | https://eshop.biesse.cz/Pictures/BIESSE/19/2000000326/66300_66300.JPG | 3606480005688 | KSB160DC4 | Schneider Electric CZ, s.r.o. | 0
TE020007 | Skříň KSB32CM55 vyvodní modulární 32A 5M |  | Canalis tap-off unit for KS. It's applied to medium power distribution and TT, IT and TN-S earthing system. The operational voltage is from 230VAC 50/60Hz to 690VAC 50/60Hz. The rated operational current is 32A. Mounting by Plug-in with fixed polarity with white RAL 9001 surface treatment and whose | ks | 4737.3984 | 4737.3984 | 21,00 | https://www.biesse.cz/modulove-a-paticove-pristroje_c374924875137026/spinace-modulove_c3803794836029 | https://eshop.biesse.cz/Pictures/BIESSE/19/2000000326/66303_66303.JPG | 3606480005978 | KSB32CM55 | Schneider Electric CZ, s.r.o. | 0 | Modulové a paticové přístroje | Spínače modulové
MOMC3525 | Potenciometr M22-R1K 1kOhm 229489 |  | Potenciometr, Design RMQ: klasický, Označení typu: M22, montážní průměr: 22.5 mm, Samostatný přístroj, Popis: 3 samostatná šroubová připojení, Přesnost hodnoty odporu: ± 10 % (lineární), Odpor: R= 1 kΩ, Jmenovitý výkon: P= 0.5 W, Stupeň krytí: IP66, Čelní kroužek: titanový, Připojení na SmartWire-DT | ks | 1024.375 | 1024.375 | 21,00 |  | https://eshop.biesse.cz/Pictures/BIESSE/19/2000000326/66329_66329.JPG | 4015082167271 | 229489 | Eaton Elektrotechnika s.r.o. | 0.03
TE020009 | Koncová napájecí skříň 630A pravá |  | Canalis feed-unit for KSA. It is compatible with FL21 gland plate. The rated operational voltage is from 230VAC to 690VAC. The rated operational current is 500A and 630A. The bar material of feed-unit is aluminium with white RAL 9001 surface treatment. Busbar mounting by screws with right mounting l | ks | 68372.1108 | 68372.1108 | 21,00 | https://www.biesse.cz/ostatni-zbozi_c426902569353229/koncova-napajeci-skrin-630a-prava_p66331.html | https://eshop.biesse.cz/Pictures/BIESSE/19/2000000326/66331_66331.JPG | 3606480005039 | KSA630ABD4 | Schneider Electric CZ, s.r.o. | 0 | Ostatní zboží
TE020011 | Rovná délka distribuční 630A 5m |  | Canalis busbar trunking for KSA. It's applied to medium power distribution with lubricated sliding contact. The operational voltage is from 230VAC 50/60Hz to 690VAC 50/60Hz. The rated operational current is 630A at 35 ?. Mounted by screws with up neutral position. Distribution length busbar whose ma | ks | 68996.5668 | 68996.5668 | 21,00 | https://www.biesse.cz/ostatni-zbozi_c426902569353229/rovna-delka-distribucni-630a-5m_p66333.html | https://eshop.biesse.cz/Pictures/BIESSE/19/2000000326/66333_66333.JPG | 3606480005428 | KSA630ED45010 | Schneider Electric CZ, s.r.o. | 0 | Ostatní zboží
TE020012 | Rovná délka distribuční 630A 3m |  | Canalis busbar trunking for KSA. It's applied to medium power distribution with lubricated sliding contact. The operational voltage is from 230VAC 50/60Hz to 690VAC 50/60Hz. The rated operational current is 630A at 35 ?. Mounted by screws with up neutral position. Distribution length busbar whose ma | ks | 52699.8528 | 52699.8528 | 21,00 | https://www.biesse.cz/ostatni-zbozi_c426902569353229/rovna-delka-distribucni-630a-3m_p66334.html | https://eshop.biesse.cz/Pictures/BIESSE/19/2000000326/66334_66334.JPG | 3606480005411 | KSA630ED4306 | Schneider Electric CZ, s.r.o. | 0 | Ostatní zboží
TE021468 | Vývodní skříň pojistková 50A 14x51 TNC |  | Canalis tap-off unit for KT and KS. It's applied to medium power distribution and TN-C earthing system. The operational voltage is from 230VAC 50/60Hz to 690VAC 50/60Hz. The rated operational current is 50A at 35 ?. Mounting by Plug-in with fixed polarity with white RAL 9001 surface treatment and wh | ks | 6778.5228 | 6778.5228 | 21,00 | https://www.biesse.cz/ostatni-zbozi_c426902569353229/vyvodni-skrin-pojistkova-50a-14x51-tnc_p66336.h | https://eshop.biesse.cz/Pictures/BIESSE/19/2000000326/66336_66336.JPG | 3606480006067 | KSB50SF5 | Schneider Electric CZ, s.r.o. | 0 | Ostatní zboží
WEI03435 | Štítek DEK 5 FWZ 21-30 523060021 |  | Štítek pro označení svorek. Značení je možné vytvořit v podobě štítků pomocí tiskárny nebo plotteru a příslušného softwaru. | ks | 1.3359 | 1.3359 | 21,00 | https://www.biesse.cz/spojovaci-material_c381775347976340/svorky-a-svorkovnice_c382106060456593/svor | https://eshop.biesse.cz/Pictures/biesse/19/2000000326/66366-66366(2).jpg | 4008190129897 | 0523060021 | Weidmüller, s.r.o. | 0 | Spojovací materiál | Svorky a svorkovnice | Svorky řadové
WEI03436 | Štítek DEK 5 FWZ 31-40 523060031 |  | Štítek pro označení svorek. Značení je možné vytvořit v podobě štítků pomocí tiskárny nebo plotteru a příslušného softwaru. | ks | 1.3359 | 1.3359 | 21,00 | https://www.biesse.cz/spojovaci-material_c381775347976340/svorky-a-svorkovnice_c382106060456593/svor | https://eshop.biesse.cz/Pictures/biesse/19/2000000326/66367-66367(2).jpg | 4008190074678 | 0523060031 | Weidmüller, s.r.o. | 0 | Spojovací materiál | Svorky a svorkovnice | Svorky řadové
WEI03437 | Štítek DEK 5 FWZ 41-50 523060041 |  | Štítek pro označení svorek. Značení je možné vytvořit v podobě štítků pomocí tiskárny nebo plotteru a příslušného softwaru. | ks | 1.3359 | 1.3359 | 21,00 | https://www.biesse.cz/spojovaci-material_c381775347976340/svorky-a-svorkovnice_c382106060456593/svor | https://eshop.biesse.cz/Pictures/biesse/19/2000000326/66368-66368(2).jpg | 4008190172480 | 0523060041 | Weidmüller, s.r.o. | 0 | Spojovací materiál | Svorky a svorkovnice | Svorky řadové
WEI03438 | Štítek DEK 5 FWZ 51-60 523060051 |  | Štítek pro označení svorek. Značení je možné vytvořit v podobě štítků pomocí tiskárny nebo plotteru a příslušného softwaru. | ks | 1.3359 | 1.3359 | 21,00 | https://www.biesse.cz/spojovaci-material_c381775347976340/svorky-a-svorkovnice_c382106060456593/svor | https://eshop.biesse.cz/Pictures/biesse/19/2000000326/66369-66369(2).jpg | 4008190162436 | 0523060051 | Weidmüller, s.r.o. | 0 | Spojovací materiál | Svorky a svorkovnice | Svorky řadové
WEI03439 | Štítek DEK 5 FWZ 61-70 523060061 |  | Štítek pro označení svorek. Značení je možné vytvořit v podobě štítků pomocí tiskárny nebo plotteru a příslušného softwaru. | ks | 1.3359 | 1.3359 | 21,00 | https://www.biesse.cz/spojovaci-material_c381775347976340/svorky-a-svorkovnice_c382106060456593/svor | https://eshop.biesse.cz/Pictures/biesse/19/2000000326/66370-66370(2).jpg | 4008190079482 | 0523060061 | Weidmüller, s.r.o. | 0 | Spojovací materiál | Svorky a svorkovnice | Svorky řadové
WEI03440 | Štítek DEK 5 FWZ 71-80 523060071 |  | Štítek pro označení svorek. Značení je možné vytvořit v podobě štítků pomocí tiskárny nebo plotteru a příslušného softwaru. | ks | 1.3359 | 1.3359 | 21,00 | https://www.biesse.cz/spojovaci-material_c381775347976340/svorky-a-svorkovnice_c382106060456593/svor | https://eshop.biesse.cz/Pictures/biesse/19/2000000326/66371-66371(2).jpg | 4008190114589 | 0523060071 | Weidmüller, s.r.o. | 0 | Spojovací materiál | Svorky a svorkovnice | Svorky řadové
LAP08404 | LIYCY-OZ 4x0,75 gr |  |  | m | 32.3875 | 32.3875 | 21,00 |  |  |  |  | allkabel s.r.o. | 0
LAP08408 | ETHERLINE Y FC Cat.5 2170893 |  |  | m | 60.5668 | 60.5668 | 21,00 |  |  |  | 2170893 | LAPP Czech Republic s.r.o. | 0
LAP08411@ | YSLCY-JZ 7x1 |  |  | m | 32.5409 | 32.5409 | 21,00 |  |  |  | 00904026 | allkabel s.r.o. | 0
MOCO2659 | Skříň XVTL-BF-8/6/20 800x2000/6000 IP40 |  |  | ks | 18504.36 | 18504.36 | 21,00 |  |  | 4015081138289 | 114428 | Eaton Elektrotechnika s.r.o. | 0
MOCO3078 | Adaptér XVTL-BP-W-8/20 800x2000 |  | Adaptér Profi+, přední část, skříň ŠxV=800x2000 | ks | 1718.136 | 1718.136 | 21,00 |  |  | 4015081141630 | 115216 | Eaton Elektrotechnika s.r.o. | 0
MOCO3063 | Adaptér XVTL-BP-F-8x20 800x2000 |  | Adaptér Profi+, zadní část, skříň ŠxV=800x2000 | ks | 2110.626 | 2110.626 | 21,00 |  |  | 4015081145867 | 115186 | Eaton Elektrotechnika s.r.o. | 0
MOCO2453 | Lišta BPZ-DINR35-800 DIN hliníková 800mm |  | Instalační rozváděč – Profi Plus (samostatně stojící skříň, rozvaděč pro nástěnnou montáž resp. pod omítku) | ks | 113.778 | 113.778 | 21,00 |  |  | 4015082935962 | 293596 | Eaton Elektrotechnika s.r.o. | 0
MOCO2999 | Deska BPZ-MPLSASY-800 800x250 |  | Montážní deska k upevnění na montážní rám Profi+ a XVTL-BP-F nebo na svislý profil XVTL-VP | ks | 523.908 | 523.908 | 21,00 |  |  | 4015081142316 | 114831 | Eaton Elektrotechnika s.r.o. | 0
MOCO2911 | Sada XAC55 pro spojení polí IP55 |  | Montážní sada pro spojení polí, IP55 | ks | 1155.42 | 1155.42 | 21,00 |  |  | 4015082847937 | 284793 | Eaton Elektrotechnika s.r.o. | 0
MOCO3088 | Schránka XAb4 na dokumentaci |  | Schránka na dokumentaci | ks | 371.322 | 371.322 | 21,00 |  |  | 4015082834821 | 283482 | Eaton Elektrotechnika s.r.o. | 0
MOCO2491 | Deska BPZ-MPL300-800 montážní 800x300 |  | Montážní deska k upevnění na montážní rám Profi+ a XVTL-BP-F nebo na svislý profil XVTL-VP | ks | 488.628 | 488.628 | 21,00 |  |  | 4015081142149 | 114814 | Eaton Elektrotechnika s.r.o. | 0
MOCO2486 | Deska BPZ-MPL200-800 montážní 800x200 |  | Montážní deska k upevnění na montážní rám Profi+ a XVTL-BP-F nebo na svislý profil XVTL-VP | ks | 402.192 | 402.192 | 21,00 |  |  | 4015081142088 | 114808 | Eaton Elektrotechnika s.r.o. | 0
MOCO2959@ | Panel XVTL-IC-8/20 montážní předvrtaný 2mm |  | Montážní panel přes celou skříň ŠxV=800x2000,tl.2 | ks | 4327.974 | 4327.974 | 21,00 |  |  | 4015081141692 | 114769 | Eaton Elektrotechnika s.r.o. | 0
MOCO2981 | Sada XVTL-IC/BRA/SET pro montáž desek-IC |  | Sada pro montáž desek -IC | ks | 712.656 | 712.656 | 21,00 |  |  | 4015081166336 | 116893 | Eaton Elektrotechnika s.r.o. | 0
MOMF1392 | Svorkovnice BBA-TP3/300 připojovací 120-300mm |  | Připojovací kit, 60-mm systém, póly=3, průřez připojení=120-300 mm² MCM 300-MCM 600., Ie=560A, šířka=180-240mm, použitelný pro sběrnici 20x5/10, 25x5/10, 30x5/10, dvojitý T profil, bez obsahu silikonu, bez obsahu chlóru, samozhášecí podle UL 94, odolnost proti plazivým proudům CTI 200, odolný proti | ks | 2630.124 | 2630.124 | 21,00 |  |  | 4015081069484 | 107185 | Eaton Elektrotechnika s.r.o. | 0
SRO02091@ | Podpěra PV 11 b nerez |  |  | ks | 52.096 | 52.096 | 21,00 |  |  | 8595678103358 | 442010 | D T TECHNIC s.r.o. | 0
PHI01507 | Trubice MASTER TL-D Eco 32W/840 SLV/25 PHILIPS |  |  | ks | 245.0752 | 245.0752 | 21,00 |  |  | 8711500264626 | 871150026462640 | MEGAMAN Česká republika, spol. s r.o. | 4
ELR05058 | Skříň PER 2/3f/40 5.1.1 vestavná 3D |  |  | ks | 7662.176 | 7662.176 | 21,00 |  |  | 8595208603174 | 5020 5.1.1 | ELPLAST - KPZ Rokycany, spol. s r.o. | 0
MG160393@DOPRODEJ | Kontrolka MGU377518T bílá 230V polar |  | Unica, indikační světlo, 220V AC, 1mod., polar. použití zařízení: osvětlení - označení řady: Unica (standard) - počet modulů: 1 modul - upevnění: zacvaknutím. | ks | 305.4966 | 305.4966 | 21,00 | https://www.biesse.cz.html | https://eshop.biesse.cz/Pictures/BIESSE/19/2000000326/66496_66496.JPG | 8420375127256 | MGU3.775.18T | Schneider Electric CZ, s.r.o. | 0 | Vypínače a zásuvky | Schneider electric | Unica | Ostatní prvky Unica
MG160394@DOPRODEJ | Spínač MGU321618CN č.1/0 polar se symb. zvonku |  |  | ks | 469.3828 | 469.3828 | 21,00 | https://www.biesse.cz.html | https://eshop.biesse.cz/Pictures/BIESSE/19/2000000326/66497_66497.JPG | 8420375125535 | MGU3.216.18CN | Schneider Electric CZ, s.r.o. | 0 | Vypínače a zásuvky | Schneider electric | Unica | Spínače, tlačítka Unica
TE125466 | Stykač LC3D32AP7 32A |  | TeSys D předmontovaný spouštěč hvězda-trojúhelník pro aplikace ovládání motorů až do 25kW@400V ve spojení delta. TeSys D - spouštěč na desce - otevřená verze - složený ze 3 stykačů LC1D s 230V 50/60Hz AC cívky - 1V vestavěný pomocný kontakt na spouštěč - blok s čas. zpožděním 1-30 s. Pro provozní r | ks | 13947.5089 | 13947.5089 | 21,00 | https://www.biesse.cz/ostatni-zbozi_c426902569353229/stykac-lc3d32ap7-32a_p66498.html | https://eshop.biesse.cz/Pictures/BIESSE/19/2000000326/66498_66498.JPG | 3389110550382 | LC3D32AP7 | Schneider Electric CZ, s.r.o. | 0 | Ostatní zboží
KON01092@ | Nosník ST P 41/41 6000 32714161 |  |  | ks | 603.5852 | 603.5852 | 21,00 |  |  | 8592339087118 | 32714161 | Koňařík s.r.o. | 0
DKU02516 | Svorka 6353-30 keramická |  | 6353-30-Prístrojová svorkovnica | ks | 143.7552 | 143.7552 | 21,00 | https://www.biesse.cz/spojovaci-material_c381775347976340/svorky-a-svorkovnice_c382106060456593/svor | https://eshop.biesse.cz/Pictures/BIESSE/19/2000000326/66526_66526.PNG | 8585007313947 | 6353-30 | SEZ - CZ s.r.o. | 0 | Spojovací materiál | Svorky a svorkovnice | Svorky řadové
MG451742 | Držák 04651 sběrnic |  | Linergy LGY is used as lateral busbar support. It could be installed in the width 150 mm cubicle. It supplied with 8.8 class mounting hardware. Sold in lots of 1 unit. It is certified by ASEFA. It is compliant with both IEC 61439-1 and IEC 61439-2. It is also compliant with Green Premium (RoHS/REACH | ks | 830.7832 | 830.7832 | 21,00 |  | https://eshop.biesse.cz/Pictures/BIESSE/19/2000000326/66530_66530.JPG | 3303430046516 | LV504651 | Schneider Electric CZ, s.r.o. | 0
LAP08152 | NYY-J 1x70 |  |  | m | 224.75 | 224.75 | 21,00 |  |  |  | 01301088 | allkabel s.r.o. | 0
_MOL0001 | _Spoušť A9A26947 iMX+OF 48VDC |  | This Acti9 iMX+OF electrical tripping auxiliary for is a shunt trip release device with open/close auxiliary contact. It is dedicated to Acti9 iC60, iID, iDPN Vigi, iSW-NA. This device includes an open/close contact OF to indicated the position of the associated device. The width in 9mm pitches is 2 | ks | 1399.523 | 1399.523 | 21,00 |  |  |  | A9A26947 | Schneider Electric CZ, s.r.o. | 0
_MOL0002 | _Blok GV1G09 připojovací |  | TeSys GV svorkovnice - 3 fáze - 63A/690V - pro napájení přípojnic - sada GV2G. Bude vložena přímo na horní svorky zařízení připojených k přípojnicovým sadám. připojení do napájecího kabelu šroubovými konektory,. Splňuje požadavky normy Green Premium (RoHS/REACH). | ks | 222.9407 | 222.9407 | 21,00 |  |  |  | GV1G09 | Schneider Electric CZ, s.r.o. | 0
_MOL0003 | _Lišta GV2G245 propojovací pro EP1M.. |  | TeSys GV sada sběrnic - 3 fáze - 63A/690V - pro nadřazené paralelní zapojení skupin motorových spouštěčů složených z GV2 motorových jističů nebo LS1D32 pojistek. Pro použití se šroubovými vývody se skládá ze 2 vývodů pro paralelní zapojení 2 zařízení s roztečí 45 mm. Pro napájení sady přípojnic (obj | ks | 353.6552 | 353.6552 | 21,00 |  |  |  | GV2G245 | Schneider Electric CZ, s.r.o. | 0
_MOL0004 | _Lišta GV2-G445 propojovací 63A/3P pro LC1D |  | TeSys GV sada sběrnic - 3 fáze - 63A/690V - pro nadřazené paralelní zapojení skupin motorových spouštěčů složených z GV2 motorových jističů nebo LS1D32 pojistek. Pro použití se šroubovými svorkovnicemi se skládá ze 4 vývodů pro paralelní zapojení 4 zařízení s roztečí 45 mm. Pro napájení sady přípojn | ks | 558.4891 | 558.4891 | 21,00 |  |  |  | GV2G445 | Schneider Electric CZ, s.r.o. | 0.08
_MOL0005 | _Páčka KCF3PZ VARIO uzamykatelná |  | TeSys Vario ovládač - pro TeSys Vario spínací těla V5-V6. Poskytuje červenou dlouhou rukojeť a žlutou čelní desku 90x90mm pro hlavní a nouzové zastavení-odpojovač. Působí jako tělo spínače přímo nebo prostřednictvím prodloužení hřídele (lze objednat samostatně). Rukojeť uzamykatelná, pro 3 visací zá | ks | 1071.187 | 1071.187 | 21,00 |  |  |  | KCF3PZ | Schneider Electric CZ, s.r.o. | 0
_MOL0007 | _Modul LUB12 výkonový |  | TeSys U standardní výkonová základna, 3P (3Z), 12A/690V, doplní se řídicí jednotkou LUC pro vytvoření spouštěče TeSys U, pro 3fázové aplikace motoru do 5.5kW@400V. Základna je tvořena napájecími kontakty, ovl. cívkou, otočnou rukojetí, modulární konstrukcí pro další moduly, které tvoří "vše v jednom | ks | 3281.8389 | 3281.8389 | 21,00 |  |  |  | LUB12 | Schneider Electric CZ, s.r.o. | 0.85
_MOL0008 | _Modul LUB32 výkonový |  | TeSys U standardní výkonová základna, 3P (3Z), 32A/690V, doplní se řídicí jednotkou LUC pro vytvoření spouštěče TeSys U, pro 3fázové aplikace motoru do 15kW@400V. Základna je tvořena napájecími kontakty, ovl. cívkou, otočnou rukojetí, modulární konstrukcí pro další moduly, které tvoří "vše v jednom" | ks | 4008.7742 | 4008.7742 | 21,00 |  |  |  | LUB32 | Schneider Electric CZ, s.r.o. | 0.85
_MOL0009 | _Řídící jednotka LUCB 05BL |  | TeSys U řídicí a diagnostická jednotka, která se vloží do rozšířených výkonových bází LUB120, LUB320, LUB380 pro vytvoření spouštěče TeSys U, pro 3fázové aplikace motoru do 1.5kW@400V. Poskytuje plnou ochranu motorů se jmenovitým proudem Ir 1,25-5 A (nastavitelným Ir), třída vypnutí přetížení 10, zk | ks | 3802.305 | 3802.305 | 21,00 |  |  |  | LUCB05BL | Schneider Electric CZ, s.r.o. | 0.11
_MOL0010 | _Řídící jednotka LUCB 1XBL |  | TeSys U řídicí a diagnostická jednotka, která se vloží do rozšířených výkonových bází LUB120, LUB320, LUB380 pro vytvoření spouštěče TeSys U, pro 3fázové aplikace motoru do 0.25kW@400V. Poskytuje plnou ochranu motorů s jmenovitým proudem Ir 0,35-1,4 A (nastavitelný Ir), třída přetížení 10, zkratová | ks | 3729.9385 | 3729.9385 | 21,00 |  |  |  | LUCB1XBL | Schneider Electric CZ, s.r.o. | 0.12
_MOL0011 | _Řídící jednotka LUCD 05BL |  | TeSys U control and diagnostic unit to be inserted in advanced power bases LUB120, LUB320, LUB380 to form a TeSys U starter controller, for 3-phase motor applications up to 1.5kW@400V. It provides full protection to motors with a rated current Ir 1.25-5A (Ir adjustable), overload tripping class 20, | ks | 4074.1903 | 4074.1903 | 21,00 |  |  |  | LUCD05BL | Schneider Electric CZ, s.r.o. | 0.11
_MOL0012 | _Řídící jednotka LUCD 12BL |  | TeSys U control and diagnostic unit to be inserted in advanced power bases LUB120, LUB320, LUB380 to form a TeSys U starter controller, for 3-phase motor applications up to 5.5kW@400V. It provides full protection to motors with a rated current Ir 3-12A (Ir adjustable), overload tripping class 20, sh | ks | 4569.3076 | 4569.3076 | 21,00 |  |  |  | LUCD12BL | Schneider Electric CZ, s.r.o. | 0.13
_MOL0013 | _Řídící jednotka LUCD 18BL |  | TeSys U control and diagnostic unit to be inserted in advanced power bases LUB320, LUB380 to form a TeSys U starter controller, for 3-phase motor applications up to 7.5kW@400V. It provides full protection to motors with a rated current Ir 4.5-18A (Ir adjustable), overload tripping class 20, short ci | ks | 4922.9629 | 4922.9629 | 21,00 |  |  |  | LUCD18BL | Schneider Electric CZ, s.r.o. | 0.12
_MOL0014 | _Spínač VCF4 80/3P VARIO |  | TeSys Vario odpínač VBF - 3P - 80A/690V - pro motor. spínací zařízení až do 30kW@400V ACV-23. Kompletní jednotka složená ze spínacího těla V4, červená rukojeť se žlutou 60x60mm přední deskou KCF2PZ. Určeno pro použití hlavního a nouzového vypínače s odpojovačem. Rukojeť na visací zámek - pro 3 visac | ks | 1942.8552 | 1942.8552 | 21,00 |  |  |  | VCF4 | Schneider Electric CZ, s.r.o. | 0
_MOL0015 | _Hřídel VZ18 VARIO |  | TeSys Vario nástavba pro hřídel pro TeSys Vario spínací těla V3 až V6. Umožňuje provoz těla spínače umístěného na zadní straně skříně pomocí rukojeti montované na dveře. Možná vzdálenost mezi zadní částí skříně a dveřmi 300-320 mm pro V3-V4 a 330-350 mm pro V5-V6. Splňuje požadavky normy Green Prem | ks | 509.8359 | 509.8359 | 21,00 |  |  |  | VZ18 | Schneider Electric CZ, s.r.o. | 0
_MOL0016 | _Kryt VZ9 VARIO svorkový TELEMECANIQUE |  | TeSys Vario 3-pólový ochranný kryt svorek - pro TeSys Vario odpínač. Používá se s těly spínače V3 a V4. Kryt chránící proti přímému kontaktu na svorkách poskytuje přední stranu ochrany IP20. Splňuje požadavky normy Green Premium (RoHS/REACH). | ks | 98.124 | 98.124 | 21,00 |  |  |  | VZ9 | Schneider Electric CZ, s.r.o. | 0
_MOL0018 | _Hlavice ZB4BG2 |  | Tato zásuvka Harmony XB4, černá hlavice s klíčem (klíč č. 455) pro přepínač ovládaný klíčem, má 2 polohy, funguje s aretovaným mechanismem a klíčem k vytažení zleva. Tato hlava s klíčem poskytuje všestranné rozhraní pro ovládání vašich strojů. Snadno se instaluje a vyměňuje na kompatibilních jednotk | ks | 722.109 | 722.109 | 21,00 |  |  |  | ZB4BG2 | Schneider Electric CZ, s.r.o. | 0
_MOL0019 | _Hlavice ZB4BS844 |  | Tato ovládací hlavice nouzového zastavení s hřibovým knoflíkem Harmony XB4E, 40 mm, s aretací "uvolnit otočením". Tato hlava tlačítka nouzového zastavení/vypnutí se snadno zkombinuje s kontaktními bloky a instaluje se do standardních výřezů o průměru 22 mm a je propojena s jednoduchými šroubovými sv | ks | 419.7651 | 419.7651 | 21,00 |  |  |  | ZB4BS844 | Schneider Electric CZ, s.r.o. | 0
_MOL0020 | _Díl ZB4BZ009 spojovací |  | Tato polosestava objímky XB4 umožňuje připojit hlavy XB4 ke kontaktům nebo světelným blokům. Je vyrobeno z kovu. Základna pro sestavení hlav a těl Harmony XB4. | ks | 90.811 | 90.811 | 21,00 |  |  |  | ZB4BZ009 | Schneider Electric CZ, s.r.o. | 0
_MOL0021 | _Hlavice ZB5AA9 ovládací |  | Tato poloka harmony XB5, zapuš. hlava s neoznačenými kryty je dodávána s 6 barevnými kryty. Tato hlava tlačítka se sadou barevných krytů poskytuje 6 různých barev zakončení pro víceúčelové použití v provozu spolu s ergonomickým rozhraním pro ovládání vašich strojů. Snadno se instaluje a vyměňuje na | ks | 164.8715 | 164.8715 | 21,00 |  |  |  | ZB5AA9 | Schneider Electric CZ, s.r.o. | 0
_MOL0022 | _Hlavice ZB5AD5 CE 22 IP65 přep.3pol.s návr |  | Tato ovládací hlavice otočná Harmony XB5, černá, se standardní rukojetí, má 3 polohy, funguje s pružinovým návratem do středu. Tato hlava přepínače se standardní rukojetí poskytuje ergonomické rozhraní pro ovládání vašich strojů. Lze jej snadno nainstalovat na kompatibilní jednotky přepínačů a posky | ks | 200.4055 | 200.4055 | 21,00 |  |  |  | ZB5AD5 | Schneider Electric CZ, s.r.o. | 0
_MOL0023 | _Hlavice ZB5AG2 CE IP65 2pol.se zámkem |  | Tento ovládací hlavice s klíčem (klíč č. 455) pro přepínač ovládače s klíčkem má 2 polohy, funguje s mechanismem pevné polohy s klíčem k vytažení zleva a zprava. Tato hlava s klíčem poskytuje všestranné rozhraní pro ovládání vašich strojů. Snadno se instaluje a vyměňuje na kompatibilních jednotkách | ks | 548.2974 | 548.2974 | 21,00 |  |  |  | ZB5AG2 | Schneider Electric CZ, s.r.o. | 0
_MOL0024 | _Hlavice ZB5AG4 otočná se zámkem |  | Tento ovládací hlavice s klíčem (klíč č. 455) pro přepínač ovládače s klíčkem má 2 polohy, funguje s mechanismem pevné polohy s klíčem k vytažení zleva a zprava. Tato hlava s klíčem poskytuje všestranné rozhraní pro ovládání vašich strojů. Snadno se instaluje a vyměňuje na kompatibilních jednotkách | ks | 554.1599 | 554.1599 | 21,00 |  |  |  | ZB5AG4 | Schneider Electric CZ, s.r.o. | 0
_MOL0025 | _Signálka ZB5AV03 BA9s zelená |  | Ovládací hlavice nouzového zastavení. Nabízí jasný ukazatel provozu procesů a strojů. Je zřetelně odlišitelný na dálku díky jasné barvě objektivu. Umožňuje rychlé čtení stavů komplexního počítače. Je odolný proti nárazům, odolnému proti prachu, vodohospodářství a odolnému proti vibracím díky své nor | ks | 94.2123 | 94.2123 | 21,00 |  |  |  | ZB5AV03 | Schneider Electric CZ, s.r.o. | 0
_MOL0026 | _Hlavice ZB5AW33 stiskací |  | Tato ovládací hlavice Harmony XB5, plná čočka prosvětlená, zelená, s pružinovým návratem / impulsním mechanismem. Tato prosvětlená hlava tlačítka poskytuje všestranné rozhraní pro ovládání vašich strojů. Snadno se instaluje a vyměňuje na kompatibilních úplných tlačítkových jednotkách a kontaktních b | ks | 163.2472 | 163.2472 | 21,00 |  |  |  | ZB5AW33 | Schneider Electric CZ, s.r.o. | 0
_MOL0027 | _Hlavice ZB5AW36 M |  | Tato modrá lícující prosvětlená hlava tlačítka poskytuje všestranné rozhraní pro řízení vašich strojů. Držák ovládače se snadno instaluje a nahrazuje rozhraním ovládačů a kontaktů. Je velmi odlišitelný na dálku díky osvětlené, jasné barvě a dotyku díky zapuštěnému prvku. Minimalizuje chyby v řízení | ks | 163.2472 | 163.2472 | 21,00 |  |  |  | ZB5AW36 | Schneider Electric CZ, s.r.o. | 0
_MOL0028 | _Štítek ZBY9101 kruh bez textu |  | Tento kruhový štítek Harmony ZBY pro funkci nouzového vypnutí má žluté pozadí a průměr 60 mm. Je kompatibilní s tlačítky a kontrolkami Harmony XB4, XB5 a XB7. Tento kruhový štítek jasně popisuje vaše nouzové vypínací jednotky. Je dodáván s prázdnou deskou pro vlastní gravírování a je kompatibilní s | ks | 54.4157 | 54.4157 | 21,00 |  |  |  | ZBY9101 | Schneider Electric CZ, s.r.o. | 0
JAB07197 | Zásuvka 5599B-A0235781 přepěť.SOLO,FUTURE antracit |  | Zásuvka jednonásobná s ochr. kolíkem, s ochranou před přepětím, antracitová | ks | 1429.9428 | 1429.9428 | 21,00 | https://www.biesse.cz/vypinace-a-zasuvky_c549523885654092/abb_c549523885654093/future_c5495238856540 | https://eshop.biesse.cz/Pictures/biesse/19/2000000326/66567-66567(2).jpg | 8595090532231 | 5599B-A0235781 | ABB s.r.o. | 0 | Vypínače a zásuvky | ABB | Future | zásuvky Future
JAB08718 | Rámeček pětinásobný vodorovný/svislý antracitová 1725-181K Future linear ABB (2C |  | Rámeček pětinásobný, pro vodorovnou i svislou montáž, antracitová, 1725-181K | ks | 753.2668 | 753.2668 | 21,00 | https://www.biesse.cz/vypinace-a-zasuvky_c549523885654092/abb_c549523885654093/future_c5495238856540 | https://eshop.biesse.cz/Pictures/biesse/19/2000000326/66568-66568(2).jpg | 4011395050842 | 2CKA001754A4244 | ABB s.r.o. | 0 | Vypínače a zásuvky | ABB | Future | rámečky Future
JAB07242 | Kryt 1710-0-3612 zalepovací Future Lin.,Solo antracit |  | Kryt zaslepovací, s upevňovacím třmenem, antracitová, 1742-81 | ks | 314.171 | 314.171 | 21,00 | https://www.biesse.cz/vypinace-a-zasuvky_c549523885654092/abb_c549523885654093/future_c5495238856540 | https://eshop.biesse.cz/Pictures/biesse/19/2000000326/66569-66569(2).jpg | 4011395056271 | 2CKA001710A3612 | ABB s.r.o. | 0 | Vypínače a zásuvky | ABB | Future | ostatní prvky Future
JAB10103 | Víčko 1751-0-2934 žaluz. antracit Future |  | Kryt spínače žaluziového kolébkového, dělený, s potiskem, antracitová, 1785 JA-81 | ks | 317.5172 | 317.5172 | 21,00 | https://www.biesse.cz/vypinace-a-zasuvky_c549523885654092/abb_c549523885654093/future_c5495238856540 | https://eshop.biesse.cz/Pictures/biesse/19/2000000326/66570-66570(2).jpg | 4011395056110 | 2CKA001751A2934 | ABB s.r.o. | 0 | Vypínače a zásuvky | ABB | Future | žaluziové spínače Future
JAB04224 | Víčko 3559B-A0065381 s průzorem FUTURE LIN. antracit |  | Kryt spínače jednoduchý, s čirým průzorem, antracitová | ks | 175.1178 | 175.1178 | 21,00 | https://www.biesse.cz/vypinace-a-zasuvky_c549523885654092/abb_c549523885654093/future_c5495238856540 | https://eshop.biesse.cz/Pictures/biesse/19/2000000326/66571-66571(2).jpg | 8595017232183 | 3559B-A0065381 | ABB s.r.o. | 0 | Vypínače a zásuvky | ABB | Future | spínače a ovládače (tlačítka) Future
JAB07243 | Kryt 1710-0-3630 termost.prost. FUTURE LIN. antracit |  | Kryt termostatu prostorového, s otočným ovládáním, antracitová, 1795-81 | ks | 368.8256 | 368.8256 | 21,00 | https://www.biesse.cz/vypinace-a-zasuvky_c549523885654092/abb_c549523885654093/future_c5495238856540 | https://eshop.biesse.cz/Pictures/biesse/19/2000000326/66572-66572(2).jpg | 4011395056509 | 2CKA001710A3630 | ABB s.r.o. | 0 | Vypínače a zásuvky | ABB | Future | termostaty Future
JAB08762 | Rámeček jednonásobný slonová kost 1721-182K Future linear ABB (2CKA001754A4230) |  | Rámeček jednonásobný, slonová kost, 1721-182K | ks | 110.7964 | 110.7964 | 21,00 | https://www.biesse.cz/vypinace-a-zasuvky_c549523885654092/abb_c549523885654093/future_c5495238856540 | https://eshop.biesse.cz/Pictures/biesse/19/2000000326/66575-66575(2).jpg | 4011395050439 | 2CKA001754A4230 | ABB s.r.o. | 0 | Vypínače a zásuvky | ABB | Future | rámečky Future
JAB07246 | Kryt 1710-0-3627 zás. kom. FUTURE LIN. antracit |  | Kryt zásuvky komunikační, s krycími clonkami (pro 2 zásuvky), antracitová, 1800-81 | ks | 365.4794 | 365.4794 | 21,00 | https://www.biesse.cz/vypinace-a-zasuvky_c549523885654092/abb_c549523885654093/future_c5495238856540 | https://eshop.biesse.cz/Pictures/biesse/19/2000000326/66576-66576(2).jpg | 4011395056479 | 2CKA001710A3627 | ABB s.r.o. | 0 | Vypínače a zásuvky | ABB | Future | sdělovací a datová technika Future
TE220146 | Modul SR3 XT43 BD rozšiřovací pro Zelio a PC |  | This product is part of the Zelio Logic range, an offer of smart relays for simple automation systems from 10 to 40 I/Os. The analogue I/O extension module provides 2 input/outputs. It is an extension module with an analogue output range of 0 to 10V and a maximum load current of 10mA for analogue ou | ks | 5254.5402 | 5254.5402 | 21,00 | https://www.biesse.cz/modulove-a-paticove-pristroje_c374924875137026/stykace-a-rele_c381775347976654 | https://eshop.biesse.cz/Pictures/BIESSE/19/2000000326/66579_66579.JPG | 3389119203968 | SR3XT43BD | Schneider Electric CZ, s.r.o. | 0 | Modulové a paticové přístroje | Stykače a relé | Relé programovatelná
GPH09131 | Kleště LD 0,25-6 lisovací |  | Kleště lisovací HOBBY | ks | 966.0816 | 966.0816 | 21,00 |  |  | 8591120135601 | LD 0,25-6 | Nexans Power Accessories Czech Republic, spol. s r.o. | 0
ABB10732 | Klíč MA1-8015 montážní |  |  | ks | 86.625 | 86.625 | 21,00 | https://www.biesse.cz/ostatni-zbozi_c426902569353229/klic-ma1-8015-montazni_p66593.html | https://eshop.biesse.cz/Pictures/biesse/19/2000000326/66593-66593(2).jpg | 7320500317181 | 1SFA611920R8015 | ABB s.r.o. | 0 | Ostatní zboží
SCA00235@ | Příchytka 839.39/101 pro stah.pásku |  |  | ks | 3.4782 | 3.4782 | 21,00 |  |  | 8001636017907 | 839.39/101 | SCAME-CZ,s.r.o. | 0
EEP01417 | Stykač VSM220-20/230V |  | Stykače s manuálním ovládáním jsou určeny k pomocnému a výkonovému spínání, disponují přepínačem ovládání na čelním panelu a mají režim manuálně vynuceného chodu bojleru. POPIS Jsou speciální verzí instalačních stykačů poskytující nejen základní funkce, ale také manuální obsluhu. Používá se ke | ks | 551.3222 | 551.3222 | 21,00 |  | https://eshop.biesse.cz/Pictures/biesse/19/2000000326/66613-66613(2).png | 8595188128087 | 209970700061 | ELKO EP, s.r.o. | 0
BUB03514 | BUBEN 80/8659842 DRAKA |  |  | ks | 1630 | 1630 | 21,00 | [5 empty] | 0
ABB20206 | Jistič 63C/3 10kA S203M-C63 ABB (2CDS273001R0634) |  | S203M-C63, 3 fázový jistič, jmenovitý proud In: 63 A, vypínací charakteristika: C, vypínací schopnost Icn: 10 kA | ks | 1874.88 | 1874.88 | 21,00 | https://www.biesse.cz/modulove-a-paticove-pristroje_c374924875137026/jistice-modulove-do-125a_c38037 | https://eshop.biesse.cz/Pictures/biesse/19/2000000326/66615-66615(2).jpg | 4016779544009 | 2CDS273001R0634 | ABB s.r.o. | 0 | Modulové a paticové přístroje | Jističe modulové do 125A
ABB20207 | Cívka S2C-UA 230AC podpěťová |  | podpěťová cívka, 230 AC | ks | 2125.44 | 2125.44 | 21,00 | https://www.biesse.cz/ostatni-zbozi_c426902569353229/civka-s2c-ua-230ac-podpetova_p66616.html | https://eshop.biesse.cz/Pictures/biesse/19/2000000326/66616-66616(2).jpg | 8012542840107 | 2CSS200911R0005 | ABB s.r.o. | 0 | Ostatní zboží
ABB20209 | Jistič 2C/1 10kA S201M-C2 ABB (2CDS271001R0024) |  | S201M-C2, 1 fázový jistič, jmenovitý proud In: 2 A, vypínací charakteristika: C, vypínací schopnost Icn: 10 kA | ks | 344.16 | 344.16 | 21,00 | https://www.biesse.cz/modulove-a-paticove-pristroje_c374924875137026/jistice-modulove-do-125a_c38037 | https://eshop.biesse.cz/Pictures/biesse/19/2000000326/66617-66617(2).jpg | 4016779549936 | 2CDS271001R0024 | ABB s.r.o. | 0 | Modulové a paticové přístroje | Jističe modulové do 125A
ABB20214 | Jistič 50C/3 10kA S203M-C50 ABB (2CDS273001R0504) |  | S203M-C50, 3 fázový jistič, jmenovitý proud In: 50 A, vypínací charakteristika: C, vypínací schopnost Icn: 10 kA | ks | 1874.88 | 1874.88 | 21,00 | https://www.biesse.cz/modulove-a-paticove-pristroje_c374924875137026/jistice-modulove-do-125a_c38037 | https://eshop.biesse.cz/Pictures/biesse/19/2000000326/66629-66629(2).png | 4016779543996 | 2CDS273001R0504 | ABB s.r.o. | 0.38 | Modulové a paticové přístroje | Jističe modulové do 125A
ABB10061 | Kontakt CA5-10 pomocný |  |  | ks | 62.25 | 62.25 | 21,00 |  |  |  | 1SBN010010R1010 | ABB s.r.o. | 0
ABB10146 | Relé CT-MFD.12 multifunkční |  |  | ks | 2089.5 | 2089.5 | 21,00 | https://www.biesse.cz/ostatni-zbozi_c426902569353229/rele-ct-mfd-12-multifunkcni_p66637.html | https://eshop.biesse.cz/Pictures/biesse/19/2000000326/66637-66637(2).jpg | 4013614350634 | 1SVR500020R0000 | ABB s.r.o. | 0 | Ostatní zboží
ABB10147 | Relé CR-M230AC4L s LED 6A/230VAC |  |  | ks | 297.75 | 297.75 | 21,00 | https://www.biesse.cz/ostatni-zbozi_c426902569353229/rele-cr-m230ac4l-s-led-6a-230vac_p66638.html | https://eshop.biesse.cz/Pictures/biesse/19/2000000326/66638-66638(2).jpg |  | 1SVR405613R3100 | ABB s.r.o. | 0 | Ostatní zboží
ABB10148 | Patice CR-M4LS logická 4c/o |  |  | ks | 156.375 | 156.375 | 21,00 | https://www.biesse.cz/ostatni-zbozi_c426902569353229/patice-cr-m4ls-logicka-4c-o_p66639.html | https://eshop.biesse.cz/Pictures/biesse/19/2000000326/66639-66639(2).jpg |  | 1SVR405651R3100 | ABB s.r.o. | 0 | Ostatní zboží
ABB10149 | Spona CR-MH plast. |  |  | ks | 16.5 | 16.5 | 21,00 | https://www.biesse.cz/ostatni-zbozi_c426902569353229/spona-cr-mh-plast_p66640.html | https://eshop.biesse.cz/Pictures/biesse/19/2000000326/66640-66640(2).jpg | 4013614373817 | 1SVR405659R1000 | ABB s.r.o. | 0 | Ostatní zboží
ABB10216 | Spinač OTP 45 BA 3M |  |  | ks | 1754.25 | 1754.25 | 21,00 | https://www.biesse.cz/modulove-a-paticove-pristroje_c374924875137026/spinace-vackove_c38177534797665 | https://eshop.biesse.cz/Pictures/biesse/19/2000000326/66643-66643(2).jpg | 6417019131214 | 1SCA022401R3600 | ABB s.r.o. | 0 | Modulové a paticové přístroje | Spínače vačkové
MG217033 | Přepážka mezifázová (sada=6ks) LV429329 |  | Toto je izolační příslušenství pro Compact NSX 100/160/250 nebo EasyPact CVS 100/160/250. Tyto mezifázové přepážky posilují úroveň izolace v bodech připojení k elektrické síti. U pevných zařízení i adaptérů připojených na bázi jsou povinné pro napětí větší než 500 V stř. Mezi svorkami předního nebo | ks | 312.6749 | 312.6749 | 21,00 | https://www.biesse.cz/modulove-a-paticove-pristroje_c374924875137026/jistice-vykonove_c3803794836029 | https://eshop.biesse.cz/Pictures/BIESSE/19/2000000326/66646_66646.JPG | 3606480021305 | LV429329 | Schneider Electric CZ, s.r.o. | 0 | Modulové a paticové přístroje | Jističe výkonové | Jističe výkonové do 630A
WE109349 | Svorka ZPE 2,5/4AN 160866 |  | Svorkovnice pro připojení ochranných zemnicích vodičů na montážní základnu (země). Kalená ocel odolává mechanickým silám, pocínovaná měď zajišťuje špičkovou vodivost. | ks | 123.6819 | 123.6819 | 21,00 |  | https://eshop.biesse.cz/Pictures/biesse/19/2000000326/66648-66648(2).jpg | 4008190076290 | 1608660000 | Weidmüller, s.r.o. | 0
WE115421 | Lišta na štítky SchS2 samolep. |  | Držák pro značkovací zařízení pro identifikaci zařízení. Držák lze připevnit pomocí šroubů, lepidla nebo kabelových pásků. | m | 75.5727 | 75.5727 | 21,00 | https://www.biesse.cz/spojovaci-material_c381775347976340/svorky-a-svorkovnice_c382106060456593/svor | https://eshop.biesse.cz/Pictures/biesse/19/2000000326/66649-66649(2).jpg | 4008190362270 | 1720600000 | Weidmüller, s.r.o. | 0 | Spojovací materiál | Svorky a svorkovnice | Svorky řadové
WE115422 | Štítky ESG 8/17 S pro lištu SchS2 |  | Značení pro identifikaci zařízení. Značení je možné vytvořit v podobě štítků pomocí tiskárny nebo plotteru a příslušného softwaru. | ks | 4.2626 | 4.2626 | 21,00 | https://www.biesse.cz/spojovaci-material_c381775347976340/svorky-a-svorkovnice_c382106060456593/svor | https://eshop.biesse.cz/Pictures/biesse/19/2000000326/66650-66650(2).jpg | 4008190362287 | 1720610000 | Weidmüller, s.r.o. | 0 | Spojovací materiál | Svorky a svorkovnice | Svorky řadové
OBO12194 | Příchytka 2031 M/15 FS 2207028 GRIP OBO |  | Svazkový držák z kovu pro vysokou mechanickou odolnost, i v případě požáru. Vhodný k bezpečné montáži do prostoru nad protipožárními stropy. Schváleno pro zachování elektrické funkčnosti dle DIN 4102, část 12 (jako varianta specifická pro konkrétní kabel). Pro montáž na stěnu a strop. Uzavření lze o | ks | 23.6924 | 23.6924 | 21,00 |  | https://eshop.biesse.cz/Pictures/BIESSE/19/2000000326/66653_66653.JPG | 4012195668206 | 2207028 | OBO BETTERMANN s. r. o. | 0
FIN02855 | Relé 40.52.9.110 2P/8A, 110V DC, DIN/PS FINDER |  | Finder Relé do patice/do plošných spojů 405291100000, 2P/8 A, cívka 110 V DC, kontakty AgNi, délka vývodů 5,3 mm do PS | ks | 137.475 | 137.475 | 21,00 |  | https://eshop.biesse.cz/Pictures/biesse/19/2000000326/66656-66656(2).jpg | 8012823240503 | 40529110 | Finder CZ, s.r.o. | 0
WE104168 | Svorka WSI 4/LD 140-250V AC/DC |  | Svorkovnice pro připojování nebo spojování vodičů s permanentně zajištěným kontaktem. Kalená ocel odolává mechanickým silám, pocínovaná měď zajišťuje špičkovou vodivost. S vyměnitelným nosičem pro pojistku kazety. | ks | 153.7203 | 153.7203 | 21,00 | https://www.biesse.cz/spojovaci-material_c381775347976340/svorky-a-svorkovnice_c382106060456593/svor | https://eshop.biesse.cz/Pictures/biesse/19/2000000326/66660-66660(2).jpg | 4032248492039 | 1886550000 | Weidmüller, s.r.o. | 0 | Spojovací materiál | Svorky a svorkovnice | Svorky řadové
RAB00555 | Svítidlo 3202 Alabastro 1x60W/E27 D=300mm |  | VLASTNOSTI PRODUKTU Kategorie produktuVnitřní osvětlení TypStropní svítidla StylKlasické Místnostobývací pokoj, ložnice, pracovna Technologie LEDne Ochrana IPIP20 Se snímačem pohybune Barva lampybílé alabastrové sklo Materiál lampykov Barva stínítkabílé alabastrové sklo Materiál stínítkas | ks | 141.57 | 141.57 | 21,00 | https://www.biesse.cz/svitidla_c381775347976342/svitidla-interierova-bytova_c382106060456608/svitidl | https://eshop.biesse.cz/Pictures/BIESSE/19/2000000326/66662_66662..JPG | 5998250332024 | 3202 | RABALUX CZ Svítidla s.r.o. | 2.1 | Svítidla | Svítidla interiérová - bytová
RAB00556 | Svítidlo 3302 Alabastro 2x60W/E27 D=400mm |  | VLASTNOSTI PRODUKTU Kategorie produktuVnitřní osvětlení TypStropní svítidla StylStandard Místnostobývací pokoj, ložnice, pracovna Technologie LEDne Ochrana IPIP20 Se snímačem pohybune Barva lampybílé alabastrové sklo Materiál lampykov Barva stínítkabílé alabastrové sklo Materiál stínítkas | ks | 283.14 | 283.14 | 21,00 | https://www.biesse.cz/svitidla_c381775347976342/svitidla-interierova-bytova_c382106060456608/svitidl | https://eshop.biesse.cz/Pictures/BIESSE/19/2000000326/66663_66663..JPG | 5998250333021 | 3302 | RABALUX CZ Svítidla s.r.o. | 2.1 | Svítidla | Svítidla interiérová - bytová
RAB00557 | Svítidlo 3002 Alabastro 1x60w E27 1/2 |  | VLASTNOSTI PRODUKTU Kategorie produktuVnitřní osvětlení TypNástěnná svítidla StylKlasické Místnostobývací pokoj, ložnice, pracovna Technologie LEDne Ochrana IPIP20 Se snímačem pohybune Barva lampybílé alabastrové sklo Materiál lampykov Barva stínítkabílé alabastrové sklo Materiál stínítka | ks | 126 | 126 | 21,00 |  | https://eshop.biesse.cz/Pictures/BIESSE/19/2000000326/66664_66664..JPG | 5998250330020 | 3002 | RABALUX CZ Svítidla s.r.o. | 0
RAB00558 | Svítidlo 6301 Soma 1x40W/E14 R50 chrom sat. |  | VLASTNOSTI PRODUKTU Kategorie produktuVnitřní osvětlení TypBodová svítidla StylStandard Místnostobývací pokoj, ložnice, pracovna Technologie LEDne Ochrana IPIP20 Se snímačem pohybune Barva lampysaténová chromová Materiál lampykov Barva stínítkabílá Materiál stínítkasklo Včetně zdroje svě | ks | 229.8346 | 229.8346 | 21,00 | https://www.biesse.cz/svitidla_c381775347976342/svitidla-interierova-bytova_c382106060456608/svitidl | https://eshop.biesse.cz/Pictures/BIESSE/19/2000000326/66666_66666..JPG | 5998250363011 | 6301 | RABALUX CZ Svítidla s.r.o. | 2.1 | Svítidla | Svítidla interiérová - bytová
RAB00559 | Svítidlo 6302 Soma 2x40W/E14 R50 chrom sat. |  |  | ks | 445.5372 | 445.5372 | 21,00 |  |  | 5998250363028 | 6302 | RABALUX CZ Svítidla s.r.o. | 0
RAB00560 | Svítidlo 6303 Soma 3x40W/E14 R50 chrom sat. |  | VLASTNOSTI PRODUKTU Kategorie produktuVnitřní osvětlení TypBodová svítidla StylStandard Místnostobývací pokoj, ložnice, pracovna Technologie LEDne Ochrana IPIP20 Se snímačem pohybune Barva lampysaténová chromová Materiál lampykov Barva stínítkabílá Materiál stínítkasklo Včetně zdroje svě | ks | 601.7355 | 601.7355 | 21,00 | https://www.biesse.cz/svitidla_c381775347976342/svitidla-interierova-bytova_c382106060456608/svitidl | https://eshop.biesse.cz/Pictures/BIESSE/19/2000000326/66668_66668..JPG | 5998250363035 | 6303 | RABALUX CZ Svítidla s.r.o. | 13 | Svítidla | Svítidla interiérová - bytová
JAB03150 | Zásuvka 5512A-2359 D dvojitá Tango |  | Zásuvka dvojnásobná s ochrannými kolíky, s clonkami, béžová | ks | 206.349 | 206.349 | 21,00 | https://www.biesse.cz/vypinace-a-zasuvky_c549523885654092/abb_c549523885654093/tango_c54952388565407 | https://eshop.biesse.cz/Pictures/biesse/19/2000000326/66679-66679(2).jpg | 8595017221514 | 5512A-2359 D | ABB s.r.o. | 0 | Vypínače a zásuvky | ABB | Tango | zásuvky Tango
JAB03272 | Kryt 1710-0-3767 komunikační FUTURE ušlechtilá ocel |  | Kryt zásuvky komunikační, s krycími clonkami (pro 2 zásuvky), ušlechtilá ocel, 1800-866 | ks | 581.1234 | 581.1234 | 21,00 | https://www.biesse.cz/vypinace-a-zasuvky_c549523885654092/abb_c549523885654093/future_c5495238856540 | https://eshop.biesse.cz/Pictures/biesse/19/2000000326/66691-66691(2).jpg | 4011395087923 | 2CKA001710A3767 | ABB s.r.o. | 0 | Vypínače a zásuvky | ABB | Future | sdělovací a datová technika Future
JAB01237@DOPRODEJ | Zásuvka 5519B-A02357866 FUTURE ušlechtilá ocel |  | Zásuvka jednonásobná s ochr. kolíkem a clonkami, bezšroub. svorky, ušlechtilá ocel | ks | 465.2007 | 465.2007 | 21,00 | https://www.biesse.cz/vypinace-a-zasuvky_c549523885654092/abb_c549523885654093/future_c5495238856540 | https://eshop.biesse.cz/Pictures/biesse/19/2000000326/66693-66693(2).jpg | 8595017233180 | 5519B-A02357866 | ABB s.r.o. | 0 | Vypínače a zásuvky | ABB | Future | zásuvky Future
JAB08719 | Kryt 1724-0-4271 zás.TV+R+SAT ušlechtilá ocel FUTURE LINEAR |  | Kryt zásuvky televizní, rozhlasové (a satelitní), ušlechtilá ocel, 1743-866 | ks | 341.3124 | 341.3124 | 21,00 | https://www.biesse.cz/vypinace-a-zasuvky_c549523885654092/abb_c549523885654093/future_c5495238856540 | https://eshop.biesse.cz/Pictures/biesse/19/2000000326/66695-66695(2).jpg | 4011395087893 | 2CKA001724A4271 | ABB s.r.o. | 0 | Vypínače a zásuvky | ABB | Future | sdělovací a datová technika Future
JAB04225 | Víčko 3559B-A00652866 FUTURE ušlechtilá ocel |  | Kryt spínače dělený, ušlechtilá ocel | ks | 502.3018 | 502.3018 | 21,00 | https://www.biesse.cz/vypinace-a-zasuvky_c549523885654092/abb_c549523885654093/future_c5495238856540 | https://eshop.biesse.cz/Pictures/biesse/19/2000000326/66696-66696(2).jpg | 8595017231636 | 3559B-A00652866 | ABB s.r.o. | 0 | Vypínače a zásuvky | ABB | Future | spínače a ovládače (tlačítka) Future
OBO01025 | FRS 10x20 |  | Šroub s plochou kulovou hlavou, vratový, včetně šestihranné matice a podložky. | ks | 37.0252 | 37.0252 | 21,00 |  | https://eshop.biesse.cz/Pictures/BIESSE/19/2000000326/66704_66704.JPG | 4012196201730 | 6407471 | OBO BETTERMANN s. r. o. | 0
MTB01115@ | Trafo CLA 2.3 300/5A 10VA TP 0,5S cejchované |  |  | ks | 1225.0616 | 1225.0616 | 21,00 |  |  |  |  | MT-měřicí transformátory, spol. s r.o. | 0
EEP01027 | Relé VS116U white 12-240V AC/DC |  | Určeno ke spínání většího výkonu zátěže, posílení či „rozmnožení“ kontaktů stávajícího zařízení. POPIS Řada VS obsahuje celkem 6 typů pomocných relé – VS116K, VS116U, VS308K, VS308U, VS316/24, VS316/230. Pomocné ovládání osvětlení, signalizace, reléová stavědla, bojlery, HDO, přímotopy apod. | ks | 426.4546 | 426.4546 | 21,00 | https://www.biesse.cz/modulove-a-paticove-pristroje_c374924875137026/stykace-a-rele_c381775347976654 | https://eshop.biesse.cz/Pictures/biesse/19/2000000326/66723-66723(2).jpg | 8595188138482 | 3848 | ELKO EP, s.r.o. | 0.059 | Modulové a paticové přístroje | Stykače a relé | Stykače a relé modulová
IES01285 | Spojka RJ45/RJ45 stíněná |  | Spojka RJ45/RJ45 | ks | 94.2029 | 94.2029 | 21,00 |  | https://eshop.biesse.cz/Pictures/BIESSE/19/2000000326/66728_66728..JPG |  | VEBB | IES spol. s r.o. | 0
KOL01030 | Trubka 6063 Zn_F pancéřová 4000N/5cm |  | Ocelová elektroinstalační trubka závitová EN pr. 63 mm, 55561, mechanická odolnost 4000N/5cm, žárově zinkovaná, délka 3 m, korozní odolnost 4. | m | 883.7088 | 883.7088 | 21,00 | https://www.biesse.cz/ulozny-material_c381775347976339/trubky_c382106060456589/trubky-kovove_c382106 | https://eshop.biesse.cz/Pictures/biesse/19/2000000326/66729-66729(2).jpg | 8595057631595 | 6063 ZN_F | KOPOS KOLÍN a.s. | 0 | Úložný materiál | Trubky | Trubky kovové
OBO01558 | Příchytka 733 M63 distanční 1361635 OBO |  | *Velikost M16 není vhodná pro pneumatickou hřebíkovačku *Velikost M16 – PG16 není vhodná pro natloukací nástroj | ks | 68.6273 | 68.6273 | 21,00 |  | https://eshop.biesse.cz/Pictures/BIESSE/19/2000000326/66730_66730.JPG | 4012195192732 | 1361635 | OBO BETTERMANN s. r. o. | 0
MG160395@DOPRODEJ | Zásuvka MGU303925P přep. marfil |  |  | ks | 1923.6738 | 1923.6738 | 21,00 | https://www.biesse.cz.html | https://eshop.biesse.cz/Pictures/BIESSE/19/2000000326/66735_66735.JPG | 3389118381735 | MGU3.039.25P | Schneider Electric CZ, s.r.o. | 0 | Vypínače a zásuvky | Schneider electric | Unica | Zásuvky Unica
KOL09519 | Vývodka 4850 KA vnější rovná |  | Vývodka rovná vnější PE pro ocelové trubky EN pr. 50 mm. | ks | 40.734 | 40.734 | 21,00 | https://www.biesse.cz/ulozny-material_c381775347976339/trubky_c382106060456589/prislusenstvi-trubky_ | https://eshop.biesse.cz/Pictures/biesse/19/2000000326/66736-66736(2).jpg | 8595057688629 | 4850_KA | KOPOS KOLÍN a.s. | 0 | Úložný materiál | Trubky | Příslušenství trubky
KOL09524 | Vývodka 4863 vnější pro trubku 63mm |  | Vývodka rovná vnější PE pro ocelové trubky EN pr. 63 mm. | ks | 64.0794 | 64.0794 | 21,00 | https://www.biesse.cz/ostatni-zbozi_c426902569353229/vyvodka-4863-vnejsi-pro-trubku-63mm_p66737.html | https://eshop.biesse.cz/Pictures/biesse/19/2000000326/66737-66737(2).jpg | 8595057688636 | 4863_KA | KOPOS KOLÍN a.s. | 0 | Ostatní zboží
JAB03273 | Kryt 1710-0-3756 kryt regulátoru teploty Z-866 |  | Kryt termostatu prostorového, s otočným ovládáním, ušlechtilá ocel, 1795-866 | ks | 630.5728 | 630.5728 | 21,00 | https://www.biesse.cz/vypinace-a-zasuvky_c549523885654092/abb_c549523885654093/future_c5495238856540 | https://eshop.biesse.cz/Pictures/biesse/19/2000000326/66751-66751(2).jpg | 4011395086773 | 2CKA001710A3756 | ABB s.r.o. | 0 | Vypínače a zásuvky | ABB | Future | termostaty Future
BIT01800 | Kabel BT 2 vodičový kabel 200 m |  | KABEL PRO 2VODIČOVÝ AUDIO/VIDEO SYSTÉM | ks | 4053.0392 | 4053.0392 | 21,00 | https://www.biesse.cz/ostatni-zbozi_c426902569353229/kabel-bt-2-vodicovy-kabel-200-m_p66789.html | https://eshop.biesse.cz/Pictures/biesse/19/2000000326/66789-66789(2).jpg | 8012199654362 | 336904 | LEGRAND s.r.o. | 0 | Ostatní zboží
SCA00412 | Krabice SCABOX 686.208 (240x190x90) |  | Krabice SCABOX - 686.208 | ks | 250.92 | 250.92 | 21,00 | https://www.biesse.cz/ulozny-material_c381775347976339/krabice_c382106060456590/krabice-povrchove_c3 | https://eshop.biesse.cz/Pictures/biesse/19/2000000326/66800-66800(2).jpg | 8001636056296 | 686.208 | SCAME-CZ,s.r.o. | 0 | Úložný materiál | Krabice | Krabice povrchové
SCA00413 | Krabice SCABOX 686.207 (190x140x70) |  | Krabice SCABOX - 686.207 | ks | 161.16 | 161.16 | 21,00 | https://www.biesse.cz/ulozny-material_c381775347976339/krabice_c382106060456590/krabice-povrchove_c3 | https://eshop.biesse.cz/Pictures/biesse/19/2000000326/66801-66801(2).jpg | 8001636056289 | 686.207 | SCAME-CZ,s.r.o. | 0 | Úložný materiál | Krabice | Krabice povrchové
MOCC1911 | Jistič 6B/3 6kA PL6-B6/3 EATON (286586) |  | Jističe vedení PL6, 3-pólové, Tripping Characteristic: B, Rated current In: 6 A, Rated switching capacity (IEC/EN 60947-2): 6 kA, Spínací přístroje pro bytovou výstavbu a účelové stavby | ks | 331.7783 | 331.7783 | 21,00 | https://www.biesse.cz/modulove-a-paticove-pristroje_c374924875137026/jistice-modulove-do-125a_c38037 | https://eshop.biesse.cz/Pictures/biesse/19/2000000326/66803-66803(2).jpg | 4015082865863 | 286586 | Eaton Elektrotechnika s.r.o. | 0.48 | Modulové a paticové přístroje | Jističe modulové do 125A
LG601078 | Vložka 036816 se čtyřhranem 8mm uzavírací |  | UZAVÍRÁNÍ ČTYŘHRAN 8MM EXT | ks | 104.098 | 104.098 | 21,00 | https://www.biesse.cz/skrine-a-rozvodnice_c381775347976028/rozvodnice-modulove_c382106060456269/rozv | https://eshop.biesse.cz/Pictures/biesse/19/2000000326/66828-66828(2).jpg | 3245060368166 | 036816 | LEGRAND s.r.o. | 0 | Skříně a rozvodnice | Rozvodnice modulové | Rozvodnice na omítku | Rozvodnice na omítku do IP40
LOV03123@ | Kontakt BFX10 11 pomocný |  |  | ks | 133.4064 | 133.4064 | 21,00 |  | https://eshop.biesse.cz/Pictures/biesse/19/2000000326/66831-66831(2).jpg | 8013975147443 | BFX1011 | LOVATO Electric s.r.o. | 0
TE510009 | Štítek ZB2BY2304 pro tlač. ovl. STOP |  | Tento popisek Harmony ZB2BYB2304 je označený štítek 30x40mm, označený STOP písmenem. Jedná se o příslušenství rozsahu závěsných ovládačů Harmony XAC pro průměr 22 mm plastové signalizační jednotky. | ks | 45.8878 | 45.8878 | 21,00 | https://www.biesse.cz/ostatni-zbozi_c426902569353229/stitek-zb2by2304-pro-tlac-ovl-stop_p66834.html | https://eshop.biesse.cz/Pictures/BIESSE/19/2000000326/66834_66834.JPG | 3389110614848 | ZB2BY2304 | Schneider Electric CZ, s.r.o. | 0 | Ostatní zboží
RIT00260 | Bočnice podstavce VX 300x100mm RAL9005 |  |  | pár | 1014.78 | 1014.78 | 21,00 |  |  |  | 8640030 | Rittal s.r.o. | 0
MURR0003 | Zdroj ECO-RAIL-2 230/24V 5A DC ( náhrada za výběhový 85303 ) |  | Eco-Rail 5-100-120/200-240/24 | ks | 2413.125 | 2413.125 | 21,00 | https://www.biesse.cz/baterie-a-napajeni_c381775347976022/zdroje_c382106060456254/zdroj-eco-rail-2-2 | https://eshop.biesse.cz/Pictures/BIESSE/19/2000000326/66851_66851..PNG |  | 85133 | MURRELEKTRONIK CZ, spol. s r.o. | 0 | Baterie a napájení | Zdroje
MG160631@DOPRODEJ | Rámeček MGU6008866 čtyř Pistacio/polar |  | Unica Plus, krycí rámeček, čtyřnásobný, H71, pistacio/polar. použití zařízení: montáž - typ produktu nebo součásti: krycí rámeček - označení řady: Unica Plus. | ks | 547.348 | 547.348 | 21,00 | https://www.biesse.cz.html | https://eshop.biesse.cz/Pictures/BIESSE/19/2000000326/66855_66855.JPG | 8420375133486 | MGU6.008.866 | Schneider Electric CZ, s.r.o. | 0 | Vypínače a zásuvky | Schneider electric | Unica | Rámečky Unica Plus
TE515934 | Spínač ZBE1016 zapínací |  | Tento blok Harmony ZB, jeden kontaktní blok pro spínací kontakty, používá šroubové svorky. Je kompatibilní s ovládacími a signalizačními jednotkami Harmony XB4 a XB5. Tento kontaktní blok slouží pro přepínací kontakty s nízkou spotřebou, umožňuje rychlou a snadnou výměnu a konfiguraci specifických o | ks | 248.5256 | 248.5256 | 21,00 | https://www.biesse.cz/ovladani-regulace-a-signalizace_c381775347975405/hlavice-ovladaci-a-signalni_c | https://eshop.biesse.cz/Pictures/BIESSE/19/2000000326/66861_66861.JPG | 3389110089530 | ZBE1016 | Schneider Electric CZ, s.r.o. | 0 | Ovládání, regulace a signalizace | Hlavice ovládací a signální
RAB09004@ | Sklo náhr. 9867 pro svít. 4067 Rabalux |  |  | ks | 159.8868 | 159.8868 | 21,00 |  |  |  | 9867 | RABALUX CZ Svítidla s.r.o. | 0
BUB02642 | BUBEN 100/10DW001900 DRAKA - CYKY-J 4x16 |  |  | ks | 2450 | 2450 | 21,00 | [5 empty] | 0
BUB02645 | BUBEN 80/08640987 DRAKA |  |  | ks | 1630 | 1630 | 21,00 | [5 empty] | 0
TE515887 | Polosestava ZB6Z1B kontaktů spoj. díl+ spin. jednotka |  | Harmony ZB6Z1B jsou spínací kontakty s tělem/upev. objímkou 1Z konektor faston. Je součástí rozsahu monolitických plastových tlačítek, spínačů a signálek Harmony XB6. | ks | 141.3185 | 141.3185 | 21,00 | https://www.biesse.cz/ostatni-zbozi_c426902569353229/polosestava-zb6z1b-kontaktu-spoj-dil-spin-jedno | https://eshop.biesse.cz/Pictures/BIESSE/19/2000000326/66883_66883.JPG | 3389110775334 | ZB6Z1B | Schneider Electric CZ, s.r.o. | 0 | Ostatní zboží
TE515888 | Polosestava ZB6Z3B kontaktů spoj. díl+2x spin. jednotka zapínací |  | This Harmony ZB6Z3B is a single contact block with body/fixing collar, 2 NO faston connector. It is part of the range Harmony XB6 diameter 16mm monolithic plastic push buttons, switches, and pilot lights. | ks | 232.282 | 232.282 | 21,00 | https://www.biesse.cz/ostatni-zbozi_c426902569353229/polosestava-zb6z3b-kontaktu-spoj-dil-2x-spin-je | https://eshop.biesse.cz/Pictures/BIESSE/19/2000000326/66884_66884.JPG | 3389110775358 | ZB6Z3B | Schneider Electric CZ, s.r.o. | 0 | Ostatní zboží
TE515893 | Hlavice ZB6CV3 sig. zelená |  | This Harmony ZB6CV3 is a square green pilot light head, for integral LED. It is part of the range Harmony XB6 diameter 16mm monolithic plastic push buttons, switches, and pilot lights. | ks | 345.1744 | 345.1744 | 21,00 | https://www.biesse.cz/ovladani-regulace-a-signalizace_c381775347975405/hlavice-ovladaci-a-signalni_c | https://eshop.biesse.cz/Pictures/BIESSE/19/2000000326/66889_66889.JPG | 3389110775617 | ZB6CV3 | Schneider Electric CZ, s.r.o. | 0 | Ovládání, regulace a signalizace | Hlavice ovládací a signální
NGT01123 | Vrták NV 1460-12 SDS d=12/550/600 |  | velikost - 12/550/600mm žula,beton,cihla | ks | 478.0685 | 478.0685 | 21,00 | https://www.biesse.cz/naradi-a-merici-technika_c381775347976337/naradi_c382106060456272/vrtak-nv-146 | https://eshop.biesse.cz/Pictures/biesse/19/2000000326/66890-66890(2).jpg | 8595169525669 | NV 1460-12 | N.G. ELEKTRO TRADE, a.s. | 0 | Nářadí a měřící technika | Nářadí
SOL00731 | Hodiny DT31 IP44 denní |  | - rozpětí 24hod., min. časový úsek 15min. - mechanický - dětská pojistka - 230V/16A, 50Hz - kryt zásuvky + gumové těsnění - vodě odolná ochrana IP44 | ks | 141.8157 | 141.8157 | 21,00 | https://www.biesse.cz/modulove-a-paticove-pristroje_c374924875137026/hodiny-spinaci-modulove_c382106 | https://eshop.biesse.cz/Pictures/BIESSE/19/2000000326/66899_66899..JPG | 8595092111540 | DT31 | Solight Holding, s.r.o. | 0 | Modulové a paticové přístroje | Hodiny spínací modulové
TE515894 | Objímka ZB6-EM3B 230VAC zelená |  | Harmony ZB6EMM3B je zelená polosestava objímky s integ. LED 230V až 240V. Je součástí rozsahu monolitických plastových tlačítek, spínačů a signálek Harmony XB6. | ks | 524.6651 | 524.6651 | 21,00 | https://www.biesse.cz/ostatni-zbozi_c426902569353229/objimka-zb6-em3b-230vac-zelena_p66900.html | https://eshop.biesse.cz/Pictures/BIESSE/19/2000000326/66900_66900.JPG | 3389110274820 | ZB6EM3B | Schneider Electric CZ, s.r.o. | 0 | Ostatní zboží
TE515895 | Objímka ZB6-EM5B 230VAC žlutá |  | This Harmony ZB6EM5B is a yellow light block with body/fixing collar with integral LED 230V to 240V. It is part of the range Harmony XB6 diameter 16mm monolithic plastic push buttons, switches, and pilot lights. | ks | 544.1572 | 544.1572 | 21,00 | https://www.biesse.cz/ostatni-zbozi_c426902569353229/objimka-zb6-em5b-230vac-zluta_p66901.html | https://eshop.biesse.cz/Pictures/BIESSE/19/2000000326/66901_66901.JPG | 3389110274844 | ZB6EM5B | Schneider Electric CZ, s.r.o. | 0 | Ostatní zboží
SEZ00455 | Spínač S 25 JPD 1103 A6 na povrch IP65 |  | Vačkový spínač | ks | 821.5428 | 821.5428 | 21,00 | https://www.biesse.cz/modulove-a-paticove-pristroje_c374924875137026/spinace-vackove_c38177534797665 | https://eshop.biesse.cz/Pictures/BIESSE/19/2000000326/66919_66919..JPG | 8585009064915 | S25 JPD 1103 A6 | SEZ - CZ s.r.o. | 0.43 | Modulové a paticové přístroje | Spínače vačkové
SEZ00456 | Spínač S 25 JPD 9151 C6 na povrch IP65 |  | Vačkový spínač | ks | 1123.6865 | 1123.6865 | 21,00 | https://www.biesse.cz/modulove-a-paticove-pristroje_c374924875137026/spinace-vackove_c38177534797665 | https://eshop.biesse.cz/Pictures/BIESSE/19/2000000326/66920_66920..JPG | 8585009064892 | S25 JPD 9151 C6 | SEZ - CZ s.r.o. | 0.47 | Modulové a paticové přístroje | Spínače vačkové
LG111111 | Spínač 774428 VALENA bílý č.5 podsv. |  | VALENA SÉRIOVÝ SPÍNAČ Č.5 PODSVĚTLENÝ BÍLÁ | ks | 539.5488 | 539.5488 | 21,00 | https://www.biesse.cz.html | https://eshop.biesse.cz/Pictures/biesse/19/2000000326/66921-66921(2).jpg | 3245067744284 | 774428 | LEGRAND s.r.o. | 0 | Vypínače a zásuvky | Legrand | Valena | spínače, tlačítka Valena
OST99932 | Hák dvojitý rovný 13kN 5096 |  |  | ks | 42.18 | 42.18 | 21,00 |  |  |  | 25-0148 | ELPLAST Hradec Králové a.s. | 0
ABB10452 | Jistič 32D/3 10kA S203M-D32 ABB (2CDS273001R0321) |  | S203M-D32, 3 fázový jistič, jmenovitý proud In: 32 A, vypínací charakteristika: D, vypínací schopnost Icn: 10 kA | ks | 1195.2 | 1195.2 | 21,00 | https://www.biesse.cz/modulove-a-paticove-pristroje_c374924875137026/jistice-modulove-do-125a_c38037 | https://eshop.biesse.cz/Pictures/biesse/19/2000000326/66933-66933(2).jpg | 4016779601146 | 2CDS273001R0321 | ABB s.r.o. | 0 | Modulové a paticové přístroje | Jističe modulové do 125A
ABB10453 | Jistič 25D/3 10kA S203M-D25 ABB (2CDS273001R0251) |  | S203M-D25, 3 fázový jistič, jmenovitý proud In: 25 A, vypínací charakteristika: D, vypínací schopnost Icn: 10 kA | ks | 1084.32 | 1084.32 | 21,00 | https://www.biesse.cz/modulove-a-paticove-pristroje_c374924875137026/jistice-modulove-do-125a_c38037 | https://eshop.biesse.cz/Pictures/biesse/19/2000000326/66934-66934(2).jpg | 4016779601078 | 2CDS273001R0251 | ABB s.r.o. | 0 | Modulové a paticové přístroje | Jističe modulové do 125A
ABB10454 | Jistič 20D/3 10kA S203M-D20 ABB (2CDS273001R0201) |  | S203M-D20, 3 fázový jistič, jmenovitý proud In: 20 A, vypínací charakteristika: D, vypínací schopnost Icn: 10 kA | ks | 951.84 | 951.84 | 21,00 | https://www.biesse.cz/modulove-a-paticove-pristroje_c374924875137026/jistice-modulove-do-125a_c38037 | https://eshop.biesse.cz/Pictures/biesse/19/2000000326/66935-66935(2).jpg | 4016779601047 | 2CDS273001R0201 | ABB s.r.o. | 0 | Modulové a paticové přístroje | Jističe modulové do 125A
ABB10455 | Jistič 16D/3 10kA S203M-D16 ABB (2CDS273001R0161) |  | S203M-D16, 3 fázový jistič, jmenovitý proud In: 16 A, vypínací charakteristika: D, vypínací schopnost Icn: 10 kA | ks | 910.08 | 910.08 | 21,00 | https://www.biesse.cz/modulove-a-paticove-pristroje_c374924875137026/jistice-modulove-do-125a_c38037 | https://eshop.biesse.cz/Pictures/biesse/19/2000000326/66936-66936(2).jpg | 4016779601030 | 2CDS273001R0161 | ABB s.r.o. | 0 | Modulové a paticové přístroje | Jističe modulové do 125A
ABB10456 | Jistič 25C/3 10kA S203M-C25 ABB (2CDS273001R0254) |  | S203M-C25, 3 fázový jistič, jmenovitý proud In: 25 A, vypínací charakteristika: C, vypínací schopnost Icn: 10 kA | ks | 657.1798 | 657.1798 | 21,00 | https://www.biesse.cz/modulove-a-paticove-pristroje_c374924875137026/jistice-modulove-do-125a_c38037 | https://eshop.biesse.cz/Pictures/biesse/19/2000000326/66937-66937(2).jpg | 4016779550475 | 2CDS273001R0254 | ABB s.r.o. | 0.375 | Modulové a paticové přístroje | Jističe modulové do 125A
ABB10457 | Jistič 16C/3 10kA S203M-C16 ABB (2CDS273001R0164) |  | S203M-C16, 3 fázový jistič, jmenovitý proud In: 16 A, vypínací charakteristika: C, vypínací schopnost Icn: 10 kA | ks | 583.0505 | 583.0505 | 21,00 | https://www.biesse.cz/modulove-a-paticove-pristroje_c374924875137026/jistice-modulove-do-125a_c38037 | https://eshop.biesse.cz/Pictures/biesse/19/2000000326/66938-66938(2).png | 4016779550451 | 2CDS273001R0164 | ABB s.r.o. | 0.375 | Modulové a paticové přístroje | Jističe modulové do 125A
ABB10458 | Jistič 10B/1 10kA S201M-B10 ABB (2CDS271001R0105) |  | S201M-B10, 1 fázový jistič, jmenovitý proud In: 10 A, vypínací charakteristika: B, vypínací schopnost Icn: 10 kA | ks | 174.24 | 174.24 | 21,00 | https://www.biesse.cz/modulove-a-paticove-pristroje_c374924875137026/jistice-modulove-do-125a_c38037 | https://eshop.biesse.cz/Pictures/biesse/19/2000000326/66939-66939(2).jpg | 4016779605120 | 2CDS271001R0105 | ABB s.r.o. | 0 | Modulové a paticové přístroje | Jističe modulové do 125A
MG160396@DOPRODEJ | Termostat MGU350125 otočný Marfil |  |  | ks | 1496.4559 | 1496.4559 | 21,00 | https://www.biesse.cz.html | https://eshop.biesse.cz/Pictures/BIESSE/19/2000000326/66974_66974.JPG | 8420375123746 | MGU3.501.25 | Schneider Electric CZ, s.r.o. | 0 | Vypínače a zásuvky | Schneider electric | Unica | Termostaty Unica
ABB20216 | Kapsa ZA13-A4 na dokumentaci |  | ZA13 -kapsa A4 na dokumentaci | ks | 265.5 | 265.5 | 21,00 | https://www.biesse.cz/modulove-a-paticove-pristroje_c374924875137026/jistice-vykonove_c3803794836029 | https://eshop.biesse.cz/Pictures/biesse/19/2000000326/66975-66975(2).jpg | 4011617382331 | 2CPX038233R9999 | ABB s.r.o. | 0 | Modulové a paticové přístroje | Jističe výkonové | Jističe výkonové do 630A
ABB20208 | Jistič 63B/3 10kA S203M-B63 ABB (2CDS273001R0635) |  | S203M-B63, 3 fázový jistič, jmenovitý proud In: 63 A, vypínací charakteristika: B, vypínací schopnost Icn: 10 kA | ks | 1069.4046 | 1069.4046 | 21,00 | https://www.biesse.cz/modulove-a-paticove-pristroje_c374924875137026/jistice-modulove-do-125a_c38037 | https://eshop.biesse.cz/Pictures/biesse/19/2000000326/67033-67033(2).jpg | 4016779543880 | 2CDS273001R0635 | ABB s.r.o. | 0.375 | Modulové a paticové přístroje | Jističe modulové do 125A
ABB20266 | Jistič 40B/3 10kA S203M-B40 ABB (2CDS273001R0405) |  | S203M-B40, 3 fázový jistič, jmenovitý proud In: 40 A, vypínací charakteristika: B, vypínací schopnost Icn: 10 kA | ks | 918.72 | 918.72 | 21,00 | https://www.biesse.cz/modulove-a-paticove-pristroje_c374924875137026/jistice-modulove-do-125a_c38037 | https://eshop.biesse.cz/Pictures/biesse/19/2000000326/67034-67034(2).png | 4016779549738 | 2CDS273001R0405 | ABB s.r.o. | 0 | Modulové a paticové přístroje | Jističe modulové do 125A
ABB20267 | Jistič 10B/3 10kA S203M-B10 ABB (2CDS273001R0105) |  | S203M-B10, 3 fázový jistič, jmenovitý proud In: 10 A, vypínací charakteristika: B, vypínací schopnost Icn: 10 kA | ks | 470.7623 | 470.7623 | 21,00 | https://www.biesse.cz/modulove-a-paticove-pristroje_c374924875137026/jistice-modulove-do-125a_c38037 | https://eshop.biesse.cz/Pictures/biesse/19/2000000326/67035-67035(2).jpg | 4016779549677 | 2CDS273001R0105 | ABB s.r.o. | 0 | Modulové a paticové přístroje | Jističe modulové do 125A
ABB20268 | Jistič 6B/3 10kA S203M-B6 ABB (2CDS273001R0065) |  | S203M-B6, 3 fázový jistič, jmenovitý proud In: 6 A, vypínací charakteristika: B, vypínací schopnost Icn: 10 kA | ks | 707.04 | 707.04 | 21,00 | https://www.biesse.cz/modulove-a-paticove-pristroje_c374924875137026/jistice-modulove-do-125a_c38037 | https://eshop.biesse.cz/Pictures/biesse/19/2000000326/67036-67036(2).jpg | 4016779549660 | 2CDS273001R0065 | ABB s.r.o. | 0.38 | Modulové a paticové přístroje | Jističe modulové do 125A
ABB20269 | Jistič 25C/1 10kA S201M-C25 ABB (2CDS271001R0254) |  | S201M-C25, 1 fázový jistič, jmenovitý proud In: 25 A, vypínací charakteristika: C, vypínací schopnost Icn: 10 kA | ks | 217.44 | 217.44 | 21,00 | https://www.biesse.cz/modulove-a-paticove-pristroje_c374924875137026/jistice-modulove-do-125a_c38037 | https://eshop.biesse.cz/Pictures/biesse/19/2000000326/67037-67037(2).jpg | 4016779550024 | 2CDS271001R0254 | ABB s.r.o. | 0 | Modulové a paticové přístroje | Jističe modulové do 125A
ABB20270 | Jistič 20C/1 10kA S201M-C20 ABB (2CDS271001R0204) |  | S201M-C20, 1 fázový jistič, jmenovitý proud In: 20 A, vypínací charakteristika: C, vypínací schopnost Icn: 10 kA | ks | 208.8 | 208.8 | 21,00 | https://www.biesse.cz/modulove-a-paticove-pristroje_c374924875137026/jistice-modulove-do-125a_c38037 | https://eshop.biesse.cz/Pictures/biesse/19/2000000326/67038-67038(2).jpg | 4016779550017 | 2CDS271001R0204 | ABB s.r.o. | 0 | Modulové a paticové přístroje | Jističe modulové do 125A
ABB20271 | Jistič 16C/1 10kA S201M-C16 ABB (2CDS271001R0164) |  | S201M-C16, 1 fázový jistič, jmenovitý proud In: 16 A, vypínací charakteristika: C, vypínací schopnost Icn: 10 kA | ks | 175.6127 | 175.6127 | 21,00 | https://www.biesse.cz/modulove-a-paticove-pristroje_c374924875137026/jistice-modulove-do-125a_c38037 | https://eshop.biesse.cz/Pictures/biesse/19/2000000326/67039-67039(2).png | 4016779550000 | 2CDS271001R0164 | ABB s.r.o. | 0.13 | Modulové a paticové přístroje | Jističe modulové do 125A
ABB20272 | Jistič 16B/1 10kA S201M-B16 ABB (2CDS271001R0165) |  | S201M-B16, 1 fázový jistič, jmenovitý proud In: 16 A, vypínací charakteristika: B, vypínací schopnost Icn: 10 kA | ks | 123.093 | 123.093 | 21,00 | https://www.biesse.cz/modulove-a-paticove-pristroje_c374924875137026/jistice-modulove-do-125a_c38037 | https://eshop.biesse.cz/Pictures/biesse/19/2000000326/67040-67040(2).png | 4016779549455 | 2CDS271001R0165 | ABB s.r.o. | 0.125 | Modulové a paticové přístroje | Jističe modulové do 125A
ABB20273 | Jistič 6B/1 10kA S201M-B6 ABB (2CDS271001R0065) |  | S201M-B6, 1 fázový jistič, jmenovitý proud In: 6 A, vypínací charakteristika: B, vypínací schopnost Icn: 10 kA | ks | 168.5006 | 168.5006 | 21,00 | https://www.biesse.cz/modulove-a-paticove-pristroje_c374924875137026/jistice-modulove-do-125a_c38037 | https://eshop.biesse.cz/Pictures/biesse/19/2000000326/67041-67041(2).png | 4016779605090 | 2CDS271001R0065 | ABB s.r.o. | 0.13 | Modulové a paticové přístroje | Jističe modulové do 125A
MG134006 | Zás. PKN51B modrá |  | Tento standardní zás. PratiKa s uchycenými šrouby je upevněn přímo na panelu. Má pól 2P+E, jmenovitý proud je 10 A až 16 A a provozní napětí 250 V AC. Rozměry základní desky jsou (Š) 50 mm x (V) 50 mm. Stupeň ochrany je IP54 A IK09. Požární odolnost je 850 °C. Tento soket montovaný na panel lze umís | ks | 119.0114 | 119.0114 | 21,00 | https://www.biesse.cz/ostatni-zbozi_c426902569353229/zas-pkn51b-modra_p67043.html | https://eshop.biesse.cz/Pictures/BIESSE/19/2000000326/67043_67043.JPG | 3303432319977 | PKN51B | Schneider Electric CZ, s.r.o. | 0 | Ostatní zboží
ABB20278 | Stykač ESB24-40-230AC/DC 24A 4NO ABB |  |  | ks | 436.0435 | 436.0435 | 21,00 | https://www.biesse.cz.html | https://eshop.biesse.cz/Pictures/biesse/19/2000000326/67048-67048.(2).jpg | 4013614084454 | GHE3291102R0006 | ABB s.r.o. | 0 | AKCE ABB
GAZ05162 | Žárovka W2341 24V 1W 5000h W2x4,6D |  | Autožárovka jednovláknová celoskleněná, 24V, 1W, patice W2x4.6d, typ T3, homologace E | ks | 21.45 | 21.45 | 21,00 |  | https://eshop.biesse.cz/Pictures/BIESSE/19/2000000326/67070_67070..JPG |  | 019980 | CTS Praha s.r.o. | 0.2
GPH04121 | Spojka NL6 lisovací 4-6mm |  | Spojka lisovací seriová NYLON | ks | 7.2268 | 7.2268 | 21,00 |  | https://eshop.biesse.cz/Pictures/BIESSE/19/2000000326/67072_67072.JPG | 8591120041414 | NL 6 | Nexans Power Accessories Czech Republic, spol. s r.o. | 0
FLI00058 | Vidlice WT40 přímá UNI |  | Vidlice s přímým vývodem - uni schuko WT-40 | ks | 56.04 | 56.04 | 21,00 | https://www.biesse.cz/domovni-elektroinstalace_c381320081441090/vidlice-a-zasuvky-230v-na-kabel_c409 | https://eshop.biesse.cz/Pictures/BIESSE/19/2000000326/67073_67073..JPG | 5907522199555 | 4WT-40 | TYMPOL PLUS s.r.o. | 0 | Domovní elektroinstalace | Vidlice a zásuvky 230V na kabel
TE823106 | Potenciometr 2,2kOhm s knoflíkem IP65 |  | IP 65 potenciometr 2,2 kOhm s knoflíkem. příslušenství / náhradní díly: náhradní díl, potenciometr. | ks | 1082.1185 | 1082.1185 | 21,00 | https://www.biesse.cz/ostatni-zbozi_c426902569353229/potenciometr-2-2kohm-s-knoflikem-ip65_p67074.ht | https://eshop.biesse.cz/Pictures/BIESSE/19/2000000326/67074_67074.JPG | 3389110275315 | VW3A58866 | Schneider Electric CZ, s.r.o. | 0 | Ostatní zboží
VSY00124 | Kabel TO-2L-71-710 70m/700W odporový topný |  |  | ks | 4594.66 | 4594.66 | 21,00 |  |  | 8595129605318 | 7183 | Saint-Gobain Construction Products CZ a.s. | 0
VSY00125 | Kabel TO-2L-122-1220 odporový topný 122m/10W |  |  | ks | 6736.072 | 6736.072 | 21,00 |  |  | 8595129605349 | 7186 | Saint-Gobain Construction Products CZ a.s. | 0
ABB20304 | Spínač MP1-10G |  |  | ks | 86.625 | 86.625 | 21,00 | https://www.biesse.cz/ovladani-regulace-a-signalizace_c381775347975405/hlavice-ovladaci-a-signalni_c | https://eshop.biesse.cz/Pictures/biesse/19/2000000326/67086-67086(2).jpg | 7320500260982 | 1SFA611100R1002 | ABB s.r.o. | 0 | Ovládání, regulace a signalizace | Hlavice ovládací a signální
ABB20305 | Spínač MP1-10W |  |  | ks | 86.625 | 86.625 | 21,00 | https://www.biesse.cz/ovladani-regulace-a-signalizace_c381775347975405/hlavice-ovladaci-a-signalni_c | https://eshop.biesse.cz/Pictures/biesse/19/2000000326/67088-67088(2).jpg | 7320500261019 | 1SFA611100R1005 | ABB s.r.o. | 0 | Ovládání, regulace a signalizace | Hlavice ovládací a signální
ABB20306 | Deska 12846 montážní kovová |  | Montážní deska kovová, 12846 | ks | 286.5 | 286.5 | 21,00 | https://www.biesse.cz/ostatni-zbozi_c426902569353229/deska-12846-montazni-kovova_p67089.html | https://eshop.biesse.cz/Pictures/biesse/19/2000000326/67089-67089(2).jpg | 8000126128468 | LUCASYSTEM12846 | ABB s.r.o. | 0 | Ostatní zboží
ABB20310 | Odpínač OTP63BA3M |  |  | ks | 1944.75 | 1944.75 | 21,00 | https://www.biesse.cz/modulove-a-paticove-pristroje_c374924875137026/spinace-vackove_c38177534797665 | https://eshop.biesse.cz/Pictures/biesse/19/2000000326/67094-67094(2).jpg | 6417019131221 | 1SCA022401R3780 | ABB s.r.o. | 0 | Modulové a paticové přístroje | Spínače vačkové
GPH04122 | Koncovka NL 6-K lisovací Nylon 4-6mm |  | Koncovka lisovací NYLON | ks | 6.3609 | 6.3609 | 21,00 |  |  | 8591120041421 | NL 6-K | Nexans Power Accessories Czech Republic, spol. s r.o. | 0
OBO12195 | Příchytka 2037 2250136 6-13 OBO |  | Univerzální příchytka pro upevnění jednotlivých kabelů, vedení a trubek. Je možné instalovat společně různé velikosti. S nalepovací patkou, podélným otvorem a pro našroubování na závit M6. K lepení polyamidových příchytek na zdivo a beton použijte rychlolepidlo na můstkové vodiče Impu-Fix typu 509. | ks | 5.735 | 5.735 | 21,00 |  | https://eshop.biesse.cz/Pictures/BIESSE/19/2000000326/67117_67117.JPG | 4012195221357 | 2250136 | OBO BETTERMANN s. r. o. | 0
OBO12196 | Příchytka 2037 22050241 16-24 OBO |  | Univerzální příchytka pro upevnění jednotlivých kabelů, vedení a trubek. Je možné instalovat společně různé velikosti. S nalepovací patkou, podélným otvorem a pro našroubování na závit M6. K lepení polyamidových příchytek na zdivo a beton použijte rychlolepidlo na můstkové vodiče Impu-Fix typu 509. | ks | 11.2773 | 11.2773 | 21,00 |  | https://eshop.biesse.cz/Pictures/BIESSE/19/2000000326/67118_67118.JPG | 4012195221470 | 2250241 | OBO BETTERMANN s. r. o. | 0
OBO12197 | Příchytka 2037 22050438 27-43 OBO |  | Univerzální příchytka pro upevnění jednotlivých kabelů, vedení a trubek. Je možné instalovat společně různé velikosti. S nalepovací patkou, podélným otvorem a pro našroubování na závit M6. K lepení polyamidových příchytek na zdivo a beton použijte rychlolepidlo na můstkové vodiče Impu-Fix typu 509. | ks | 24.1879 | 24.1879 | 21,00 |  | https://eshop.biesse.cz/Pictures/BIESSE/19/2000000326/67119_67119.JPG | 4012195221593 | 2250438 | OBO BETTERMANN s. r. o. | 0
MG160397@DOPRODEJ | Spínač MGU316125 č.1 16A MARFIL |  | Unica, spínač jednopólový, 16AX 250V AC, 1mod., marfil. označení řady: Unica (standard) - použití zařízení: ovládání - typ produktu nebo součásti: spínač. | ks | 235.4869 | 235.4869 | 21,00 | https://www.biesse.cz.html | https://eshop.biesse.cz/Pictures/BIESSE/19/2000000326/67134_67134.JPG | 8420375125009 | MGU3.161.25 | Schneider Electric CZ, s.r.o. | 0 | Vypínače a zásuvky | Schneider electric | Unica | Spínače, tlačítka Unica
MG160398@DOPRODEJ | Rámeček MGU410159 jedno. CREAM |  | Unica Allegro, krycí rámeček, 1mod., cream. použití zařízení: montáž - typ produktu nebo součásti: krycí rámeček - označení řady: Unica Allegro - počet modulů: 1 modul. | ks | 46.9383 | 46.9383 | 21,00 | https://www.biesse.cz.html | https://eshop.biesse.cz/Pictures/BIESSE/19/2000000326/67135_67135.JPG | 8420375131079 | MGU4.101.59 | Schneider Electric CZ, s.r.o. | 0 | Vypínače a zásuvky | Schneider electric | Unica | Rámečky Unica Allegro
MG160404@DOPRODEJ | Rámeček MGU410259 dvou. CREAM |  | Unica Allegro, krycí rámeček, 2mod., cream. použití zařízení: montáž - typ produktu nebo součásti: krycí rámeček - označení řady: Unica Allegro - počet modulů: 2 moduly. | ks | 46.9383 | 46.9383 | 21,00 | https://www.biesse.cz.html | https://eshop.biesse.cz/Pictures/BIESSE/19/2000000326/67136_67136.JPG | 8420375131215 | MGU4.102.59 | Schneider Electric CZ, s.r.o. | 0 | Vypínače a zásuvky | Schneider electric | Unica | Rámečky Unica Allegro
MG160407@DOPRODEJ | Rámeček MGU410459 čtyř.CREAM |  | Unica Allegro, krycí rámeček, 4mod., cream. použití zařízení: montáž - typ produktu nebo součásti: krycí rámeček - označení řady: Unica Allegro - počet modulů: 4 moduly. | ks | 104.2189 | 104.2189 | 21,00 | https://www.biesse.cz.html | https://eshop.biesse.cz/Pictures/BIESSE/19/2000000326/67138_67138.JPG | 8420375131499 | MGU4.104.59 | Schneider Electric CZ, s.r.o. | 0 | Vypínače a zásuvky | Schneider electric | Unica | Rámečky Unica Allegro
RAB00122 | Svítidlo 8458 Nizza 1x60W IP43 antik zlatá + čidlo |  |  | ks | 959.5041 | 959.5041 | 21,00 |  |  | 5998250384580 | 8458 | RABALUX CZ Svítidla s.r.o. | 0
AGR01112 | Redukce Pg13/Pg11 Agro 3513.11 |  |  | ks | 61.3462 | 61.3462 | 21,00 |  |  | 7611614038551 | AG-3513.11 | AGRO - PRO ROZDĚLENÍ CENÍKŮ | 0
AGR01113 | Šroubení Pg11 Agro 1710.60.11.17 COMBI |  |  | ks | 346.1063 | 346.1063 | 21,00 |  |  | 7611614144474 | AG-1710.60.11.17 | AGRO - PRO ROZDĚLENÍ CENÍKŮ | 0
AGR00305 | Koncovka AD17 Agro 5031.027.011 |  | - Kvalita materiálu: Mosaz - Teplotní rozsah: 250 °C - Materiál: Kov - Uzavřený kryt: Ne - Jmenovitý průměr: 17 mm - Jmenovitá velikost v palcích: 3/8 palce | ks | 79.0987 | 79.0987 | 21,00 | https://www.biesse.cz/ulozny-material_c381775347976339/vyvodky-a-ucpavky_c382106060456591/koncovka-a | https://eshop.biesse.cz/Pictures/biesse/19/2000000326/67162-67162.(2).jpg | 7611614143392 | AG-5031.027.011 | AGRO - PRO ROZDĚLENÍ CENÍKŮ | 0 | Úložný materiál | Vývodky a ucpávky
AGR00098 | Matice Pg11 Agro 8011 |  | Matice pro kabelové vývodky, mosazná, závit Pg11 | ks | 5.5687 | 5.5687 | 21,00 |  | https://eshop.biesse.cz/Pictures/biesse/19/2000000326/67163-67163(2).png | 7611614035345 | AG-8011 | AGRO - PRO ROZDĚLENÍ CENÍKŮ | 0
AGR01111 | Redukce M20/Pg11 Agro 3500.20.11 |  |  | ks | 207.0112 | 207.0112 | 21,00 |  |  | 7611614062617 | AG-3500.20.11 | AGRO - PRO ROZDĚLENÍ CENÍKŮ | 0
FIN02860 | Člen 48.61.8.230.0060 1P/16A 230V LED vazební FINDER |  |  | ks | 335.79 | 335.79 | 21,00 |  |  | 8012823120454 | 486182300060 | Finder CZ, s.r.o. | 0
KAN16006 | Ventilátor EOL 100T CYKLON |  | Ventilátory série Kanlux CYKLON EOL jsou k dispozici ve třech velikostech a průměrech 100, 120 a 150mm. Jsou vyrobeny z plastu v bílé barvě. Jejich výkon je 19 a 20 a 22W. Počet otáček z každé velikosti je 2550/min. | ks | 795.2868 | 795.2868 | 21,00 | https://www.biesse.cz/vzduchotechnika_c381775347976027/ventilatory_c382106060456267/koupelnove-venti | https://eshop.biesse.cz/Pictures/biesse/19/2000000326/67182-67182(2).jpg | 5905339709387 | 70938 | Kanlux s. r. o. | 0 | Vzduchotechnika | Ventilátory | Koupelnové ventilátory
LOV03117 | Spínač KG100S11 nožní Lovato |  |  | ks | 1414.7419 | 1414.7419 | 21,00 |  | https://eshop.biesse.cz/Pictures/biesse/19/2000000326/67187-67187(2).jpg | 8013975125878 | KG100S11 | LOVATO Electric s.r.o. | 0
SCA00414 | Krabice SCABOX 686.209 (300x 220x120) |  | Krabice SCABOX - 686.209 | ks | 456.96 | 456.96 | 21,00 | https://www.biesse.cz/ulozny-material_c381775347976339/krabice_c382106060456590/krabice-povrchove_c3 | https://eshop.biesse.cz/Pictures/biesse/19/2000000326/67196-67196(2).jpg | 8001636056319 | 686.209 | SCAME-CZ,s.r.o. | 0 | Úložný materiál | Krabice | Krabice povrchové
WE110772 | Štítek WKM 8/20 |  | Značení bez halogenů a nízkým obsahem znečišťujících látek pro linky a kabely. Připevnění vázacími pásky. | ks | 15.5341 | 15.5341 | 21,00 | https://www.biesse.cz/ostatni-zbozi_c426902569353229/stitek-wkm-8-20_p67197.html | https://eshop.biesse.cz/Pictures/biesse/19/2000000326/67197-67197(2).jpg | 4032248010615 | 1753490000 | Weidmüller, s.r.o. | 0 | Ostatní zboží
TE160015 | Řídící jednotka LUCB 12BL |  | TeSys U řídicí a diagnostická jednotka, která se vloží do rozšířených výkonových bází LUB120, LUB320, LUB380 pro vytvoření spouštěče TeSys U, pro 3fázové aplikace motoru do 5.5kW@400V. Poskytuje plnou ochranu motorů se jmenovitým proudem Ir 3-12 A (nastavitelným Ir), třída přetížení 10, zkratový pro | ks | 4248.3604 | 4248.3604 | 21,00 | https://www.biesse.cz/modulove-a-paticove-pristroje_c374924875137026/spinace-modulove_c3803794836029 | https://eshop.biesse.cz/Pictures/BIESSE/19/2000000326/67203_67203.JPG | 3389110364095 | LUCB12BL | Schneider Electric CZ, s.r.o. | 0.13 | Modulové a paticové přístroje | Spínače modulové
TE160016 | Řídící jednotka LUCB 18BL |  | TeSys U řídicí a diagnostická jednotka, která se vloží do rozšířených výkonových bází LUB320, LUB380, LUB380 pro vytvoření spouštěče TeSys U, pro 3fázové aplikace motoru do 7.5kW@400V. Poskytuje plnou ochranu motorů se jmenovitým proudem Ir 4,5-18 A (nastavitelným Ir), třída přetížení 10, zkratová s | ks | 4570.5342 | 4570.5342 | 21,00 | https://www.biesse.cz/modulove-a-paticove-pristroje_c374924875137026/spinace-modulove_c3803794836029 | https://eshop.biesse.cz/Pictures/BIESSE/19/2000000326/67204_67204.JPG | 3389110364101 | LUCB18BL | Schneider Electric CZ, s.r.o. | 0 | Modulové a paticové přístroje | Spínače modulové
ABB20337 | Jistič 20B/1 10kA S201M-B20 ABB (2CDS271001R0205) |  | S201M-B20, 1 fázový jistič, jmenovitý proud In: 20 A, vypínací charakteristika: B, vypínací schopnost Icn: 10 kA | ks | 207.36 | 207.36 | 21,00 | https://www.biesse.cz/modulove-a-paticove-pristroje_c374924875137026/jistice-modulove-do-125a_c38037 | https://eshop.biesse.cz/Pictures/biesse/19/2000000326/67206-67206(2).jpg | 4016779549462 | 2CDS271001R0205 | ABB s.r.o. | 0 | Modulové a paticové přístroje | Jističe modulové do 125A
ELR01013 | Skříň PVRIS 3x160A V se třmeny AHVO |  |  | ks | 4260.208 | 4260.208 | 21,00 |  |  | 8595208608261 | 11332 | ELPLAST - KPZ Rokycany, spol. s r.o. | 0
TE140006 | Spínač VCCF6 175/3P VARIO |  | TeSys Vario odpínač VVD - 3P - 175A/690V - pro motor. spínací zařízení až do 45kW@400V ACU-23. Kompletní jednotka složená ze spínacího těla V6, nástavce hřídele VZN18, deska pro blokování dveří KZ74, červená rukojeť se žlutou 90x90mm přední deskou KCF3PZ. Určeno pro použití hlavního a nouzového vypí | ks | 8240.3718 | 8240.3718 | 21,00 | https://www.biesse.cz/modulove-a-paticove-pristroje_c374924875137026/spinace-vackove_c38177534797665 | https://eshop.biesse.cz/Pictures/BIESSE/19/2000000326/67214_67214.JPG | 3389110804669 | VCCF6 | Schneider Electric CZ, s.r.o. | 0 | Modulové a paticové přístroje | Spínače vačkové
MOMC3740@ | Hmatník M22-XD-G-X1 218165 |  | Tlačítková výplň, Sortiment: Příslušenství, Samostatný přístroj, Popis: 5 znaků: výška písma 5 mm, 5 znaků: výška písma 3 mm, Konstrukční typ: Zapuštěné, Popis: Start, Výběr podle: Symbol, Použitelný pro: M22(S)-D-X, M22(S)-DR-X, M22-DG-X, M30C-FD-X, M30C-FDR-X, Připojení na SmartWire-DT: ne | ks | 50.809 | 50.809 | 21,00 |  |  | 4015082181659 | 218165 | Eaton Elektrotechnika s.r.o. | 0
OST05809 | Nůž 10096 náhradní pro kleště odizolovací Alarm "FIFFI" |  |  | ks | 816.9135 | 816.9135 | 21,00 |  |  | 4022668100966 | 10096 OBJ.Č. | TOP CENTRUM CZ s.r.o. | 0
SA404001 | Filtr NSYCAF125T ventilatoru 170x150mm SARELL |  | Jemný filtr G3 f/výst.mřížka nebo filtr.vent.výřez 125x125mm ext.rozm.170x150mm. řada: ClimaSys - označení výrobku: ClimaSys CA - typ produktu nebo součásti: filtr - kompatibilní řada: Prisma P, ClimaSys CV - příslušenství / náhradní díly: příslušenství pro řízení teploty - typ filtru ventilátoru: G | ks | 185.209 | 185.209 | 21,00 | https://www.biesse.cz/modulove-a-paticove-pristroje_c374924875137026/spinace-modulove_c3803794836029 | https://eshop.biesse.cz/Pictures/BIESSE/19/2000000326/67252_67252.JPG | 3606480151675 | NSYCAF125T | Schneider Electric CZ, s.r.o. | 0 | Modulové a paticové přístroje | Spínače modulové
MOMF3149 | Skříň CI-K2-PKZ0-G IP65 pro mot. spouštěč |  | Izolovaný kryt pro PKZM0 +ovládací páka, černo/šedý, stupeň krytí IP65, sklolaminátový polykarbonát, kryt základny RAL 9005, černý/horní díl krytu RAL 7035, světle šedý, metrické vylamovací otvory nahoře, dole, v zadní stěně, tvrdé metrické vylamovací otvory, zavedení řídicího vedení | ks | 460.41 | 460.41 | 21,00 |  |  | 4015082196547 | 219654 | Eaton Elektrotechnika s.r.o. | 0.45
JAB04230 | Rámeček dvojnásobný vodorovný/svislý ušlechtilá ocel 1722-866K Future linear ABB |  | Rámeček dvojnásobný, pro vodorovnou i svislou montáž, ušlechtilá ocel, 1722-866K | ks | 568.4822 | 568.4822 | 21,00 | https://www.biesse.cz/vypinace-a-zasuvky_c549523885654092/abb_c549523885654093/future_c5495238856540 | https://eshop.biesse.cz/Pictures/biesse/19/2000000326/67264-67264(2).jpg | 4011395088340 | 2CKA001754A4318 | ABB s.r.o. | 0 | Vypínače a zásuvky | ABB | Future | rámečky Future
JAB04231 | Rámeček trojnásobný vodorovný/svislý ušlechtilá ocel 1723-866K Future linear ABB |  | Rámeček trojnásobný, pro vodorovnou i svislou montáž, ušlechtilá ocel, 1723-866K | ks | 1005.3472 | 1005.3472 | 21,00 | https://www.biesse.cz/vypinace-a-zasuvky_c549523885654092/abb_c549523885654093/future_c5495238856540 | https://eshop.biesse.cz/Pictures/biesse/19/2000000326/67265-67265(2).jpg | 4011395088371 | 2CKA001754A4319 | ABB s.r.o. | 0 | Vypínače a zásuvky | ABB | Future | rámečky Future
BUB08024 | Víko ABB EPJ plast vratné |  |  | ks | 300 | 300 | 21,00 | [5 empty] | 0
JAB04232 | Rámeček čtyřnásobný vodorovný/svislý ušlechtilá ocel 1724-866K Future linear ABB |  | Rámeček čtyřnásobný, pro vodorovnou i svislou montáž, ušlechtilá ocel, 1724-866K | ks | 1525.1236 | 1525.1236 | 21,00 | https://www.biesse.cz/vypinace-a-zasuvky_c549523885654092/abb_c549523885654093/future_c5495238856540 | https://eshop.biesse.cz/Pictures/biesse/19/2000000326/67267-67267(2).jpg | 4011395088395 | 2CKA001754A4320 | ABB s.r.o. | 0 | Vypínače a zásuvky | ABB | Future | rámečky Future
BUB08023 | Paleta ABB EPJ plast vratná |  |  | ks | 800 | 800 | 21,00 | [5 empty] | 0
ABB20104 | Stykač B6-30-10 380-415V~ 40-415Hz |  |  | ks | 513 | 513 | 21,00 | https://www.biesse.cz/ostatni-zbozi_c426902569353229/stykac-b6-30-10-380-415v-40-415hz_p67271.html | https://eshop.biesse.cz/Pictures/biesse/19/2000000326/67271-67271(2).jpg | 4013614149832 | GJL1211001R8105 | ABB s.r.o. | 0 | Ostatní zboží
JAB04998 | Kryt 5016E-A00070 33 zaslepovací |  | Kryt přístroje osvětlení s LED nebo pro adaptér Profil 45, šampaňská | ks | 156.8996 | 156.8996 | 21,00 | https://www.biesse.cz/vypinace-a-zasuvky_c549523885654092/abb_c549523885654093/time_c551413671264261 | https://eshop.biesse.cz/Pictures/biesse/19/2000000326/67279-67279(2).jpg | 8595017281228 | 5016E-A00070 33 | ABB s.r.o. | 0 | Vypínače a zásuvky | ABB | Time | LED osvětlení Time
JAB04997 | Kryt 5016E-A00070 32 zaslepovací |  | Kryt přístroje osvětlení s LED nebo pro adaptér Profil 45, starostříbrná | ks | 156.8996 | 156.8996 | 21,00 | https://www.biesse.cz/vypinace-a-zasuvky_c549523885654092/abb_c549523885654093/time_c551413671264261 | https://eshop.biesse.cz/Pictures/biesse/19/2000000326/67280-67280(2).jpg | 8595017281211 | 5016E-A00070 32 | ABB s.r.o. | 0 | Vypínače a zásuvky | ABB | Time | LED osvětlení Time
MG160409 | Rámeček 204204 dvoj. bílá Fashion ELSO |  | ELSO Fashion, dvojrámeček, čistě bílá. řada: ELSO - označení řady: ELSO Fashion - typ produktu nebo součásti: krycí rámeček - počet kusů na sadu: sada 10. | ks | 54.4961 | 54.4961 | 21,00 | https://www.biesse.cz/vypinace-a-zasuvky_c549523885654092/schneider-electric_c549523885654096/elso_c | https://eshop.biesse.cz/Pictures/BIESSE/19/2000000326/67291_67291.JPG | 4013984109856 | 204204 | Schneider Electric CZ, s.r.o. | 0 | Vypínače a zásuvky | Schneider electric | ELSO
MG160413 | Spínač č.6 111600 střidavý ELSO |  |  | ks | 111.7767 | 111.7767 | 21,00 | https://www.biesse.cz/vypinace-a-zasuvky_c549523885654092/schneider-electric_c549523885654096/elso_c | https://eshop.biesse.cz/Pictures/BIESSE/19/2000000326/67292_67292.JPG | 4013984106497 | 111600 | Schneider Electric CZ, s.r.o. | 0 | Vypínače a zásuvky | Schneider electric | ELSO
MG160412 | Víčko 213604 jedno. bílá ELSO |  | ELSO, klapka pro univerzální spínač a tlačítko, čistě bílá. řada: ELSO - označení řady: ELSO Fashion, ELSO Riva, ELSO Scala - počet kusů na sadu: sada 10. | ks | 40.176 | 40.176 | 21,00 | https://www.biesse.cz/vypinace-a-zasuvky_c549523885654092/schneider-electric_c549523885654096/elso_c | https://eshop.biesse.cz/Pictures/BIESSE/19/2000000326/67293_67293.JPG | 4013984110197 | 213604 | Schneider Electric CZ, s.r.o. | 0 | Vypínače a zásuvky | Schneider electric | ELSO
SEL01704 | Podpěra Niro-clip nerez 207029 |  |  | ks | 46.1384 | 46.1384 | 21,00 | https://www.biesse.cz/hromosvody_c381775347976338/hromosvod-material-nerez_c382106060456586/podpera- |  | 4013364042711 | 207029 | LUMA Plus s.r.o. | 0 | Hromosvody | Hromosvod materiál nerez
SEL01711 | Svorka 540100 na ant.stožár D27-165mm Rd 10mm nerez |  |  | ks | 232.5554 | 232.5554 | 21,00 |  |  | 4013364094109 | 540100 | LUMA Plus s.r.o. | 0
KOL01250 | Trubka 1432 MONOFLEX 320N/5cm |  | Ohebná elektroinstalační trubka PVC MONOFLEX pr. 32 mm, 22212, mechanická odolnost 320N/5cm, světle šedá, balení 50 m, lze montovat do prostoru s nebezpečím výbuchu hořlavých plynů a par, nebezpečná zóna 2 a do prostor s nebezpečím výbuchu prachu, nebezpečná zóna 22. | m | 10.5646 | 10.5646 | 21,00 | https://www.biesse.cz/ulozny-material_c381775347976339/trubky_c382106060456589/trubky-plastove_c3821 | https://eshop.biesse.cz/Pictures/biesse/19/2000000326/67348-67348(2).jpg | 8595057616066 | 1432_K50 | KOPOS KOLÍN a.s. | 0 | Úložný materiál | Trubky | Trubky plastové
KOL01252 | Trubka 1450 MONOFLEX 320N/5cm |  | Ohebná elektroinstalační trubka PVC MONOFLEX pr. 50 mm, 22212, mechanická odolnost 320N/5cm, světle šedá, balení 25 m, lze montovat do prostoru s nebezpečím výbuchu hořlavých plynů a par, nebezpečná zóna 2 a do prostor s nebezpečím výbuchu prachu, nebezpečná zóna 22. | m | 30.4322 | 30.4322 | 21,00 | https://www.biesse.cz/ulozny-material_c381775347976339/trubky_c382106060456589/trubky-plastove_c3821 | https://eshop.biesse.cz/Pictures/biesse/19/2000000326/67350-67350(2).jpg | 8595057619722 | 1450_K25 | KOPOS KOLÍN a.s. | 0 | Úložný materiál | Trubky | Trubky plastové
WE138645 | Propojka QS 2/8/4 zkratová |  | Propojka pro průchozí svorkovnice pro distribuci potenciálu nebo přenos signálů. | ks | 111.7619 | 111.7619 | 21,00 | https://www.biesse.cz/spojovaci-material_c381775347976340/svorky-a-svorkovnice_c382106060456593/svor | https://eshop.biesse.cz/Pictures/biesse/19/2000000326/67388-67388(2).jpg | 4008190077006 | 0270960000 | Weidmüller, s.r.o. | 0 | Spojovací materiál | Svorky a svorkovnice | Svorky řadové
SA201007 | Rám S80407 s krycí deskou DLA modulární rám 234M pro PLM108 |  | Modulární distrib. rám 234mod. f/ NSYPLM108,NSYS3D108,NSYCRN108,NSYS3X108. řada: Spacial - příslušenství / náhradní díly: montážní příslušenství - použití zařízení: modulární distribuční aplikace, víceúčelové - typ produktu nebo součásti: rám - označení přístroje: DLA - montážní poloha: přední část | ks | 7554.1743 | 7554.1743 | 21,00 | https://www.biesse.cz/skrine-a-rozvodnice_c381775347976028/rozvodnice-modulove_c382106060456269/rozv |  | 3606480773815 | NSYDLA234G | Schneider Electric CZ, s.r.o. | 0 | Skříně a rozvodnice | Rozvodnice modulové | Rozvodnice na omítku | Rozvodnice na omítku do IP40
SA404003 | Filtr S87925 ventilatoru 223x223mm SARELL |  | Prisma P jemný filtr G3 f/výst. mřížka nebo filtr. výřez 223 x 223 mm. Vnější je 268 x 248 mm. Příslušenství pro řízení teploty. mezi skříní a montáží výstupní mřížky. Kompatibilní s ClimaSys CVr. Syntetický materiál. sada 5. | ks | 193.7949 | 193.7949 | 21,00 | https://www.biesse.cz/modulove-a-paticove-pristroje_c374924875137026/spinace-modulove_c3803794836029 | https://eshop.biesse.cz/Pictures/BIESSE/19/2000000326/67402_67402.JPG | 3606480151682 | NSYCAF223T | Schneider Electric CZ, s.r.o. | 0 | Modulové a paticové přístroje | Spínače modulové
STR03155 | Stříška 4FA 690 23.1 antik měděná, vertikální |  | Stříška KARAT vertikální pod omítku VPO 3 rám (antika měděná) | ks | 456.3 | 456.3 | 21,00 |  | https://eshop.biesse.cz/Pictures/biesse/19/2000000326/67404-67404(2).jpg | 8585001535994 | 4FA 690 23.1 | METRODIS s.r.o. | 0
JAB08756 | Zásuvka 5598A-2999B IP44 přepěťová |  | Zásuvka jednonásobná s víčkem, s ochranou před přepětím, IP44, bílá | ks | 1204.632 | 1204.632 | 21,00 | https://www.biesse.cz/vypinace-a-zasuvky_c549523885654092/abb_c549523885654093/tango_c54952388565407 | https://eshop.biesse.cz/Pictures/biesse/19/2000000326/67405-67405(2).jpg | 8595017264184 | 5598A-2999B | ABB s.r.o. | 0 | Vypínače a zásuvky | ABB | Tango | zásuvky Tango
RAB00009 | Svítidlo 2168 Rabalux |  |  | ks | 1628.9256 | 1628.9256 | 21,00 |  |  | 5998250341590 | 2168 | RABALUX CZ Svítidla s.r.o. | 4
MG161619@DOPRODEJ | Kryt MGU942018 RJ45 LexCom Polar |  | Unica, kryt datové zásuvky LexCom, 1modul, polar. označení řady: Unica (standard) - typ produktu nebo součásti: kryt datového konektoru RJ45 - příslušenství / náhradní díly: příslušenství pro upevnění - součást výrobku: držák štítku, ochraný kryt. | ks | 75.5786 | 75.5786 | 21,00 | https://www.biesse.cz.html | https://eshop.biesse.cz/Pictures/BIESSE/19/2000000326/67415_67415.JPG | 8420375127393 | MGU9.420.18 | Schneider Electric CZ, s.r.o. | 0 | Vypínače a zásuvky | Schneider electric | Unica | Kryty a záslepky Unica
ARK01066 | Nosník NZM 100 MERKUR "GZ" - pro žlab 50/50, 100/50, 100/100 - M1 |  | Nosníky řady NZM se používají jako nástěnné nosné prvky pro instalaci kabelové trasy do stěny objektu. V případě použití těchto nosníků v prostorové instalaci trasy se kotví do stojen STPM. V případě nástěnné montáže více tras nad sebou lze použít se stojnou STNM. Pro snadnou instalaci žlabů jsou no | ks | 73.26 | 73.26 | 21,00 | https://www.biesse.cz/ulozny-material_c381775347976339/zlaby-rosty-a-zebriky_c382106060456588/prislu | https://eshop.biesse.cz/Pictures/biesse/19/2000000326/67441-67441(2).png | 8592648150107 | ARK-215010 | ARKYS, s.r.o. | 0 | Úložný materiál | Žlaby, Rošty a žebříky | Příslušenství - žlaby,rošty,žebříky
ARK01067 | Nosník NZM 200 MERKUR "GZ" - pro žlab 200/50, 200/100 - M1 + M2 |  | Nosníky řady NZM se používají jako nástěnné nosné prvky pro instalaci kabelové trasy do stěny objektu. V případě použití těchto nosníků v prostorové instalaci trasy se kotví do stojen STPM. V případě nástěnné montáže více tras nad sebou lze použít se stojnou STNM. Pro snadnou instalaci žlabů jsou no | ks | 122.1 | 122.1 | 21,00 | https://www.biesse.cz/ulozny-material_c381775347976339/zlaby-rosty-a-zebriky_c382106060456588/prislu | https://eshop.biesse.cz/Pictures/biesse/19/2000000326/67442-67442(2).png | 8592648150206 | ARK-215020 | ARKYS, s.r.o. | 0 | Úložný materiál | Žlaby, Rošty a žebříky | Příslušenství - žlaby,rošty,žebříky
ARK01068 | Nosník NZM 300 MERKUR "GZ" - pro žlab 300/50, 300/100 - M1 + M2 |  | Nosníky řady NZM se používají jako nástěnné nosné prvky pro instalaci kabelové trasy do stěny objektu. V případě použití těchto nosníků v prostorové instalaci trasy se kotví do stojen STPM. V případě nástěnné montáže více tras nad sebou lze použít se stojnou STNM. Pro snadnou instalaci žlabů jsou no | ks | 163.1256 | 163.1256 | 21,00 | https://www.biesse.cz/ulozny-material_c381775347976339/zlaby-rosty-a-zebriky_c382106060456588/prislu | https://eshop.biesse.cz/Pictures/biesse/19/2000000326/67443-67443(2).png | 8592648150305 | ARK-215030 | ARKYS, s.r.o. | 0 | Úložný materiál | Žlaby, Rošty a žebříky | Příslušenství - žlaby,rošty,žebříky
ARK01075 | Držák DZM 3/100 MERKUR "GZ" - M1 + M2 |  | Držák DZM 3/100 se používá pro zavěšení kabelových žlabů šířky 100 mm na závitové tyče M8. Lze jej využít i jako nosný prvek pro instalaci různých typů svítidel. Maximální doporučené zatížení držáku je 50 kg. Tento typ držáku nelze použít v kombinaci s víkem žlabu. V případě požadavku instalace s ví | ks | 49.8168 | 49.8168 | 21,00 | https://www.biesse.cz/ulozny-material_c381775347976339/zlaby-rosty-a-zebriky_c382106060456588/prislu | https://eshop.biesse.cz/Pictures/biesse/19/2000000326/67444-67444(2).png | 8592648140306 | ARK-214030 | ARKYS, s.r.o. | 0 | Úložný materiál | Žlaby, Rošty a žebříky | Příslušenství - žlaby,rošty,žebříky
ARK01076 | Držák DZM 3/150 MERKUR "GZ" - M1 + M2 |  | Držák DZM 3/150 se používá pro zavěšení kabelových žlabů šířky 150 mm na závitové tyče M8. Lze jej využít i jako nosný prvek pro instalaci různých typů svítidel. Maximální doporučené zatížení držáku je 50 kg. Tento držák nelze použít v kombinaci s víkem žlabu. V případě požadavku instalace s víkem j | ks | 54.7008 | 54.7008 | 21,00 | https://www.biesse.cz/ulozny-material_c381775347976339/zlaby-rosty-a-zebriky_c382106060456588/prislu | https://eshop.biesse.cz/Pictures/biesse/19/2000000326/67445-67445(2).png | 8592648140351 | ARK-214035 | ARKYS, s.r.o. | 0 | Úložný materiál | Žlaby, Rošty a žebříky | Příslušenství - žlaby,rošty,žebříky
VSY00311 | Rohož HM 8m2 150W/m2 |  |  | ks | 7436.408 | 7436.408 | 21,00 | https://www.biesse.cz/topna-technika_c381775347976025/vytapeni-podlahove_c382106060456263/rohoze_c38 | https://eshop.biesse.cz/Pictures/BIESSE/19/2000000326/67475_7201.JPG | 8595129604502 | 7211 | Saint-Gobain Construction Products CZ a.s. | 0 | Topná technika | Vytápění podlahové | Rohože
JAB08322 | Kryt 5013A-A00251 B zás. ISDN |  | Kryt zásuvky ISDN koncové, jednonásobné, bílá | ks | 49.152 | 49.152 | 21,00 | https://www.biesse.cz/vypinace-a-zasuvky_c549523885654092/abb_c549523885654093/tango_c54952388565407 | https://eshop.biesse.cz/Pictures/biesse/19/2000000326/67477-67477(2).jpg | 8595017247231 | 5013A-A00251 B | ABB s.r.o. | 0 | Vypínače a zásuvky | ABB | Tango | sdělovací a datová technika Tango
ELR08210 | Pilíř typ 2 nadstavba pro dvoumodulovou skříň |  |  | ks | 4334.112 | 4334.112 | 21,00 |  |  | 8595208606250 | 8200 | ELPLAST - KPZ Rokycany, spol. s r.o. | 0
GPH01258 | Oko Cu 25x12 KU-SP 25mm/M12 |  | Oko neizol.(St.ozn.S 25-M12) | ks | 15.8234 | 15.8234 | 21,00 |  |  | 8591120047959 | 25 X 12 KU-SP | Nexans Power Accessories Czech Republic, spol. s r.o. | 0
KEL00077 | Telefon 3101 standard 4+n 3101 VIDEX |  |  | ks | 618 | 618 | 21,00 |  |  |  | 3101 | KELCOM International, spol. s r.o. | 0
JAB10105 | Spínač 3557G-A01340 S1 SWING L |  | Spínač jednopólový, řazení 1, s krytem, světle šedá | ks | 69.4522 | 69.4522 | 21,00 | https://www.biesse.cz/vypinace-a-zasuvky_c549523885654092/abb_c549523885654093/swing-swing-l_c549523 | https://eshop.biesse.cz/Pictures/biesse/19/2000000326/67504-67504(2).jpg | 8595017205828 | 3557G-A01340 S1 | ABB s.r.o. | 0 | Vypínače a zásuvky | ABB | Swing, Swing L | spínače a ovládače (tlačítka) Swing, Swing L
JAB16715 | Spínač 3557G-A05340 S1 |  | Přepínač sériový, řazení 5, s krytem, světle šedá | ks | 107.822 | 107.822 | 21,00 | https://www.biesse.cz/vypinace-a-zasuvky_c549523885654092/abb_c549523885654093/swing-swing-l_c549523 | https://eshop.biesse.cz/Pictures/biesse/19/2000000326/67505-67505(2).jpg | 8595017206023 | 3557G-A05340 S1 | ABB s.r.o. | 0 | Vypínače a zásuvky | ABB | Swing, Swing L | spínače a ovládače (tlačítka) Swing, Swing L
JAB09767 | Spínač 3557G-A07340 S1 SWING L |  | Přepínač křížový, s krytem, řazení 7, světle šedá | ks | 136.4506 | 136.4506 | 21,00 | https://www.biesse.cz/vypinace-a-zasuvky_c549523885654092/abb_c549523885654093/swing-swing-l_c549523 | https://eshop.biesse.cz/Pictures/biesse/19/2000000326/67506-67506(2).jpg | 8595017206184 | 3557G-A07340 S1 | ABB s.r.o. | 0 | Vypínače a zásuvky | ABB | Swing, Swing L | spínače a ovládače (tlačítka) Swing, Swing L
JAB11005 | Zásuvka 5513J-C02357 S1 dvoj s pootoč. světle šedá |  | Zásuvka dvojnásobná s ochr. kolíky, s clonkami, s natočenou dutinou, světle šedá | ks | 191.477 | 191.477 | 21,00 | https://www.biesse.cz/vypinace-a-zasuvky_c549523885654092/abb_c549523885654093/swing-swing-l_c549523 | https://eshop.biesse.cz/Pictures/biesse/19/2000000326/67507-67507(2).jpg | 8595017214189 | 5513J-C02357 S1 | ABB s.r.o. | 0 | Vypínače a zásuvky | ABB | Swing, Swing L | zásuvky Swing, Swing L
JAB09768 | Rámeček trojnásobný vodorovný/svislý světle šedá 3901J-A00030 S1 Swing L ABB (2C |  | Rámeček trojnásobný, pro vodorovnou i svislou montáž, světle šedá | ks | 70.4189 | 70.4189 | 21,00 | https://www.biesse.cz/vypinace-a-zasuvky_c549523885654092/abb_c549523885654093/swing-swing-l_c549523 | https://eshop.biesse.cz/Pictures/biesse/19/2000000326/67508-67508(2).jpg | 8595017209710 | 3901J-A00030 S1 | ABB s.r.o. | 0 | Vypínače a zásuvky | ABB | Swing, Swing L | rámečky Swing, Swing L
JAB10114 | Zásuvka 5518G-A02359 C1 krémová bez rám. |  | Zásuvka jednonásobná s ochranným kolíkem, s clonkami, krémová | ks | 88.4884 | 88.4884 | 21,00 | https://www.biesse.cz/vypinace-a-zasuvky_c549523885654092/abb_c549523885654093/swing-swing-l_c549523 | https://eshop.biesse.cz/Pictures/biesse/19/2000000326/67510-67510(2).jpg | 8595017221811 | 5518G-A02359 C1 | ABB s.r.o. | 0 | Vypínače a zásuvky | ABB | Swing, Swing L | zásuvky Swing, Swing L
JAB09769 | Rámeček trojnásobný vodorovný/svislý krémová 3901J-A00030 C1 Swing L ABB (2CHJ01 |  | Rámeček trojnásobný, pro vodorovnou i svislou montáž, krémová | ks | 70.4189 | 70.4189 | 21,00 | https://www.biesse.cz/vypinace-a-zasuvky_c549523885654092/abb_c549523885654093/swing-swing-l_c549523 | https://eshop.biesse.cz/Pictures/biesse/19/2000000326/67511-67511(2).jpg | 8595017289651 | 3901J-A00030 C1 | ABB s.r.o. | 0 | Vypínače a zásuvky | ABB | Swing, Swing L | rámečky Swing, Swing L
KAN07360 | Svítidlo CT-DTO50 50W 12V IP20 MR16 otoč.podhl. hliník mat.chrom |  | Kanlux RADAN jsou jednoduchá očka, která rozjasní každou místnost. Sami si vybereme zdroj světla a také verzi svítidla - nastavitelné nebo pevné. | ks | 186.7719 | 186.7719 | 21,00 |  | https://eshop.biesse.cz/Pictures/biesse/19/2000000326/67527-67527(2).jpg | 5905339073600 | 07360 | Kanlux s. r. o. | 2
KAN07362 | Svítidlo CT-DSO50 50W 12V IP20 MR16 |  | Kanlux RADAN jsou jednoduchá očka, která rozjasní každou místnost. Sami si vybereme zdroj světla a také verzi svítidla - nastavitelné nebo pevné. | ks | 142.0155 | 142.0155 | 21,00 |  | https://eshop.biesse.cz/Pictures/biesse/19/2000000326/67529-67529(2).jpg | 5905339073624 | 07362 | Kanlux s. r. o. | 0
MURR0004 | Zdroj ECO-RAIL 90-264/24V 10A DC |  | Eco-Rail 10-100-120/200-240/24 | ks | 3549.15 | 3549.15 | 21,00 | https://www.biesse.cz/baterie-a-napajeni_c381775347976022/zdroje_c382106060456254/zdroj-eco-rail-90- | https://eshop.biesse.cz/Pictures/BIESSE/19/2000000326/67537_67537..PNG |  | 85135 | MURRELEKTRONIK CZ, spol. s r.o. | 0 | Baterie a napájení | Zdroje
TE010003 | Konektor KBC10DCB20 vývodní 10A L+N |  | This is a tap-off unit for direct connection on Canalis KBA, KBB and KDP busbar trunkings. Canalis KBA, KBB and KDP are designed for lighting and power socket distribution. The rated operational current is 10A at 35 ?. The operational voltage is from 230VAC 50/60Hz to 240VAC 50/60Hz. This tap-off un | ks | 155.3378 | 155.3378 | 21,00 | https://www.biesse.cz/modulove-a-paticove-pristroje_c374924875137026/spinace-modulove_c3803794836029 | https://eshop.biesse.cz/Pictures/BIESSE/19/2000000326/67542_67542.JPG | 3606480002076 | KBC10DCB20 | Schneider Electric CZ, s.r.o. | 0 | Modulové a paticové přístroje | Spínače modulové
VYN01741 | Deska 831113 montážní plech pro ARIA 108 (E/054108-140) |  |  | ks | 1720.125 | 1720.125 | 21,00 |  |  | 5412348311130 | 831113 | AŽD Praha s.r.o. | 0
NGT01124 | Vrták NV 1450-25 SDS+25/400/450mm |  | velikost - 25/400/450mm žula,beton,cihla | ks | 782.1274 | 782.1274 | 21,00 | https://www.biesse.cz/naradi-a-merici-technika_c381775347976337/naradi_c382106060456272/vrtak-nv-145 | https://eshop.biesse.cz/Pictures/biesse/19/2000000326/67548-67548(2).jpg | 8595169526123 | NV 1450-25 | N.G. ELEKTRO TRADE, a.s. | 0 | Nářadí a měřící technika | Nářadí
KOL05177 | Krabice PNLP 35 2Z I1 přístrojová bříza |  | PNLP 35 2Z I1, přístrojový nosič pro lišty LP 35, imitace dřeva - bříza růžová. Skládá se ze dvou částí, krytu a nosiče. Vhodný pro přístroje tango, Swing, Element, Classic, Time a dalších. | ks | 126.0564 | 126.0564 | 21,00 | https://www.biesse.cz/ulozny-material_c381775347976339/krabice_c382106060456590/krabice-povrchove_c3 | https://eshop.biesse.cz/Pictures/biesse/19/2000000326/67549-67549(2).jpg | 8595057669239 | PNLP 35 2Z_I1 | KOPOS KOLÍN a.s. | 0 | Úložný materiál | Krabice | Krabice povrchové
KOL05178 | Roh 8865 I1 vnitřní lišty LP35 bříza |  | Roh vnitřní 8865, LP 35, imitace dřeva - bříza růžová - příslušenství k hranatým lištám | ks | 46.2878 | 46.2878 | 21,00 | https://www.biesse.cz/ulozny-material_c381775347976339/plastove-listy-kanaly-a-perfor-zlaby_c3821060 | https://eshop.biesse.cz/Pictures/biesse/19/2000000326/67550-67550(2).jpg | 8595057669253 | 8865_I1 | KOPOS KOLÍN a.s. | 0 | Úložný materiál | Plastové lišty, kanály a perfor. žlaby | Příslušenství k lištám a kanálům
KOL05179 | Kryt 8861 P I1 koncový pravý lišty LP35 bříza |  | Kryt koncový pravý 8861 P, LP 35, imitace dřeva - bříza růžová - příslušenství k hranatým lištám | ks | 46.2878 | 46.2878 | 21,00 | https://www.biesse.cz/ulozny-material_c381775347976339/plastove-listy-kanaly-a-perfor-zlaby_c3821060 | https://eshop.biesse.cz/Pictures/biesse/19/2000000326/67551-67551(2).jpg | 8595057669246 | 8861 P_I1 | KOPOS KOLÍN a.s. | 0 | Úložný materiál | Plastové lišty, kanály a perfor. žlaby | Příslušenství k lištám a kanálům
SEZ00600 | Skříň ROS I 1603 D 1x3253+1x1653+2x230V jištěná IP44 s držadlem |  | ROS-I 1603 D -Zas.rozbocnica istena | ks | 2051.2383 | 2051.2383 | 21,00 | https://www.biesse.cz/skrine-a-rozvodnice_c381775347976028/zasuvkove-rozvadece_c382106060456271/skri | https://eshop.biesse.cz/Pictures/BIESSE/19/2000000326/67553_67553.PNG | 8585007334973 | ROS-I 1603 D | SEZ - CZ s.r.o. | 1.83 | Skříně a rozvodnice | Zásuvkové rozváděče
SEZ00601 | Skříň ROS FI 1600 D 6x230V jištěná+chránič IP44 s držadlem |  | Zásuvková kombinace 6x230V s chráničem a držákem | ks | 4099.2567 | 4099.2567 | 21,00 | https://www.biesse.cz/skrine-a-rozvodnice_c381775347976028/zasuvkove-rozvadece_c382106060456271/skri | https://eshop.biesse.cz/Pictures/BIESSE/19/2000000326/67554_67554..JPG | 8585007373774 | ROS FI-1600 D | SEZ - CZ s.r.o. | 2.035 | Skříně a rozvodnice | Zásuvkové rozváděče
SEZ00603 | Skříň ROS FI 1603 D 1x1653+2x230V jištěná+chránič IP44 s držadlem |  | Zásuvková kombinace 1x1653+2x230V s chráničem a držákem | ks | 4047.0188 | 4047.0188 | 21,00 | https://www.biesse.cz/skrine-a-rozvodnice_c381775347976028/zasuvkove-rozvadece_c382106060456271/skri | https://eshop.biesse.cz/Pictures/BIESSE/19/2000000326/67556_67556..JPG | 8585007373798 | ROS FI-1603 D | SEZ - CZ s.r.o. | 2.151 | Skříně a rozvodnice | Zásuvkové rozváděče
SEZ00605 | Skříň ROS FI 3203 D 1x3253+2x230V jištěná+chránič IP44 s držadlem |  | Zásuvková kombinace 1x3253+2x230V s chráničem a držákem | ks | 4099.6992 | 4099.6992 | 21,00 | https://www.biesse.cz/skrine-a-rozvodnice_c381775347976028/zasuvkove-rozvadece_c382106060456271/skri | https://eshop.biesse.cz/Pictures/BIESSE/19/2000000326/67558_67558..JPG | 8585007373811 | ROS FI-3203 D | SEZ - CZ s.r.o. | 2.332 | Skříně a rozvodnice | Zásuvkové rozváděče
MG160414@DOPRODEJ | Rámeček MGU66002239 jedno. nikl/grafit |  | Unica Top, krycí rámeček, jednonásobný, nikl/grafit. použití zařízení: montáž - typ produktu nebo součásti: krycí rámeček - označení řady: Unica Top. | ks | 388.2352 | 388.2352 | 21,00 | https://www.biesse.cz.html | https://eshop.biesse.cz/Pictures/BIESSE/19/2000000326/67655_67655.JPG | 8420375153750 | MGU66.002.239 | Schneider Electric CZ, s.r.o. | 0 | Vypínače a zásuvky | Schneider electric | Unica | Rámečky Unica Top
MG160425@DOPRODEJ | Rámeček MGU6004V866 dvoj.vertikál. Pistacio/polar |  | Unica Plus, krycí rámeček, dvojnásobný, pistacio/polar. použití zařízení: montáž - typ produktu nebo součásti: krycí rámeček - označení řady: Unica Plus. | ks | 308.6788 | 308.6788 | 21,00 | https://www.biesse.cz.html | https://eshop.biesse.cz/Pictures/BIESSE/19/2000000326/67664_67664.JPG | 8420375132465 | MGU6.004V.866 | Schneider Electric CZ, s.r.o. | 0 | Vypínače a zásuvky | Schneider electric | Unica | Rámečky Unica Plus
LAP05115 | Vývodka SKINTOP MS-SC-M 16x1,5 |  |  | ks | 154.802 | 154.802 | 21,00 |  |  |  | 53112620 | TME Czech Republic s. r. o. | 0
MG300001 | Přívod 48129 přední přip.2500/3200A horní 3P |  | Připojovací přední přívody horní montáž, pro NW 25..32, 3p. typ produktu nebo součásti: přední připojení - příslušenství / náhradní díly: příslušenství pro připojení - popis pólů: 3P - [In] jmenovitý proud: 2500 A H1b pevná, 2500 A HA pevná, 2500 A HF pevná, 3200 A H1 pevná, 3200 A HA pevná, 2500 A | ks | 10740.1856 | 10740.1856 | 21,00 | https://www.biesse.cz/ostatni-zbozi_c426902569353229/privod-48129-predni-prip-2500-3200a-horni-3p_p6 | https://eshop.biesse.cz/Pictures/BIESSE/19/2000000326/67683_67683.JPG | 3303430481294 | 48129 | Schneider Electric CZ, s.r.o. | 0 | Ostatní zboží
MG300003 | Přívod 48131 přední přip.2500/3200A dolní 3P |  | Připojovací přední přívody spodní montáž, pro NW 25..32, 3p. typ produktu nebo součásti: přední připojení - příslušenství / náhradní díly: příslušenství pro připojení - popis pólů: 3P - [In] jmenovitý proud: 3200 A H2 pevná, 2500 A HA pevná, 3200 A H1b pevná, 2500 A H1b pevná, 2500 A HF pevná, 2500 | ks | 10740.1856 | 10740.1856 | 21,00 | https://www.biesse.cz/ostatni-zbozi_c426902569353229/privod-48131-predni-prip-2500-3200a-dolni-3p_p6 | https://eshop.biesse.cz/Pictures/BIESSE/19/2000000326/67684_67684.JPG | 3303430481317 | 48131 | Schneider Electric CZ, s.r.o. | 0 | Ostatní zboží
MG230006 | Jednotka 33535 (33505) řídící Mikrologic 2.0A pro Compact NS |  | Micrologic 2.0E (Energy meter) is an electronic control unit used on Compact NS630b to NS3200 fixed circuit breakers. This control unit has a basic protection (LI) and is designed to protect power circuits and loads. It embeds adjustable long time protection against overloads. It provides also adjus | ks | 16114.4139 | 16114.4139 | 21,00 | https://www.biesse.cz/ostatni-zbozi_c426902569353229/jednotka-33535-33505-ridici-mikrologic-2-0a-pro | https://eshop.biesse.cz/Pictures/BIESSE/19/2000000326/67686_67686.JPG | 3606480344671 | 33535 | Schneider Electric CZ, s.r.o. | 0 | Ostatní zboží
MG217022 | Nástavce LV432492 rozšiřující 70mm |  | These accessories are spreaders for 3 poles Compact NSX 400/630 and EasyPact CVS 400/630. They are screwed to the circuit-breaker terminals to increase the pitch between poles from 45mm to 70mm. The rated current is up to 630 A. These spreaders are supplied with flexible interphase barriers for insu | ks | 2350.5844 | 2350.5844 | 21,00 | https://www.biesse.cz/modulove-a-paticove-pristroje_c374924875137026/jistice-vykonove_c3803794836029 | https://eshop.biesse.cz/Pictures/BIESSE/19/2000000326/67696_67696.JPG | 3606480019678 | LV432492 | Schneider Electric CZ, s.r.o. | 0 | Modulové a paticové přístroje | Jističe výkonové | Jističe výkonové do 630A
LET03060 | Pojistka 50A P51R06 gR |  | Un AC 690 V / DC 440 V, velikost 000, gR - charakteristika pro jištění polovodičů, nožové provedení, Cd/Pb free | ks | 942.065 | 942.065 | 21,00 |  | https://eshop.biesse.cz/Pictures/biesse/19/2000000326/67701-67701(2).jpg | 8590125066392 | OEZ:06639 | OEZ s.r.o. | 0.13
MG160416@DOPRODEJ | Rámeček MGU66002292 Top White/grafit |  | Unica Top, krycí rámeček, jednonásobný, top white/grafit. použití zařízení: montáž - typ produktu nebo součásti: krycí rámeček - označení řady: Unica Top. | ks | 388.2352 | 388.2352 | 21,00 | https://www.biesse.cz.html | https://eshop.biesse.cz/Pictures/BIESSE/19/2000000326/67714_67714.JPG | 8420375154412 | MGU66.002.292 | Schneider Electric CZ, s.r.o. | 0 | Vypínače a zásuvky | Schneider electric | Unica | Rámečky Unica Top
HEN21001 | Skříň FP 0101 216x126x140 s transp. dveřmi uzavř. enystar |  |  | ks | 3055.3684 | 3055.3684 | 21,00 |  |  | 4012591103912 | FP 0101 | Hensel, s.r.o. | 0
HEN21002 | Skříň FP 0211 216x306x140 s transp. dveřmi uzavř. enystar |  |  | ks | 3722.8977 | 3722.8977 | 21,00 |  |  | 4012591103929 | FP 0211 | Hensel, s.r.o. | 0
HEN21003 | Skříň FP 0311 216x486x140 s transp. dveřmi uzavř. enystar |  |  | ks | 3992.8324 | 3992.8324 | 21,00 |  |  | 4012591103936 | FP 0311 | Hensel, s.r.o. | 0
HEN21004 | Skříň FP 0411 310x490x140 s transp. dveřmi uzavř. enystar |  |  | ks | 4434.7818 | 4434.7818 | 21,00 |  |  | 4012591103950 | FP 0411 | Hensel, s.r.o. | 0
HEN21005 | Skříň FP 0121 220x130x140 s plnými dveřmi uzavř. enystar |  |  | ks | 2594.0384 | 2594.0384 | 21,00 |  |  | 4012591105404 | FP 0121 | Hensel, s.r.o. | 0
HEN21006 | Skříň FP 0231 220x310x140 s plnými dveřmi uzavř. enystar |  |  | ks | 3722.8977 | 3722.8977 | 21,00 |  |  | 4012591105411 | FP 0231 | Hensel, s.r.o. | 0
HEN21007 | Skříň FP 0331 220x490x140 s plnými dveřmi uzavř. enystar |  |  | ks | 3993.6466 | 3993.6466 | 21,00 |  |  | 4012591105428 | FP 0331 | Hensel, s.r.o. | 0
HEN21008 | Skříň FP 0431 310x490x140 s plnými dveřmi uzavř. enystar |  |  | ks | 5176.1128 | 5176.1128 | 21,00 |  |  | 4012591105435 | FP 0431 | Hensel, s.r.o. | 0
HEN21009 | Skříň FP 1101 1x12 jističová s transp. dveřmi enystar |  |  | ks | 2508.3421 | 2508.3421 | 21,00 |  |  | 4012591103967 | FP 1101 | Hensel, s.r.o. | 0
HEN21011 | Skříň FP 1313 3x12 jističová s transp. dveřmi enystar |  |  | ks | 4590.532 | 4590.532 | 21,00 |  |  | 4012591103981 | FP 1319 | Hensel, s.r.o. | 0
HEN21016 | Bok FP VP 18 vel.1 krycí enystar |  |  | ks | 87.2371 | 87.2371 | 21,00 |  |  | 4012591104827 | FP VP 18 | Hensel, s.r.o. | 0
HEN21017 | Bok FP VP 27 vel.2 krycí enystar |  |  | ks | 105.3195 | 105.3195 | 21,00 |  |  | 4012591104834 | FP VP 27 | Hensel, s.r.o. | 0
HEN21018 | Bok FP VP 36 vel.3 krycí enystar |  |  | ks | 130.8557 | 130.8557 | 21,00 |  |  | 4012591104872 | FP VP 36 | Hensel, s.r.o. | 0
HEN21019 | Deska FP MP 10 216x126 montážní enystar |  |  | ks | 485.9863 | 485.9863 | 21,00 |  |  | 4012591104513 | FP MP 10 | Hensel, s.r.o. | 0
HEN21020 | Deska FP MP 20 216x306 montážní enystar |  |  | ks | 695.8261 | 695.8261 | 21,00 |  |  | 4012591104551 | FP MP 20 | Hensel, s.r.o. | 0
HEN21021 | Deska FP MP 30 216x486 montážní enystar |  |  | ks | 940.9819 | 940.9819 | 21,00 |  |  | 4012591104582 | FP MP 30 | Hensel, s.r.o. | 0
HEN21022 | Deska FP MP 40 486x306 montážní enystar |  |  | ks | 1176.2621 | 1176.2621 | 21,00 |  |  | 4012591104599 | FP MP 40 | Hensel, s.r.o. | 0
HEN21023 | Šroub FP BZ 13 samořezný enystar |  |  | bal | 77.5465 | 77.5465 | 21,00 |  |  | 4012591105572 | FP BZ 13 | Hensel, s.r.o. | 0
HEN21024 | Příruba FP FG 200 pro stěnu 2 - rovná enystar |  |  | ks | 567.3171 | 567.3171 | 21,00 |  |  | 4012591104889 | FP FG 200 | Hensel, s.r.o. | 0
MOCO2008 | Rám BP-U-3S-600/12 s dveřmi IP30 |  |  | ks | 3595.914 | 3595.914 | 21,00 |  |  | 4015081107179 | 111156 | Eaton Elektrotechnika s.r.o. | 0
MOCO2076 | Kryt BPZ-WB3S-600/12/2 hl.240mm |  |  | ks | 2225.286 | 2225.286 | 21,00 |  |  | 4015081106912 | 111130 | Eaton Elektrotechnika s.r.o. | 0
MG161151@DOPRODEJ | Rámeček dvoj MGU66004097 Metal grey/Alu |  | Unica Top, krycí rámeček, dvojnásobný, H71, metal grey/aluminium. použití zařízení: montáž - typ produktu nebo součásti: krycí rámeček - označení řady: Unica Top. | ks | 523.4811 | 523.4811 | 21,00 | https://www.biesse.cz.html | https://eshop.biesse.cz/Pictures/BIESSE/19/2000000326/67749_67749.JPG | 8420375155099 | MGU66.004.097 | Schneider Electric CZ, s.r.o. | 0 | Vypínače a zásuvky | Schneider electric | Unica | Rámečky Unica Top
MG161154@DOPRODEJ | Rámeček troj.MGU66006097 Metal grey/Alu |  | Unica Top, krycí rámeček, trojnásobný, H71, metal grey/aluminium. použití zařízení: montáž - typ produktu nebo součásti: krycí rámeček - označení řady: Unica Top - násobnost: 4 násobný svislá, 3 násobný vodorovná. | ks | 662.7048 | 662.7048 | 21,00 | https://www.biesse.cz.html | https://eshop.biesse.cz/Pictures/BIESSE/19/2000000326/67750_67750.JPG | 8420375155235 | MGU66.006.097 | Schneider Electric CZ, s.r.o. | 0 | Vypínače a zásuvky | Schneider electric | Unica | Rámečky Unica Top
MG161155@DOPRODEJ | Rámeček MGU66002092 Top White/alu |  | Unica Top, krycí rámeček, jednonásobný, top white/aluminium. použití zařízení: montáž - typ produktu nebo součásti: krycí rámeček - označení řady: Unica Top. | ks | 388.2352 | 388.2352 | 21,00 | https://www.biesse.cz.html | https://eshop.biesse.cz/Pictures/BIESSE/19/2000000326/67751_67751.JPG | 8420375154979 | MGU66.002.092 | Schneider Electric CZ, s.r.o. | 0 | Vypínače a zásuvky | Schneider electric | Unica | Rámečky Unica Top
MG161156@DOPRODEJ | Rámeček dvoj MGU66004092 Top White/alu |  | Unica Top, krycí rámeček, dvojnásobný, H71, top white/aluminium. použití zařízení: montáž - typ produktu nebo součásti: krycí rámeček - označení řady: Unica Top. | ks | 523.4811 | 523.4811 | 21,00 | https://www.biesse.cz.html | https://eshop.biesse.cz/Pictures/BIESSE/19/2000000326/67752_67752.JPG | 8420375155044 | MGU66.004.092 | Schneider Electric CZ, s.r.o. | 0 | Vypínače a zásuvky | Schneider electric | Unica | Rámečky Unica Top
MG161158@DOPRODEJ | Rámeček troj.MGU66006092 Top White/Alu |  | Unica Top, krycí rámeček, trojnásobný, H71, top white/aluminium. použití zařízení: montáž - typ produktu nebo součásti: krycí rámeček - označení řady: Unica Top - násobnost: 3 násobný vodorovná, 2násobný svislá. | ks | 662.7048 | 662.7048 | 21,00 | https://www.biesse.cz.html | https://eshop.biesse.cz/Pictures/BIESSE/19/2000000326/67753_67753.JPG | 8420375155181 | MGU66.006.092 | Schneider Electric CZ, s.r.o. | 0 | Vypínače a zásuvky | Schneider electric | Unica | Rámečky Unica Top
MOCO2452 | Lišta BPZ-DINR24-600 DIN hliníková 600mm |  | Instalační rozváděč – Profi Plus (samostatně stojící skříň, rozvaděč pro nástěnnou montáž resp. pod omítku) | ks | 91.728 | 91.728 | 21,00 |  |  | 4015082935955 | 293595 | Eaton Elektrotechnika s.r.o. | 0
MG161159@DOPRODEJ | Rámeček čtyř.MGU66008092 Top White/Alu |  | Unica Top, krycí rámeček, čtyřnásobný, H71, top white/aluminium. použití zařízení: montáž - typ produktu nebo součásti: krycí rámeček - označení řady: Unica Top. | ks | 819.4309 | 819.4309 | 21,00 | https://www.biesse.cz.html | https://eshop.biesse.cz/Pictures/BIESSE/19/2000000326/67755_67755.JPG | 8420375155327 | MGU66.008.092 | Schneider Electric CZ, s.r.o. | 0 | Vypínače a zásuvky | Schneider electric | Unica | Rámečky Unica Top
MOCO2547 | Vana BPZ-MT-600/400-2 elektroměrová |  | Elektroměr.vana, 2elměr, Š=600, V=400 | ks | 1484.406 | 1484.406 | 21,00 |  |  | 4015081080182 | 108384 | Eaton Elektrotechnika s.r.o. | 0
MOCO2402 | Deska BPZ-FP-600/150-BL krycí bez výřezu |  | Instalační rozváděč – Profi Plus (samostatně stojící skříň, rozvaděč pro nástěnnou montáž resp. pod omítku) | ks | 277.83 | 277.83 | 21,00 |  |  | 4015082866839 | 286683 | Eaton Elektrotechnika s.r.o. | 0
MOCO2427 | Deska BPZ-FP-600/200-45 krycí s výřezem 45mm |  | Instalační rozváděč – Profi Plus (samostatně stojící skříň, rozvaděč pro nástěnnou montáž resp. pod omítku) | ks | 353.682 | 353.682 | 21,00 |  |  | 4015082866860 | 286686 | Eaton Elektrotechnika s.r.o. | 0
MOMC6139 | Hlavice M22-WS3 |  | Přepínač s klíčem, Sortiment: RMQ-Titan, Samostatný přístroj, Konstrukční typ: Ovládání klíčem, bez aretace, -, nelze používat pro systémy univerzálního klíče, 3 polohy, Stupeň krytí: IP66, Čelní kroužek: titanový, Připojení na SmartWire-DT: ano, s připojením SWD-RMQ, čelní rozměr: 29,7, Poznámky: F | ks | 867.8505 | 867.8505 | 21,00 |  |  | 4015082168940 | 216894 | Eaton Elektrotechnika s.r.o. | 0
MOMC3515 | Štítek M22-XAK1 |  | Označovací štítek nouzového zastavení, Sortiment: Příslušenství, žlutý, Připojení na SmartWire-DT: ne | ks | 149.149 | 149.149 | 21,00 |  |  | 4015082164652 | 216465 | Eaton Elektrotechnika s.r.o. | 0
MOCO2639 | Klíč BPZ-KEY/SH6 čtyřhran 6x6mm |  | Klíč pro zámek s vnitřním čtyřhranem 6x6mm | ks | 291.942 | 291.942 | 21,00 |  |  | 4015081164196 | 116674 | Eaton Elektrotechnika s.r.o. | 0
LAP02074 | YY-JZ 34x0,75 |  |  | m | 155.585 | 155.585 | 21,00 |  |  |  | 0110052 | DDA a.s. | 0
WE621388 | Svorka WDU 35 béžová |  | Svorkovnice pro připojování nebo spojování vodičů s permanentně zajištěným kontaktem. Kalená ocel odolává mechanickým silám, pocínovaná měď zajišťuje špičkovou vodivost. | ks | 59.9252 | 59.9252 | 21,00 | https://www.biesse.cz/spojovaci-material_c381775347976340/svorky-a-svorkovnice_c382106060456593/svor | https://eshop.biesse.cz/Pictures/biesse/19/2000000326/67775-67775(2).jpg | 4008190077013 | 1020500000 | Weidmüller, s.r.o. | 0 | Spojovací materiál | Svorky a svorkovnice | Svorky řadové
BEE01100 | Svorka RSA 4 B řadová bílá |  |  | ks | 15.6125 | 15.6125 | 21,00 |  |  |  | A131111 | Jaroslav Píbal | 0
HEN21027 | Spojka FP GV 10 skříní a přírub enystar |  |  | bal | 183.4996 | 183.4996 | 21,00 |  |  | 4012591105091 | FP GV 10 | Hensel, s.r.o. | 0
HEN21028 | Svorka FC PN 20 PE+N pro 1x12 enystar |  |  | ks | 411.5084 | 411.5084 | 21,00 |  |  | 4012591105565 | FC PN 20 | Hensel, s.r.o. | 0
HEN21029 | Svorka FP FC 24 PE+N pro 2x12 enystar |  |  | ks | 589.3817 | 589.3817 | 21,00 |  |  | 4012591104117 | FP FC 24 | Hensel, s.r.o. | 0
HEN21030 | Svorka FP FC 36 PE+N pro 3x12 enystar |  |  | ks | 1158.0566 | 1158.0566 | 21,00 |  |  | 4012591104124 | FP FC 36 | Hensel, s.r.o. | 0
MG161163@DOPRODEJ | Rámeček MGU66002098 Beryl Blue/Alu |  | Unica Top, krycí rámeček, jednonásobný, beryl blue/aluminium. použití zařízení: montáž - typ produktu nebo součásti: krycí rámeček - označení řady: Unica Top. | ks | 388.2352 | 388.2352 | 21,00 | https://www.biesse.cz.html | https://eshop.biesse.cz/Pictures/BIESSE/19/2000000326/67791_67791.JPG | 8420375155037 | MGU66.002.098 | Schneider Electric CZ, s.r.o. | 0 | Vypínače a zásuvky | Schneider electric | Unica | Rámečky Unica Top
MG161164@DOPRODEJ | Rámeček dvoj MGU66004098 Beryl Blue/Alu |  | Unica Top, krycí rámeček, dvojnásobný, H71, beryl blue/aluminium. použití zařízení: montáž - typ produktu nebo součásti: krycí rámeček - označení řady: Unica Top. | ks | 384.2574 | 384.2574 | 21,00 | https://www.biesse.cz.html | https://eshop.biesse.cz/Pictures/BIESSE/19/2000000326/67792_67792.JPG | 8420375155105 | MGU66.004.098 | Schneider Electric CZ, s.r.o. | 0 | Vypínače a zásuvky | Schneider electric | Unica | Rámečky Unica Top
MG161160@DOPRODEJ | Rámeček čtyř.MGU66008098 Beryl Blue/Alu |  | Unica Top, krycí rámeček, čtyřnásobný, H71, beryl blue/aluminium. použití zařízení: montáž - typ produktu nebo součásti: krycí rámeček - označení řady: Unica Top. | ks | 819.4309 | 819.4309 | 21,00 | https://www.biesse.cz.html | https://eshop.biesse.cz/Pictures/BIESSE/19/2000000326/67794_67794.JPG | 8420375155389 | MGU66.008.098 | Schneider Electric CZ, s.r.o. | 0 | Vypínače a zásuvky | Schneider electric | Unica | Rámečky Unica Top
TE123665 | Stykač LC1D18V7 18A 400VAC |  | TeSys D stykač, 3P (3Z), pro aplikace ovládání motoru do 18 A/690 V AC-3 (7.5kW@400V). Poskytuje vestavěné pomocné kontakty 400 V 50/60 Hz ACI, 1Z+1V (v zrcadlové certifikaci), připojení šroubovými svorkami. Pro provozní rychlosti do 3 600 cyklů/hod. a prostředí až do 60 °C zajišťuje vysokou spoleh | ks | 1298.5076 | 1298.5076 | 21,00 | https://www.biesse.cz/modulove-a-paticove-pristroje_c374924875137026/stykace-a-rele_c381775347976654 | https://eshop.biesse.cz/Pictures/BIESSE/19/2000000326/67801_67801.JPG | 3389110349603 | LC1D18V7 | Schneider Electric CZ, s.r.o. | 0 | Modulové a paticové přístroje | Stykače a relé | Stykače výkonové , ministykače a stykače pomocné
ABB10537 | Spínač OT16F3C přepínač sítí |  |  | ks | 1480.5 | 1480.5 | 21,00 | https://www.biesse.cz/ostatni-zbozi_c426902569353229/spinac-ot16f3c-prepinac-siti_p67808.html | https://eshop.biesse.cz/Pictures/biesse/19/2000000326/67808-67808(2).jpg | 6417019389608 | 1SCA104816R1001 | ABB s.r.o. | 0 | Ostatní zboží
MG160415@DOPRODEJ | Spínač MGU320112N č.1So GRAFIT |  | Unica Top/Class-spínač jednopol.s orient.kontrol.-1So-10AX 250VAC-2mod.-grafit. označení řady: Unica Top - Unica Class - použití zařízení: ovládání - typ produktu nebo součásti: spínač - součást výrobku: vnitřní výkonové připojení. | ks | 279.243 | 279.243 | 21,00 | https://www.biesse.cz.html | https://eshop.biesse.cz/Pictures/BIESSE/19/2000000326/67810_67810.JPG | 8420375152500 | MGU3.201.12N | Schneider Electric CZ, s.r.o. | 0 | Vypínače a zásuvky | Schneider electric | Unica | Spínače, tlačítka Unica
MG160417@DOPRODEJ | Spínač MGU320612N č.1/0So s kontr. Grafit |  | Unica Top/Class, ovládač tlačítkový, ř. 1/0, 10A 250V AC, 2mod., grafit. označení řady: Unica Top - Unica Class - použití zařízení: ovládání. | ks | 290.3809 | 290.3809 | 21,00 | https://www.biesse.cz.html | https://eshop.biesse.cz/Pictures/BIESSE/19/2000000326/67811_67811.JPG | 8420375152630 | MGU3.206.12N | Schneider Electric CZ, s.r.o. | 0 | Vypínače a zásuvky | Schneider electric | Unica | Spínače, tlačítka Unica
MG160418@DOPRODEJ | Spínač MGU310112N č.1 grafit 1modul |  | Unica Top/Class-spínač jednopol.s orient.kontrol.-1So-10AX 250VAC-1mod.-grafit. označení řady: Unica Top - Unica Class - použití zařízení: ovládání - typ produktu nebo součásti: spínač - součást výrobku: vnitřní výkonové připojení. | ks | 353.2304 | 353.2304 | 21,00 | https://www.biesse.cz.html | https://eshop.biesse.cz/Pictures/BIESSE/19/2000000326/67813_67813.JPG | 8420375152210 | MGU3.101.12N | Schneider Electric CZ, s.r.o. | 0 | Vypínače a zásuvky | Schneider electric | Unica | Spínače, tlačítka Unica
MG161058@DOPRODEJ | Zásuvka MGU345312 TV/R grafit průchozí |  |  | ks | 565.646 | 565.646 | 21,00 | https://www.biesse.cz.html | https://eshop.biesse.cz/Pictures/BIESSE/19/2000000326/67815_67815.JPG | 8420375152982 | MGU3.453.12 | Schneider Electric CZ, s.r.o. | 0 | Vypínače a zásuvky | Schneider electric | Unica | TV zásuvky Unica
MG160427@DOPRODEJ | Svorka MGU348612 repro grafit 2moduly |  | Unica Top/Class, svorky pro připojení reproduktorů, 2mod., grafit. označení řady: Unica Top - Unica Class - typ produktu nebo součásti: reproduktorová zásuvka. | ks | 219.5757 | 219.5757 | 21,00 | https://www.biesse.cz.html | https://eshop.biesse.cz/Pictures/BIESSE/19/2000000326/67817_67817.JPG | 8420375153194 | MGU3.486.12 | Schneider Electric CZ, s.r.o. | 0 | Vypínače a zásuvky | Schneider electric | Unica | USB, Audio, Video Unica
JAB04147 | Víčko 3558E-A00653 34 spínače antracit |  | Kryt spínače jednoduchý, s průzorem, antracitová | ks | 147.2328 | 147.2328 | 21,00 | https://www.biesse.cz/vypinace-a-zasuvky_c549523885654092/abb_c549523885654093/time_c551413671264261 | https://eshop.biesse.cz/Pictures/biesse/19/2000000326/67826-67826(2).jpg | 8595017266010 | 3558E-A00653 34 | ABB s.r.o. | 0 | Vypínače a zásuvky | ABB | Time | spínače a ovládače (tlačítka) Time
HLB04255 | Skříň SD922/NKW2 ČEZ |  |  | ks | 71794.8 | 71794.8 | 21,00 |  |  |  | SD922/NKW2 | DCK Holoubkov Bohemia a.s. | 0
TE513118 | Návěští XVM C35 pro žár. BA15d oranžové |  | This Harmony XVMC35 is an illuminated unit, diameter 45mm, yellow, BA 15d bulb not included, 230V AC DC. It is part of the range Harmony XVM diameter 45mm pre-wired modular tower light. | ks | 500.7058 | 500.7058 | 21,00 | https://www.biesse.cz/ovladani-regulace-a-signalizace_c381775347975405/zvukova-a-svetelna-signalizac | https://eshop.biesse.cz/Pictures/BIESSE/19/2000000326/67834_67834.JPG | 3389119004268 | XVMC35 | Schneider Electric CZ, s.r.o. | 0 | Ovládání, regulace a signalizace | Zvuková a světelná signalizace
TE513119 | Objímka + kryt XVMC29M s vestavěným bzučákem 230V AC |  | This Harmony XVMC29M is a base with integrated buzzer, diameter 45mm, 230V, 4 kHz, white color. It is part of the range Harmony XVM diameter 45mm pre-wired modular tower light. | ks | 2559.9756 | 2559.9756 | 21,00 | https://www.biesse.cz/ovladani-regulace-a-signalizace_c381775347975405/kontakty-zakladny-a-prislusen | https://eshop.biesse.cz/Pictures/BIESSE/19/2000000326/67835_67835.JPG | 3389119004329 | XVMC29M | Schneider Electric CZ, s.r.o. | 0 | Ovládání, regulace a signalizace | Kontakty, základny a příslušentví
TE513120 | Podstavec XVMZ02 výška 78mm |  | This Harmony XVMZ02 is a support tube with fixing base, length 100mm, aluminium white. It is part of the range Harmony XVM diameter 45mm pre-wired modular tower light. | ks | 555.1217 | 555.1217 | 21,00 | https://www.biesse.cz/ovladani-regulace-a-signalizace_c381775347975405/kontakty-zakladny-a-prislusen | https://eshop.biesse.cz/Pictures/BIESSE/19/2000000326/67836_67836.JPG | 3389119004374 | XVMZ02 | Schneider Electric CZ, s.r.o. | 0 | Ovládání, regulace a signalizace | Kontakty, základny a příslušentví
BS190002 | _Jistič 16C/3 6kA S203-C16 ABB (2CDS253001R0164) |  | S203-C16, 3 fázový jistič, jmenovitý proud In: 16 A, vypínací charakteristika: C, vypínací schopnost Icn: 6 kA | ks | 235.35 | 235.35 | 21,00 |  | https://eshop.biesse.cz/Pictures/biesse/19/2000000326/67839-67839(2).jpg |  | 2CDS253001R0164 | ABB s.r.o. | 0.375
ABB10438 | Cívka S2C-A2 vypínací |  | Vypínací cívka AC 110-415V/DC 110-250V | ks | 529.92 | 529.92 | 21,00 | https://www.biesse.cz/modulove-a-paticove-pristroje_c374924875137026/jistice-vykonove_c3803794836029 | https://eshop.biesse.cz/Pictures/biesse/19/2000000326/67840-67840(2).jpg | 4016779571005 | 2CDS200909R0002 | ABB s.r.o. | 0 | Modulové a paticové přístroje | Jističe výkonové | Jističe výkonové do 630A
ABB10217 | Relé CR-P230AC2 2c/o 8A/230VAC |  |  | ks | 204 | 204 | 21,00 |  | https://eshop.biesse.cz/Pictures/biesse/19/2000000326/67841-67841(2).jpg | 4013614498251 | 1SVR405601R3000 | ABB s.r.o. | 0
ABB20274 | Jistič 10B/3 6kA S203-B10 ABB (2CDS253001R0105) |  | S203-B10, 3 fázový jistič, jmenovitý proud In: 10 A, vypínací charakteristika: B, vypínací schopnost Icn: 6 kA | ks | 328.05 | 328.05 | 21,00 | https://www.biesse.cz/modulove-a-paticove-pristroje_c374924875137026/jistice-modulove-do-125a_c38037 | https://eshop.biesse.cz/Pictures/biesse/19/2000000326/67861-67861(2).png | 4016779468701 | 2CDS253001R0105 | ABB s.r.o. | 0 | Modulové a paticové přístroje | Jističe modulové do 125A
BS190007 | _Jistič 16B/3 6kA S203-B16 ABB (2CDS253001R0165) |  | S203-B16, 3 fázový jistič, jmenovitý proud In: 16 A, vypínací charakteristika: B, vypínací schopnost Icn: 6 kA | ks | 291.6 | 291.6 | 21,00 |  | https://eshop.biesse.cz/Pictures/biesse/19/2000000326/67862-67862(2).jpg |  | 2CDS253001R0165 | ABB s.r.o. | 1
MOCO2002 | Rám BP-U-3S-400/7 s dveřmi IP30 |  |  | ks | 2756.25 | 2756.25 | 21,00 |  |  | 4015081107117 | 111150 | Eaton Elektrotechnika s.r.o. | 0
ABB10462 | Spínač E 203/100A rd |  | E203/100r, 3 pólový odpínač ,100A, červemá páčka | ks | 810 | 810 | 21,00 | https://www.biesse.cz/ostatni-zbozi_c426902569353229/spinac-e-203-100a-rd_p67865.html | https://eshop.biesse.cz/Pictures/biesse/19/2000000326/67865-67865(2).jpg | 4016779646123 | 2CDE283001R0100 | ABB s.r.o. | 0 | Ostatní zboží
MG160435@DOPRODEJ | Zásuvka MGU303112 16A/2P Grafit |  | Unica Top/Class, zásuvka 230V/10A, 2p, krytky, EU, 1mod., grafit. použití zařízení: napájení - typ produktu nebo součásti: zásuvka - označení řady: Unica Top - Unica Class - úprava zařízení: mechanismus - standard pro zásuvku: Evropa. | ks | 199.6866 | 199.6866 | 21,00 | https://www.biesse.cz.html | https://eshop.biesse.cz/Pictures/BIESSE/19/2000000326/67868_67868.JPG | 8420375152098 | MGU3.031.12 | Schneider Electric CZ, s.r.o. | 0 | Vypínače a zásuvky | Schneider electric | Unica | Zásuvky Unica
BS190001 | _Jistič 32B/3 6kA S203-B32 ABB (2CDS253001R0325) |  | S203-B32, 3 fázový jistič, jmenovitý proud In: 32 A, vypínací charakteristika: B, vypínací schopnost Icn: 6 kA | ks | 392.85 | 392.85 | 21,00 |  | https://eshop.biesse.cz/Pictures/biesse/19/2000000326/67870-67870(2).png | 4016779469302 | 2CDS253001R0325 | ABB s.r.o. | 0.375
BS190003 | _Jistič 25B/3 6kA S203-B25 ABB (2CDS253001R0255) |  | S203-B25, 3 fázový jistič, jmenovitý proud In: 25 A, vypínací charakteristika: B, vypínací schopnost Icn: 6 kA | ks | 341.55 | 341.55 | 21,00 |  | https://eshop.biesse.cz/Pictures/biesse/19/2000000326/67871-67871(2).png |  | 2CDS253001R0255 | ABB s.r.o. | 0.375
BS190004 | _Jistič 25C/3 6kA S203-C25 ABB (2CDS253001R0254) |  | S203-C25, 3 fázový jistič, jmenovitý proud In: 25 A, vypínací charakteristika: C, vypínací schopnost Icn: 6 kA | ks | 430.65 | 430.65 | 21,00 |  | https://eshop.biesse.cz/Pictures/biesse/19/2000000326/67872-67872(2).png | 4016779609272 | 2CDS253001R0254 | ABB s.r.o. | 0.375
MG160436@DOPRODEJ | Spínač MGU310612 tl.1/0 Grafit 1modul |  | Unica Top/Class, ovládač tlačítkový, ř. 1/0, 10A 250V AC, 1mod., grafit. označení řady: Unica Top - Unica Class - použití zařízení: ovládání - aplikace se spínačem: zvonkový vypínač. | ks | 227.5313 | 227.5313 | 21,00 | https://www.biesse.cz.html | https://eshop.biesse.cz/Pictures/BIESSE/19/2000000326/67880_67880.JPG | 8420375152326 | MGU3.106.12 | Schneider Electric CZ, s.r.o. | 0 | Vypínače a zásuvky | Schneider electric | Unica | Spínače, tlačítka Unica
MG160437@DOPRODEJ | Spínač MGU310312 č.6 Grafit 1 modulový |  | Unica Top/Class-přepínač střídavý-řazení 6-10AX 250VAC-1mod.-grafit. označení řady: Unica Top - Unica Class - použití zařízení: ovládání - typ produktu nebo součásti: spínač - součást výrobku: vnitřní výkonové připojení. | ks | 227.5313 | 227.5313 | 21,00 | https://www.biesse.cz.html | https://eshop.biesse.cz/Pictures/BIESSE/19/2000000326/67881_67881.JPG | 8420375152241 | MGU3.103.12 | Schneider Electric CZ, s.r.o. | 0 | Vypínače a zásuvky | Schneider electric | Unica | Spínače, tlačítka Unica
ABB10174 | Spínač 16A 0,5-20min. 230V schodišťový ABB |  | Spínač schodišťový, rozsah 0,5 - 20 minut, 16A 230 VAC | ks | 1212 | 1212 | 21,00 | https://www.biesse.cz/modulove-a-paticove-pristroje_c374924875137026/stykace-a-rele_c381775347976654 | https://eshop.biesse.cz/Pictures/biesse/19/2000000326/67882-67882(2).jpg | 4016779654166 | 2CDE110003R0511 | ABB s.r.o. | 0 | Modulové a paticové přístroje | Stykače a relé | Relé časová
TE610007 | Spínač XCSE7311 bezpečnostní |  | This XCSE Key Operated Safety Switch for guard doors with locking by solenoid has an adjustable turret head and a robust red coated rectangular Zamak body with 2 x Pg 13.5 cable gland entries, allowing for flexible installation. It has 1 normally open and 2 normally closed break-before-make (slow br | ks | 3268.728 | 3268.728 | 21,00 | https://www.biesse.cz/ovladani-regulace-a-signalizace_c381775347975405/ostatni-ovladaci-a-signalizac | https://eshop.biesse.cz/Pictures/BIESSE/19/2000000326/67886_67886.JPG | 3389110719543 | XCSE7311 | TMSS France | 0 | Ovládání, regulace a signalizace | Ostatní ovládací a signalizační přístroje
JAB09770 | Rámeček pětinásobný vodorovný/svislý světle šedá 3901J-A00050 S1 Swing L ABB (2C |  | Rámeček pětinásobný, pro vodorovnou i svislou montáž, světle šedá | ks | 130.5018 | 130.5018 | 21,00 | https://www.biesse.cz/vypinace-a-zasuvky_c549523885654092/abb_c549523885654093/swing-swing-l_c549523 | https://eshop.biesse.cz/Pictures/biesse/19/2000000326/67888-67888(2).jpg | 8595017233722 | 3901J-A00050 S1 | ABB s.r.o. | 0 | Vypínače a zásuvky | ABB | Swing, Swing L | rámečky Swing, Swing L
MOCO2642 | Klika BPZ-SH náhradní plastová |  | Náhradní klika krátká zSoftline shortz | ks | 796.446 | 796.446 | 21,00 |  |  | 4015081164356 | 116690 | Eaton Elektrotechnika s.r.o. | 0
BAL02000 | Zásuvka 12730 5x16A vestavná quick |  | 16A 5p 400V IP44 6h | ks | 207.5332 | 207.5332 | 21,00 | https://www.biesse.cz/prumyslove-zasuvky-a-vidlice_c378034431459335/zasuvky-prumyslove_c382106060456 |  | 4024941127301 | 12730 | N.G. ELEKTRO TRADE, a.s. | 0 | Průmyslové zásuvky a vidlice | Zásuvky průmyslové
MG160428@DOPRODEJ | Rámeček MGU66004V292 dvoj. Top Polar/Grafit svislý |  | Unica Top, krycí rámeček, dvojnásobný, top white/grafit. použití zařízení: montáž - typ produktu nebo součásti: krycí rámeček - označení řady: Unica Top. | ks | 384.2574 | 384.2574 | 21,00 | https://www.biesse.cz.html | https://eshop.biesse.cz/Pictures/BIESSE/19/2000000326/67936_67936.JPG | 8420375154559 | MGU66.004V.292 | Schneider Electric CZ, s.r.o. | 0 | Vypínače a zásuvky | Schneider electric | Unica | Rámečky Unica Top
MG160431@DOPRODEJ | Rámeček MGU66004V097 dvoj. Metal grey/Alu svislý |  | Unica Top, krycí rámeček, dvojnásobný, metal grey/aluminium. použití zařízení: montáž - typ produktu nebo součásti: krycí rámeček - označení řady: Unica Top. | ks | 523.4811 | 523.4811 | 21,00 | https://www.biesse.cz.html | https://eshop.biesse.cz/Pictures/BIESSE/19/2000000326/67937_67937.JPG | 8420375155167 | MGU66.004V.097 | Schneider Electric CZ, s.r.o. | 0 | Vypínače a zásuvky | Schneider electric | Unica | Rámečky Unica Top
MG160432@DOPRODEJ | Spínač MGU310112 č.1 Grafit 1 modulový |  | Unica Top/Class-spínač jednopólový-řazení 1-10AX 250VAC-1mod.-grafit. označení řady: Unica Top - Unica Class - použití zařízení: ovládání - typ produktu nebo součásti: spínač - součást výrobku: vnitřní výkonové připojení. | ks | 219.5757 | 219.5757 | 21,00 | https://www.biesse.cz.html | https://eshop.biesse.cz/Pictures/BIESSE/19/2000000326/67938_67938.JPG | 8420375152203 | MGU3.101.12 | Schneider Electric CZ, s.r.o. | 0 | Vypínače a zásuvky | Schneider electric | Unica | Spínače, tlačítka Unica
SA400004 | Ventilátor NSYCVF560M230PF 230V SARELL S87904 |  | ClimaSys CVe ventilátor motoru. 230 V 50 Hz nebo 60 Hz. Volný průtok 550 m3/h při 50 Hz a 60 Hz. Rozměry výřezu 291 x 291 mm. výstupní mřížka pro termoplast (ASA PC), šedá RAL 7035. Připojovací svorky pomocí kabelu. 2 ochraná mřížka na přední a zadní straně. Ochrana IP54. | ks | 5843.2842 | 5843.2842 | 21,00 | https://www.biesse.cz/vzduchotechnika_c381775347976027/ventilatory_c382106060456267/koupelnove-venti | https://eshop.biesse.cz/Pictures/BIESSE/19/2000000326/67956_67956.JPG | 3606480151323 | NSYCVF560M230PF | Schneider Electric CZ, s.r.o. | 3.05 | Vzduchotechnika | Ventilátory | Koupelnové ventilátory
ABB10309 | Chránič 40/4/0,03 AC F204 10kA |  | F204AC-40/0,03, proudový chránič, čtyřpólový, jmenovitý proud: 40 A, citlivost: 30 mA, Typ: AC – pro střídavý reziduální proud (určeno pro obecné zátěže) | ks | 1238.2656 | 1238.2656 | 21,00 | https://www.biesse.cz/modulove-a-paticove-pristroje_c374924875137026/proudove-chranice_c380723080988 | https://eshop.biesse.cz/Pictures/biesse/19/2000000326/67967-67967(2).jpg | 8012542781301 | 2CSF204001R1400 | ABB s.r.o. | 0.36 | Modulové a paticové přístroje | Proudové chrániče
ABB10310 | Chránič 63/4/0,03 AC F204 10kA |  | F204AC-63/0,03, proudový chránič, čtyřpólový, jmenovitý proud: 63 A, citlivost: 30 mA, Typ: AC – pro střídavý reziduální proud (určeno pro obecné zátěže) | ks | 1986.5569 | 1986.5569 | 21,00 | https://www.biesse.cz/modulove-a-paticove-pristroje_c374924875137026/proudove-chranice_c380723080988 | https://eshop.biesse.cz/Pictures/biesse/19/2000000326/67968-67968(2).jpg | 8012542781400 | 2CSF204001R1630 | ABB s.r.o. | 0 | Modulové a paticové přístroje | Proudové chrániče
MG160433@DOPRODEJ | Rámeček MGU6008873 čtyř Manganese/Polar |  | Unica Plus, krycí rámeček, čtyřnásobný, H71, manganese/polar. použití zařízení: montáž - typ produktu nebo součásti: krycí rámeček - označení řady: Unica Plus. | ks | 547.348 | 547.348 | 21,00 | https://www.biesse.cz.html | https://eshop.biesse.cz/Pictures/BIESSE/19/2000000326/67970_67970.JPG | 8420375133547 | MGU6.008.873 | Schneider Electric CZ, s.r.o. | 0 | Vypínače a zásuvky | Schneider electric | Unica | Rámečky Unica Plus
OST10411 | Spínač NLP-110 10m ponorný |  | Plovákový spínač hladiny pro čistou vodu, kabel PVC 10 m. Základní parametry Maximální zatížitelnost přepínacího kontaktu 250 V AC / 8 A.Pracovní tlak max. 100 kPa (NL-100), max 200 kPa (NW-100). Pracovní teplota max +50°C. Materiál těla plováku polypropylen, dvojitý plášť.Krytí IP 68. | ks | 1026 | 1026 | 21,00 |  |  |  | NLP-110 | NIVELCO BOHEMIA s.r.o. | 0
KAN16012 | Ventilátor EOL 120B Standart potrubní |  | Ventilátory série Kanlux CYKLON EOL jsou k dispozici ve třech velikostech a průměrech 100, 120 a 150mm. Jsou vyrobeny z plastu v bílé barvě. Jejich výkon je 19 a 20 a 22W. Počet otáček z každé velikosti je 2550/min. | ks | 475.9671 | 475.9671 | 21,00 | https://www.biesse.cz/vzduchotechnika_c381775347976027/ventilatory_c382106060456267/potrubni-ventila | https://eshop.biesse.cz/Pictures/biesse/19/2000000326/67976-67976(2).jpg | 5905339709165 | 70916 | Kanlux s. r. o. | 0 | Vzduchotechnika | Ventilátory | Potrubní ventilátory
FIN02865 | Relé 55.34.9.024.0090 4P/7A, 24V DC, LED FINDER |  | Relé prům.min., DIN, 4P/7A, 24V DC, MA_LED_OD | ks | 284.31 | 284.31 | 21,00 |  | https://eshop.biesse.cz/Pictures/biesse/19/2000000326/67980-67980(2).jpg | 8012823036298 | 553490240090 | Finder CZ, s.r.o. | 0
ELR04096 | Skříň PS1 6x100A PH vestavná se zámkem 40132 |  | Přípojková skříň vhodná pro připojení dvou odběrných míst jako jsou rodinné domy a malé provozovny. Skříně PS1 a PS2 jsou certifikovány EZÚ Praha. V systému skříní PS1 a PS2 jsou v nabídce vždy dvě výšky. Vyšší skříně PS2 umožňují komfortnější připojení větších připojovacích průřezů. Pojistkové sp | ks | 2304.732 | 2304.732 | 21,00 | https://www.biesse.cz/skrine-a-rozvodnice_c381775347976028/skrine-a-rozvadece_c382106060456270/skrin | https://eshop.biesse.cz/Pictures/BIESSE/19/2000000326/67986_67986..JPG | 8595208602481 | 40132 | ELPLAST - KPZ Rokycany, spol. s r.o. | 8.4 | Skříně a rozvodnice | Skříně a rozváděče
MG223149 | Skřín 28968 IP55 |  | Izol. skříň, červená rukojeť, plast, pro Interpact INS40. 160. řada výrobků: INS40...160, INSE80 - řada: Compact - typ produktu nebo součásti: izolovaná rozvodnice - příslušenství / náhradní díly: příslušenství pro rozvodnici - kompatibilní řada: Compact - Compact INS jistič, Compact - Compact INSE | ks | 7832.5907 | 7832.5907 | 21,00 | https://www.biesse.cz/modulove-a-paticove-pristroje_c374924875137026/jistice-modulove-do-125a_c38037 | https://eshop.biesse.cz/Pictures/BIESSE/19/2000000326/67991_67991.JPG | 3303430289685 | 28968 | Schneider Electric CZ, s.r.o. | 0 | Modulové a paticové přístroje | Jističe modulové do 125A
MG223150 | Spin.INS160 3P s červenou rukojetí 28928 |  | This Compact INS160 is a 3 poles non-automatic switch-disconnector with red rotary handle and yellow front. It is suitable for isolation with positive contact indication, as defined by IEC 60947-1 and IEC60947-3 standards. The operational current is 160A at 415VAC in categories AC22A and AC23A. The | ks | 4399.1493 | 4399.1493 | 21,00 |  |  | 3303430289289 | 28928 | Schneider Electric CZ, s.r.o. | 0
ABB10311 | Chránič 25/2/0,03 AC F202 10kA |  | F202AC-25/0,03, proudový chránič, dvojpólový, jmenovitý proud: 25 A, citlivost: 30 mA, Typ: AC – pro střídavý reziduální proud (určeno pro obecné zátěže) | ks | 630.5585 | 630.5585 | 21,00 | https://www.biesse.cz/modulove-a-paticove-pristroje_c374924875137026/proudove-chranice_c380723080988 | https://eshop.biesse.cz/Pictures/biesse/19/2000000326/68001-68001(2).jpg | 8012542780007 | 2CSF202001R1250 | ABB s.r.o. | 0 | Modulové a paticové přístroje | Proudové chrániče
PHI12128 | Předřadník HF-S 236 TLD PHILIPS |  |  | ks | 444.15 | 444.15 | 21,00 |  |  |  | 8727900905533 | Signify Commercial Czech Republic s.r.o. | 0.5
MOCO2282 | Skříň BP-F-600/17/3 samostatně stojící, IP30 s otoč.zámkem |  | Skříň s dveřmi, plast.zámek, šedá, V=1760, Š=600, IP30 | ks | 11589.48 | 11589.48 | 21,00 |  |  | 4015081022052 | 102057 | Eaton Elektrotechnika s.r.o. | 0
MOCO2283 | Skříň BP-F-600/20/3, IP30, šedá, samost. stojící 600x2060x300 |  | Skříň s dveřmi, plast.zámek, šedá, V=2060, Š=600, IP30 | ks | 13931.19 | 13931.19 | 21,00 |  |  | 4015081022069 | 102058 | Eaton Elektrotechnika s.r.o. | 0
MOCO2284 | Skříň BP-F-800/17/3 samostatně stojící, IP30 s otoč.zámkem |  |  | ks | 13420.512 | 13420.512 | 21,00 |  |  | 4015081022076 | 102059 | Eaton Elektrotechnika s.r.o. | 0
MOCO2285 | Skříň BP-F-800/20/3 samostatně stojící, IP30 s otoč.zámkem |  |  | ks | 14678.244 | 14678.244 | 21,00 |  |  | 4015081022083 | 102320 | Eaton Elektrotechnika s.r.o. | 0
MOCO2286 | Skříň BP-F-1000/17/3 samostatně stojící, IP30 s otoč.zámkem |  |  | ks | 16535.736 | 16535.736 | 21,00 |  |  | 4015081022090 | 102321 | Eaton Elektrotechnika s.r.o. | 0
MOCO2287 | Skříň BP-F-1000/20/3 samostatně stojící, IP30 s otoč.zámkem |  |  | ks | 18855.396 | 18855.396 | 21,00 |  |  | 4015081022106 | 102322 | Eaton Elektrotechnika s.r.o. | 0
MOCO2476 | Deska BPZ-MPL180-800 montážní s drážkou |  | Montážní deska k upevnění na montážní rám Profi+ a XVTL-BP-F nebo na svislý profil XVTL-VP | ks | 402.192 | 402.192 | 21,00 |  |  | 4015081023622 | 102474 | Eaton Elektrotechnika s.r.o. | 0
MOCO2466 | Deska BPZ-MPL30-800 montážní s drážkou |  | Montážní deska k upevnění na montážní rám Profi+ a XVTL-BP-F nebo na svislý profil XVTL-VP | ks | 263.718 | 263.718 | 21,00 |  |  | 4015081041558 | 104318 | Eaton Elektrotechnika s.r.o. | 0
MOCO2393@ | Držák BPZ-FPS/20 krycích desek |  | Instalační rozváděč – Profi Plus (samostatně stojící skříň, rozvaděč pro nástěnnou montáž resp. pod omítku) | ks | 553.014 | 553.014 | 21,00 |  |  | 4015081062003 | 106430 | Eaton Elektrotechnika s.r.o. | 0
MOCO2392 | Držák BPZ-FPS/17 krycích desek |  | Držák krycích desek, výška 1650 (sada) | ks | 473.634 | 473.634 | 21,00 |  |  | 4015081062010 | 106431 | Eaton Elektrotechnika s.r.o. | 0
MOCO2457 | Lišta BPZ-KAS-600 C pro uchycení kabelů |  | C lišta pro uchycení kabelů, Š=600 | ks | 262.836 | 262.836 | 21,00 |  |  | 4015081062119 | 106441 | Eaton Elektrotechnika s.r.o. | 0
MOCO2377 | Držák BPZ-CTS-S bočnice |  | Držák bočnice střední (pár) | ks | 169.344 | 169.344 | 21,00 |  |  | 4015081062157 | 106445 | Eaton Elektrotechnika s.r.o. | 0
MOCO2378 | Držák BPZ-CTS-L bočnice |  | Držák bočnice horní/dolní (pár) | ks | 186.102 | 186.102 | 21,00 |  |  | 4015081062164 | 106446 | Eaton Elektrotechnika s.r.o. | 0
MOCO2558 | Lišta BPZ-TSB-400 pro N/PE svorky |  | Lišta pro uchycení N/PE svorek, Š=400 | ks | 169.344 | 169.344 | 21,00 |  |  | 4015081062171 | 106447 | Eaton Elektrotechnika s.r.o. | 0
MOCO2559 | Lišta BPZ-TSB-600 pro N/PE svorky |  | Lišta pro uchycení N/PE svorek, Š=600 | ks | 200.214 | 200.214 | 21,00 |  |  | 4015081062188 | 106448 | Eaton Elektrotechnika s.r.o. | 0
MOCO2560 | Lišta BPZ-TSB-800 pro N/PE svorky |  | Lišta pro uchycení N/PE svorek, Š=800 | ks | 244.314 | 244.314 | 21,00 |  |  | 4015081062195 | 106449 | Eaton Elektrotechnika s.r.o. | 0
MOCO2561 | Lišta BPZ-TSB-1000 pro N/PE svorky |  | Lišta pro uchycení N/PE svorek, Š=1000 | ks | 287.532 | 287.532 | 21,00 |  |  | 4015081062201 | 106450 | Eaton Elektrotechnika s.r.o. | 0
MOCO2562 | Lišta BPZ-TSB-1200 pro N/PE svorky |  | Lišta pro uchycení N/PE svorek, Š=1200 | ks | 323.694 | 323.694 | 21,00 |  |  | 4015081062218 | 106451 | Eaton Elektrotechnika s.r.o. | 0
MOCO2435 | Deska BPZ-FPP-600/300-BL krycí plastová |  | Krycí deska, plast.vložka, šedá, Š=600, V=300 | ks | 706.482 | 706.482 | 21,00 |  |  | 4015081078066 | 108292 | Eaton Elektrotechnika s.r.o. | 0
MOCO2436 | Deska BPZ-FPP-600/500-BL krycí s výřezem 45mm |  | Krycí deska, plast.vložka, šedá, Š=600, V=500 | ks | 917.28 | 917.28 | 21,00 |  |  | 4015081078073 | 108293 | Eaton Elektrotechnika s.r.o. | 0
MOCO2437 | Deska BPZ-FPP-800/300-BL krycí s plastovou vložkou |  | Krycí deska, plast.vložka, šedá, Š=800, V=300 | ks | 846.72 | 846.72 | 21,00 |  |  | 4015081078080 | 108294 | Eaton Elektrotechnika s.r.o. | 0
MOCO2511 | Deska BPZ-MPL950-600 montážní |  | Montážní panel Š=600, V=950 | ks | 1020.474 | 1020.474 | 21,00 |  |  | 4015081079766 | 108342 | Eaton Elektrotechnika s.r.o. | 0
MOCO2517 | Deska BPZ-MPL1450-600 montážní |  |  | ks | 1724.31 | 1724.31 | 21,00 |  |  | 4015081079780 | 108344 | Eaton Elektrotechnika s.r.o. | 0
MOCO2509@ | Deska BPZ-MPL650-800 montážní |  | Montážní panel Š=800, V=650 | ks | 1001.07 | 1001.07 | 21,00 |  |  | 4015081079827 | 108348 | Eaton Elektrotechnika s.r.o. | 0
MOCO2512 | Deska BPZ-MPL950-800 montážní |  |  | ks | 1366.218 | 1366.218 | 21,00 |  |  | 4015081079834 | 108349 | Eaton Elektrotechnika s.r.o. | 0
MOCO2546 | Vana BPZ-MT-400/400-1 elektroměrová |  | Elektroměr.vana, 1elměr, Š=400, V=400 | ks | 1386.504 | 1386.504 | 21,00 |  |  | 4015081080175 | 108383 | Eaton Elektrotechnika s.r.o. | 0
MOCO2548 | Vana BPZ-MT-800/400-3 elektroměrová |  | Elektroměr.vana, 3elměr, Š=800, V=400 | ks | 1764.882 | 1764.882 | 21,00 |  |  | 4015081080199 | 108385 | Eaton Elektrotechnika s.r.o. | 0
MOCO2549 | Vana BPZ-MT-1000/400-4 elektroměrová |  | Elektroměr.vana, 4elměr, Š=1000, V=400 | ks | 2109.744 | 2109.744 | 21,00 |  |  | 4015081050147 | 108386 | Eaton Elektrotechnika s.r.o. | 0
MOCO2550 | Vana BPZ-MT-1200/400-5 elektroměrová |  | Elektroměr.vana, 5elměr, Š=1200, V=400 | ks | 2421.972 | 2421.972 | 21,00 |  |  | 4015081080212 | 108387 | Eaton Elektrotechnika s.r.o. | 0
MOCO2399 | Deska BPZ-FP-400/300-BL krycí bez výřezu |  | Krycí deska, bez výřezu, plechová, šedá, Š=400, V=300 | ks | 454.23 | 454.23 | 21,00 |  |  | 4015081173884 | 108390 | Eaton Elektrotechnika s.r.o. | 0
MOCO2404 | Deska BPZ-FP-600/250-BL krycí bez výřezu |  | Krycí deska, bez výřezu, plechová, šedá, Š=600, V=250 | ks | 496.566 | 496.566 | 21,00 |  |  | 4015081173921 | 108391 | Eaton Elektrotechnika s.r.o. | 0
MOCO2405 | Deska BPZ-FP-600/300-BL krycí bez výřezu |  | Krycí deska, bez výřezu, plechová, šedá, Š=600, V=300 | ks | 522.144 | 522.144 | 21,00 |  |  | 4015081080267 | 108392 | Eaton Elektrotechnika s.r.o. | 0
MOCO2410 | Deska BPZ-FP-800/250-BL krycí bez výřezu |  | Krycí deska, bez výřezu, plechová, šedá, Š=800, V=250 | ks | 565.362 | 565.362 | 21,00 |  |  | 4015081174256 | 108393 | Eaton Elektrotechnika s.r.o. | 0
MOCO2411 | Deska BPZ-FP-800/300-BL krycí bez výřezu |  | Krycí deska, bez výřezu, plechová, šedá, Š=800, V=300 | ks | 604.17 | 604.17 | 21,00 |  |  | 4015081174270 | 108394 | Eaton Elektrotechnika s.r.o. | 0
MOCO2416 | Deska BPZ-FP-1000/250-BL krycí bez výřezu |  | Krycí deska, bez výřezu, plechová, šedá, Š=1000, V=250 | ks | 652.68 | 652.68 | 21,00 |  |  | 4015081080298 | 108395 | Eaton Elektrotechnika s.r.o. | 0
MOCO2417 | Deska BPZ-FP-1000/300-BL krycí bez výřezu |  | Krycí deska, bez výřezu, plechová, šedá, Š=1000, V=300 | ks | 702.072 | 702.072 | 21,00 |  |  | 4015081080304 | 108396 | Eaton Elektrotechnika s.r.o. | 0
MOCO2422@ | Deska BPZ-FP-1200/250-BL krycí bez výřezu |  | Krycí deska, bez výřezu, plechová, šedá, Š=1200, V=250 | ks | 799.092 | 799.092 | 21,00 |  |  | 4015081173846 | 108397 | Eaton Elektrotechnika s.r.o. | 0
MOCO2423 | Deska BPZ-FP-1200/300-BL krycí bez výřezu |  | Krycí deska, bez výřezu, plechová, šedá, Š=1200, V=300 | ks | 867.888 | 867.888 | 21,00 |  |  | 4015081173853 | 108398 | Eaton Elektrotechnika s.r.o. | 0
MOCO2259 | Skříň BPM-O-400/4 na omítku, IP54 s doppelbart zámkem |  | Skříň s dveřmi, zámek Doppelbart, NA omítku, šedá, 400x460, IP54 | ks | 4891.572 | 4891.572 | 21,00 |  |  | 4015081103683 | 110837 | Eaton Elektrotechnika s.r.o. | 0
MOCO2263 | Skříň BPM-O-400/15 na omítku, IP54 s doppelbart zámkem |  | Skříň s dveřmi, zámek Doppelbart, NA omítku, šedá, 400x1560, IP54 | ks | 8900.262 | 8900.262 | 21,00 |  |  | 4015081105823 | 111021 | Eaton Elektrotechnika s.r.o. | 0
MOCO2265 | Skříň BPM-O-600/7 na omítku, IP54 s doppelbart zámkem |  | Skříň s dveřmi, zámek Doppelbart, NA omítku, šedá, 600x760, IP54 | ks | 7200.648 | 7200.648 | 21,00 |  |  | 4015081105847 | 111023 | Eaton Elektrotechnika s.r.o. | 0
MOCO2270 | Skříň BPM-O-800/7 na omítku, IP54 s doppelbart zámkem |  | Skříň s dveřmi, zámek Doppelbart, NA omítku, šedá, 800x760, IP54 | ks | 8949.654 | 8949.654 | 21,00 |  |  | 4015081105892 | 111028 | Eaton Elektrotechnika s.r.o. | 0
MOCO2271 | Skříň BPM-O-800/10 na omítku, IP54 s doppelbart zámkem |  | Skříň s dveřmi, zámek Doppelbart, NA omítku, šedá, 800x1060, IP54 | ks | 11427.192 | 11427.192 | 21,00 |  |  | 4015081105908 | 111029 | Eaton Elektrotechnika s.r.o. | 0
MOCO2272 | Skříň BPM-O-800/12 na omítku, IP54 s doppelbart zámkem |  |  | ks | 12877.2 | 12877.2 | 21,00 |  |  | 4015081105915 | 111030 | Eaton Elektrotechnika s.r.o. | 0
MOCO2275 | Skříň BPM-O-1000/12 na omítku, IP54 s doppelbart zámkem |  |  | ks | 15421.77 | 15421.77 | 21,00 |  |  | 4015081105946 | 111033 | Eaton Elektrotechnika s.r.o. | 0
MOCO2346 | Skříň BPM-F-600/17-P samostatně stojící, IP54 s tříbod.zámkem |  |  | ks | 15574.356 | 15574.356 | 21,00 |  |  | 4015081106103 | 111049 | Eaton Elektrotechnika s.r.o. | 0
MOCO2347 | Skříň BPM-F-600/20-P samostatně stojící, IP54 s tříbod.zámkem |  | Skříň s dveřmi, závora, šedá, V=2060, Š=600, IP54 | ks | 18046.602 | 18046.602 | 21,00 |  |  | 4015081106110 | 111050 | Eaton Elektrotechnika s.r.o. | 0
MOCO2070 | Kryt BPZ-WB3S-400/7/2 ochranný pod omítku 240mm |  |  | ks | 2895.606 | 2895.606 | 21,00 |  |  | 4015081106851 | 111124 | Eaton Elektrotechnika s.r.o. | 0
MOCO2074 | Kryt BPZ-WB3S-600/7/2 ochranný pod omítku 240mm |  |  | ks | 1955.394 | 1955.394 | 21,00 |  |  | 4015081106899 | 111128 | Eaton Elektrotechnika s.r.o. | 0
MOCO2075 | Kryt BPZ-WB3S-600/10/2 ochranný pod omítku 240mm |  |  | ks | 2092.986 | 2092.986 | 21,00 |  |  | 4015081106905 | 111129 | Eaton Elektrotechnika s.r.o. | 0
MOCO2077 | Kryt BPZ-WB3S-600/15/2 ochranný pod omítku 240mm |  |  | ks | 2414.916 | 2414.916 | 21,00 |  |  | 4015081106929 | 111131 | Eaton Elektrotechnika s.r.o. | 0
MOCO2079 | Kryt BPZ-WB3S-600/20/2 ochranný pod omítku 240mm |  |  | ks | 2913.246 | 2913.246 | 21,00 |  |  | 4015081106943 | 111133 | Eaton Elektrotechnika s.r.o. | 0
MOCO2082 | Kryt BPZ-WB3S-800/12/2 ochranný pod omítku 240mm |  |  | ks | 2428.146 | 2428.146 | 21,00 |  |  | 4015081106974 | 111136 | Eaton Elektrotechnika s.r.o. | 0
MOCO2083 | Kryt BPZ-WB3S-800/15/2 ochranný pod omítku 240mm |  |  | ks | 2660.112 | 2660.112 | 21,00 |  |  | 4015081106981 | 111137 | Eaton Elektrotechnika s.r.o. | 0
MOCO2084 | Kryt BPZ-WB3S-800/17/2 ochranný pod omítku 240mm |  |  | ks | 2953.818 | 2953.818 | 21,00 |  |  | 4015081106998 | 111138 | Eaton Elektrotechnika s.r.o. | 0
MOCO2085 | Kryt BPZ-WB3S-800/20/2 ochranný pod omítku 240mm |  |  | ks | 3094.938 | 3094.938 | 21,00 |  |  | 4015081107001 | 111139 | Eaton Elektrotechnika s.r.o. | 0
MOCO2087 | Kryt BPZ-WB3S-1000/12/2 ochranný pod omítku 240mm |  |  | ks | 3575.628 | 3575.628 | 21,00 |  |  | 4015081107025 | 111141 | Eaton Elektrotechnika s.r.o. | 0
MOCO2088 | Kryt BPZ-WB3S-1000/15/2 ochranný pod omítku 240mm |  |  | ks | 3854.34 | 3854.34 | 21,00 |  |  | 4015081107032 | 111142 | Eaton Elektrotechnika s.r.o. | 0
MOCO2089 | Kryt BPZ-WB3S-1000/17/2 ochranný pod omítku 240mm |  |  | ks | 4251.24 | 4251.24 | 21,00 |  |  | 4015081107049 | 111143 | Eaton Elektrotechnika s.r.o. | 0
MOCO2090 | Kryt BPZ-WB3S-1000/20/2 ochranný pod omítku 240mm |  |  | ks | 4428.522 | 4428.522 | 21,00 |  |  | 4015081107056 | 111144 | Eaton Elektrotechnika s.r.o. | 0
MOCO2091 | Kryt BPZ-WB3S-1200/12/2 ochranný pod omítku 240mm |  |  | ks | 4981.536 | 4981.536 | 21,00 |  |  | 4015081106691 | 111145 | Eaton Elektrotechnika s.r.o. | 0
MOCO2094 | Kryt BPZ-WB3S-1200/20/2 ochranný pod omítku 240mm |  |  | ks | 5548.662 | 5548.662 | 21,00 |  |  | 4015081107094 | 111148 | Eaton Elektrotechnika s.r.o. | 0
MOCO2006 | Rám BP-U-3S-600/7 s dveřmi, pod omítku IP30 |  |  | ks | 2676.87 | 2676.87 | 21,00 |  |  | 4015081107155 | 111154 | Eaton Elektrotechnika s.r.o. | 0
MOCO2009 | Rám BP-U-3S-600/15 s dveřmi, pod omítku IP30 |  |  | ks | 4624.326 | 4624.326 | 21,00 |  |  | 4015081107186 | 111157 | Eaton Elektrotechnika s.r.o. | 0
MOCO2011 | Rám BP-U-3S-600/20 s dveřmi, pod omítku IP30 |  |  | ks | 5372.262 | 5372.262 | 21,00 |  |  | 4015081107209 | 111159 | Eaton Elektrotechnika s.r.o. | 0
MOCO2014 | Rám BP-U-3S-800/12 s dveřmi, pod omítku IP30 |  |  | ks | 3704.4 | 3704.4 | 21,00 |  |  | 4015081107254 | 111164 | Eaton Elektrotechnika s.r.o. | 0
MOCO2015 | Rám BP-U-3S-800/15 s dveřmi, pod omítku IP30 |  |  | ks | 4353.552 | 4353.552 | 21,00 |  |  | 4015081107261 | 111165 | Eaton Elektrotechnika s.r.o. | 0
MOCO2016 | Rám BP-U-3S-800/17 s dveřmi, pod omítku IP30 |  |  | ks | 5288.472 | 5288.472 | 21,00 |  |  | 4015081107278 | 111166 | Eaton Elektrotechnika s.r.o. | 0
MOCO2017 | Rám BP-U-3S-800/20 s dveřmi, pod omítku IP30 |  |  | ks | 6035.526 | 6035.526 | 21,00 |  |  | 4015081107285 | 111167 | Eaton Elektrotechnika s.r.o. | 0
MOCO2019 | Rám BP-U-3S-1000/12 s dveřmi, pod omítku IP30 |  |  | ks | 5174.694 | 5174.694 | 21,00 |  |  | 4015081107322 | 111171 | Eaton Elektrotechnika s.r.o. | 0
MOCO2020 | Rám BP-U-3S-1000/15 s dveřmi, pod omítku IP30 |  |  | ks | 6239.268 | 6239.268 | 21,00 |  |  | 4015081107339 | 111172 | Eaton Elektrotechnika s.r.o. | 0
MOCO2021 | Rám BP-U-3S-1000/17 s dveřmi, pod omítku IP30 |  |  | ks | 7284.438 | 7284.438 | 21,00 |  |  | 4015081107346 | 111173 | Eaton Elektrotechnika s.r.o. | 0
MOCO2026 | Rám BP-U-3S-1200/20 s dveřmi, pod omítku IP30 |  |  | ks | 9404.766 | 9404.766 | 21,00 |  |  | 4015081107414 | 111180 | Eaton Elektrotechnika s.r.o. | 0
MOCO2036 | Rám BPM-U-3S-400/7 s dveřmi, pod omítku IP54 |  |  | ks | 5522.202 | 5522.202 | 21,00 |  |  | 4015081108138 | 111252 | Eaton Elektrotechnika s.r.o. | 0
MOCO2040 | Rám BPM-U-3S-600/7 s dveřmi, pod omítku IP54 |  |  | ks | 5815.026 | 5815.026 | 21,00 |  |  | 4015081108176 | 111256 | Eaton Elektrotechnika s.r.o. | 0
MOCO2041 | Rám BPM-U-3S-600/10 s dveřmi, pod omítku IP54 |  |  | ks | 7216.524 | 7216.524 | 21,00 |  |  | 4015081108183 | 111257 | Eaton Elektrotechnika s.r.o. | 0
MOCO2042 | Rám BPM-U-3S-600/12 s dveřmi, pod omítku IP54 |  |  | ks | 7835.688 | 7835.688 | 21,00 |  |  | 4015081108190 | 111258 | Eaton Elektrotechnika s.r.o. | 0
MOCO2048 | Rám BPM-U-3S-800/12 s dveřmi, pod omítku IP54 |  |  | ks | 8206.128 | 8206.128 | 21,00 |  |  | 4015081108275 | 111266 | Eaton Elektrotechnika s.r.o. | 0
MOCO2050 | Rám BPM-U-3S-800/17 s dveřmi, pod omítku IP54 |  |  | ks | 10441.998 | 10441.998 | 21,00 |  |  | 4015081108299 | 111268 | Eaton Elektrotechnika s.r.o. | 0
MOCO2053 | Rám BPM-U-3S-1000/12 s dveřmi, pod omítku IP54 |  |  | ks | 10480.806 | 10480.806 | 21,00 |  |  | 4015081407484 | 111273 | Eaton Elektrotechnika s.r.o. | 0
MOCO2055 | Rám BPM-U-3S-1000/17 s dveřmi, pod omítku IP54 |  |  | ks | 13138.272 | 13138.272 | 21,00 |  |  | 4015081108367 | 111275 | Eaton Elektrotechnika s.r.o. | 0
MOCO2057 | Rám BPM-U-3S-1200/12 s dveřmi, pod omítku IP54 |  |  | ks | 11510.982 | 11510.982 | 21,00 |  |  | 4015081108404 | 111279 | Eaton Elektrotechnika s.r.o. | 0
MOCO2124 | Stěna BPZ-RP-400/7 zadní |  |  | ks | 588.294 | 588.294 | 21,00 |  |  | 4015081108473 | 111286 | Eaton Elektrotechnika s.r.o. | 0
MOCO2128 | Stěna BPZ-RP-600/7 zadní |  |  | ks | 599.76 | 599.76 | 21,00 |  |  | 4015081108510 | 111290 | Eaton Elektrotechnika s.r.o. | 0
MOCO2129 | Stěna BPZ-RP-600/10 zadní |  |  | ks | 808.794 | 808.794 | 21,00 |  |  | 4015081108527 | 111291 | Eaton Elektrotechnika s.r.o. | 0
MOCO2131 | Stěna BPZ-RP-600/15 zadní |  | Zadní stěna, ocel.plech, ŠxV=635x1560 | ks | 1144.836 | 1144.836 | 21,00 |  |  | 4015081108541 | 111293 | Eaton Elektrotechnika s.r.o. | 0
MOCO2136 | Stěna BPZ-RP-800/12 zadní |  | Zadní stěna, ocel.plech, ŠxV=835x1260 | ks | 1144.836 | 1144.836 | 21,00 |  |  | 4015081108596 | 111298 | Eaton Elektrotechnika s.r.o. | 0
MOCO2137 | Stěna BPZ-RP-800/15 zadní |  | Zadní stěna, ocel.plech, ŠxV=835x1560 | ks | 1443.834 | 1443.834 | 21,00 |  |  | 4015081108602 | 111299 | Eaton Elektrotechnika s.r.o. | 0
MOCO2139 | Stěna BPZ-RP-800/20 zadní |  | Zadní stěna, ocel.plech, ŠxV=835x2060 | ks | 1900.71 | 1900.71 | 21,00 |  |  | 4015081108626 | 111301 | Eaton Elektrotechnika s.r.o. | 0
MOCO2141 | Stěna BPZ-RP-1000/12 zadní |  | Zadní stěna, ocel.plech, ŠxV=1035x1260 | ks | 1443.834 | 1443.834 | 21,00 |  |  | 4015081108640 | 111303 | Eaton Elektrotechnika s.r.o. | 0
MOCO2142 | Stěna BPZ-RP-1000/15 zadní |  | Zadní stěna, ocel.plech, ŠxV=1035x1560 | ks | 1942.164 | 1942.164 | 21,00 |  |  | 4015081108657 | 111304 | Eaton Elektrotechnika s.r.o. | 0
MOCO2145 | Stěna BPZ-RP-1200/12 zadní |  | Zadní stěna, ocel.plech, ŠxV=1235x1260 | ks | 1947.456 | 1947.456 | 21,00 |  |  | 4015081108688 | 111307 | Eaton Elektrotechnika s.r.o. | 0
MOCO2148 | Stěna BPZ-RP-1200/20 zadní |  | Zadní stěna, ocel.plech, ŠxV=1235x2060 | ks | 2860.326 | 2860.326 | 21,00 |  |  | 4015081108718 | 111310 | Eaton Elektrotechnika s.r.o. | 0
MOCO2195 | Panel BPZ-SP-MSW-7 boční |  | Boční panel při užití bočnice -MSW, šedá, V=760 | ks | 860.832 | 860.832 | 21,00 |  |  | 4015081109029 | 111341 | Eaton Elektrotechnika s.r.o. | 0
MOCO2197 | Panel BPZ-SP-MSW-12 boční |  | Instalační rozváděč – Profi Plus (samostatně stojící skříň, rozvaděč pro nástěnnou montáž resp. pod omítku) | ks | 1394.442 | 1394.442 | 21,00 |  |  | 4015081109043 | 111343 | Eaton Elektrotechnika s.r.o. | 0
MOCO2198 | Panel BPZ-SP-MSW-15 boční |  | Boční panel při užití bočnice -MSW, šedá, V=1560 | ks | 1660.806 | 1660.806 | 21,00 |  |  | 4015081109050 | 111344 | Eaton Elektrotechnika s.r.o. | 0
MOCO2383 | Držák BPZ-FPS/650 krycích desek |  | Instalační rozváděč – Profi Plus (samostatně stojící skříň, rozvaděč pro nástěnnou montáž resp. pod omítku) | ks | 245.196 | 245.196 | 21,00 |  |  | 4015081119042 | 112344 | Eaton Elektrotechnika s.r.o. | 0
MOCO2388 | Držák BPZ-FPS/1150 krycích desek |  |  | ks | 363.384 | 363.384 | 21,00 |  |  | 4015081119066 | 112346 | Eaton Elektrotechnika s.r.o. | 0
MOCO2390 | Držák BPZ-FPS/1450 krycích desek |  | Instalační rozváděč – Profi Plus (samostatně stojící skříň, rozvaděč pro nástěnnou montáž resp. pod omítku) | ks | 435.708 | 435.708 | 21,00 |  |  | 4015081119073 | 112347 | Eaton Elektrotechnika s.r.o. | 0
MOCO2365 | Bočnice BPZ-SS-1/320 podstavce |  | Instalační rozváděč – Profi Plus (samostatně stojící skříň, rozvaděč pro nástěnnou montáž resp. pod omítku) | ks | 666.792 | 666.792 | 21,00 |  |  | 4015081119080 | 112348 | Eaton Elektrotechnika s.r.o. | 0
MOCO2651 | Skříň XVTL-BF-6/3/20 IP40 |  | Skříň s dveřmi, IP40, ŠxVxH=600x2000x300 | ks | 16169.706 | 16169.706 | 21,00 |  |  | 4015081138203 | 114420 | Eaton Elektrotechnika s.r.o. | 0
MOCO2652 | Skříň XVTL-BF-6/4/20 IP40 vč. panelu |  | Skříň s dveřmi, IP40, ŠxVxH=600x2000x400 | ks | 16205.868 | 16205.868 | 21,00 |  |  | 4015081138210 | 114421 | Eaton Elektrotechnika s.r.o. | 0
MOCO2653 | Skříň XVTL-BF-6/5/20 IP40 vč. bočních panelů |  | Skříň s dveřmi, IP40, ŠxVxH=600x2000x500 | ks | 16291.422 | 16291.422 | 21,00 |  | https://eshop.biesse.cz/Pictures/BIESSE/19/2000000326/68433_68433.JPG | 4015081138227 | 114422 | Eaton Elektrotechnika s.r.o. | 0
MOCO2654 | Skříň XVTL-BF-6/6/20 IP40 2000x600x600 |  | Skříň s dveřmi, IP40, ŠxVxH=600x2000x600 | ks | 16349.634 | 16349.634 | 21,00 |  |  | 4015081138234 | 114423 | Eaton Elektrotechnika s.r.o. | 0
MOCO2657 | Skříň XVTL-BF-8/4/20 IP40 |  | Skříň s dveřmi, IP40, ŠxVxH=800x2000x400 | ks | 17785.53 | 17785.53 | 21,00 |  |  | 4015081138265 | 114426 | Eaton Elektrotechnika s.r.o. | 0
MOCO2747 | Skříň XVTL-MP/BF-6/4/18 IP 54 |  |  | ks | 18108.342 | 18108.342 | 21,00 |  |  | 4015081139101 | 114510 | Eaton Elektrotechnika s.r.o. | 0
MOCO2727 | Skříň XVTL-MP/BF-6/4/20 IP 54 |  | Skříň s dveřmi, IP55, ŠxVxH=600x2000x400 | ks | 18405.576 | 18405.576 | 21,00 |  |  | 4015081139316 | 114531 | Eaton Elektrotechnika s.r.o. | 0
MOCO2729 | Skříň XVTL-MP/BF-6/6/20 IP55 600x600x2000 |  | Skříň s dveřmi, IP55, ŠxVxH=600x2000x600 | ks | 18876.564 | 18876.564 | 21,00 |  |  | 4015081139330 | 114533 | Eaton Elektrotechnika s.r.o. | 0
MOCO2732 | Skříň XVTL-MP/BF-8/4/20 IP 54 |  | Skříň s dveřmi, IP55, ŠxVxH=800x2000x400 | ks | 20121.948 | 20121.948 | 21,00 |  |  | 4015081139361 | 114536 | Eaton Elektrotechnika s.r.o. | 0
MOCO2744 | Skříň XVTL-MP/BF-12/6/20 IP 54 |  | Skříň s dveřmi, IP55, ŠxVxH=1200x2000x600 | ks | 29251.53 | 29251.53 | 21,00 |  |  | 4015081139484 | 114548 | Eaton Elektrotechnika s.r.o. | 0
MOCO2913 | Bočnice XVTL-SO100/S-3 podstavce |  | Podstavec bok V=100, bez výřezů, 1pár, H=300 | ks | 456.876 | 456.876 | 21,00 |  |  | 4015081140053 | 114605 | Eaton Elektrotechnika s.r.o. | 0
MOCO2914 | Bočnice XVTL-SO100/S-4 podstavce |  | Podstavec bok V=100, bez výřezů, 1pár, H=400 | ks | 518.616 | 518.616 | 21,00 |  |  | 4015081140060 | 114606 | Eaton Elektrotechnika s.r.o. | 0
MOCO2915 | Bočnice XVTL-SO100/S-5 podstavce |  | Podstavec bok V=100, bez výřezů, 1pár, H=500 | ks | 610.344 | 610.344 | 21,00 |  |  | 4015081140077 | 114607 | Eaton Elektrotechnika s.r.o. | 0
MOCO2916 | Bočnice XVTL-SO100/S-6 podstavce |  | Podstavec bok V=100, bez výřezů, 1pár, H=600 | ks | 712.656 | 712.656 | 21,00 |  |  | 4015081140084 | 114608 | Eaton Elektrotechnika s.r.o. | 0
MOCO2933 | Čelo XVTL-SO100/F-4 podstavce |  | Čelní kryt podstavce V=100, Š=425 | ks | 489.51 | 489.51 | 21,00 |  |  | 4015081140251 | 114625 | Eaton Elektrotechnika s.r.o. | 0
MOCO2934 | Čelo XVTL-SO100/F-6 podstavce |  | Čelní kryt podstavce V=100, Š=600 | ks | 604.17 | 604.17 | 21,00 |  |  | 4015081140268 | 114626 | Eaton Elektrotechnika s.r.o. | 0
MOCO2935 | Čelo XVTL-SO100/F-8 podstavce |  | Čelní kryt podstavce V=100, Š=800 | ks | 719.712 | 719.712 | 21,00 |  |  | 4015081140275 | 114627 | Eaton Elektrotechnika s.r.o. | 0
MOCO2936 | Čelo XVTL-SO100/F-10 podstavce |  | Čelní kryt podstavce V=100, Š=1000 | ks | 826.434 | 826.434 | 21,00 |  |  | 4015081140282 | 114628 | Eaton Elektrotechnika s.r.o. | 0
MOCO2937 | Čelo XLSPL1F12 podstavce |  | Čelní kryt podstavce V=100, Š=1200 | ks | 941.094 | 941.094 | 21,00 |  |  | 4015081140299 | 114629 | Eaton Elektrotechnika s.r.o. | 0
MOCO2940 | Čelo XVTL-SO200/F-8 podstavce |  | Čelní kryt podstavce V=200, Š=800 | ks | 811.44 | 811.44 | 21,00 |  |  | 4015081140329 | 114632 | Eaton Elektrotechnika s.r.o. | 0
MOCO2852 | Kryt XVTL-MP/T/EF-6/3 vrchní IP55 s výřezem pro příruby F3A |  | Kryt horní/dolní, 2 výřezy pro příruby, IP55,ŠxH=600x300 | ks | 895.23 | 895.23 | 21,00 |  |  | 4015081140893 | 114689 | Eaton Elektrotechnika s.r.o. | 0
MOCO2854 | Kryt XVTL-MP/T/EF-6/5 vrchní IP55 s výřezem pro příruby F3A |  | Kryt horní/dolní, 4 výřezy pro příruby, IP55,ŠxH=600x500 | ks | 1237.446 | 1237.446 | 21,00 |  |  | 4015081140909 | 114690 | Eaton Elektrotechnika s.r.o. | 0
MOCO2956 | Panel XVTL-IC-6/20 montážní předvrtaný 2mm |  | Montážní panel přes celou skříň ŠxV=600x2000,tl.2 | ks | 3327.786 | 3327.786 | 21,00 |  |  | 4015081141661 | 114766 | Eaton Elektrotechnika s.r.o. | 0
MOCO2971 | Panel XVTL-IC/S-6/20 montážní 3mm |  | Montážní panel přes celou skříň ŠxV=600x2000,tl.3 | ks | 5611.284 | 5611.284 | 21,00 |  |  | 4015081141814 | 114781 | Eaton Elektrotechnika s.r.o. | 0
MOCO2974 | Panel XVTL-IC/S-8/20 montážní 3mm |  |  | ks | 7231.518 | 7231.518 | 21,00 |  |  | 4015081141845 | 114784 | Eaton Elektrotechnika s.r.o. | 0
MOCO2480 | Deska BPZ-MPL100-600 montážní |  | Montážní deska k upevnění na montážní rám Profi+ a XVTL-BP-F nebo na svislý profil XVTL-VP | ks | 254.016 | 254.016 | 21,00 |  |  | 4015081142019 | 114801 | Eaton Elektrotechnika s.r.o. | 0
MOCO2481 | Deska BPZ-MPL100-800 montážní |  | Montážní deska k upevnění na montážní rám Profi+ a XVTL-BP-F nebo na svislý profil XVTL-VP | ks | 288.414 | 288.414 | 21,00 |  |  | 4015081142026 | 114802 | Eaton Elektrotechnika s.r.o. | 0
MOCO2482 | Deska BPZ-MPL100-1000 montážní |  | Montážní deska k upevnění na montážní rám Profi+ a XVTL-BP-F nebo na svislý profil XVTL-VP | ks | 371.322 | 371.322 | 21,00 |  |  | 4015081142033 | 114803 | Eaton Elektrotechnika s.r.o. | 0
MOCO2485 | Deska BPZ-MPL200-600 montážní |  | Montážní deska k upevnění na montážní rám Profi+ a XVTL-BP-F nebo na svislý profil XVTL-VP | ks | 335.16 | 335.16 | 21,00 |  |  | 4015081142071 | 114807 | Eaton Elektrotechnika s.r.o. | 0
MOCO2487 | Deska BPZ-MPL200-1000 montážní |  | Montážní deska k upevnění na montážní rám Profi+ a XVTL-BP-F nebo na svislý profil XVTL-VP | ks | 507.15 | 507.15 | 21,00 |  |  | 4015081142095 | 114809 | Eaton Elektrotechnika s.r.o. | 0
MOCO2488@ | Deska BPZ-MPL200-1200 montážní |  | Montážní deska k upevnění na montážní rám Profi+ a XVTL-BP-F nebo na svislý profil XVTL-VP | ks | 570.654 | 570.654 | 21,00 |  |  | 4015081142101 | 114810 | Eaton Elektrotechnika s.r.o. | 0
MOCO2490 | Deska BPZ-MPL300-600 montážní |  | Montážní deska k upevnění na montážní rám Profi+ a XVTL-BP-F nebo na svislý profil XVTL-VP | ks | 404.838 | 404.838 | 21,00 |  |  | 4015081142132 | 114813 | Eaton Elektrotechnika s.r.o. | 0
MOCO2492@ | Deska BPZ-MPL300-1000 montážní |  | Montážní deska k upevnění na montážní rám Profi+ a XVTL-BP-F nebo na svislý profil XVTL-VP | ks | 618.282 | 618.282 | 21,00 |  |  | 4015081142156 | 114815 | Eaton Elektrotechnika s.r.o. | 0
MOCO2493 | Deska BPZ-MPL300-1200 montážní |  | Montážní deska k upevnění na montážní rám Profi+ a XVTL-BP-F nebo na svislý profil XVTL-VP | ks | 726.768 | 726.768 | 21,00 |  |  | 4015081142163 | 114816 | Eaton Elektrotechnika s.r.o. | 0
MOCO2498@ | Deska BPZ-MPL400-600 montážní |  | Montážní deska k upevnění na montážní rám Profi+ a XVTL-BP-F nebo na svislý profil XVTL-VP | ks | 513.324 | 513.324 | 21,00 |  |  | 4015081142194 | 114819 | Eaton Elektrotechnika s.r.o. | 0
MOCO2499 | Deska BPZ-MPL400-800 montážní |  | Montážní deska k upevnění na montážní rám Profi+ a XVTL-BP-F nebo na svislý profil XVTL-VP | ks | 634.158 | 634.158 | 21,00 |  |  | 4015081142200 | 114820 | Eaton Elektrotechnika s.r.o. | 0
MOCO2503 | Deska BPZ-MPL500-600 montážní |  | Montážní deska k upevnění na montážní rám Profi+ a XVTL-BP-F nebo na svislý profil XVTL-VP | ks | 601.524 | 601.524 | 21,00 |  |  | 4015081142255 | 114825 | Eaton Elektrotechnika s.r.o. | 0
MOCO2504 | Deska BPZ-MPL500-800 montážní |  | Montážní deska k upevnění na montážní rám Profi+ a XVTL-BP-F nebo na svislý profil XVTL-VP | ks | 732.942 | 732.942 | 21,00 |  |  | 4015081142262 | 114826 | Eaton Elektrotechnika s.r.o. | 0
MOCO2998 | Deska BPZ-MPLSASY-600 mont.pro systém SASY |  | Montážní deska k upevnění na montážní rám Profi+ a XVTL-BP-F nebo na svislý profil XVTL-VP | ks | 433.944 | 433.944 | 21,00 |  |  | 4015081142309 | 114830 | Eaton Elektrotechnika s.r.o. | 0
MOCO3001 | Deska BPZ-MPLSASY-1200 mont.pro systém SASY |  | Montážní deska k upevnění na montážní rám Profi+ a XVTL-BP-F nebo na svislý profil XVTL-VP | ks | 778.806 | 778.806 | 21,00 |  |  | 4015081142330 | 114833 | Eaton Elektrotechnika s.r.o. | 0
MOCO3002 | Úhelník XVTL-BRA montážní |  | Montážní úhelník horní/dolní, sada 1pár | ks | 382.788 | 382.788 | 21,00 |  |  | 4015081145324 | 115132 | Eaton Elektrotechnika s.r.o. | 0
MOCO3005 | Úhelník XVTL-BRA/IC250 montážní |  | Montážní úhelník montáž desek zboku na rám, 1pár | ks | 311.346 | 311.346 | 21,00 |  |  | 4015081145331 | 115133 | Eaton Elektrotechnika s.r.o. | 0
MOCO3012 | Nosník XVTL-HP/L-3 horizontální (sada) |  | Horizontální nosník lehký, skříň H=300 (sada) | ks | 399.546 | 399.546 | 21,00 |  |  | 4015081145447 | 115144 | Eaton Elektrotechnika s.r.o. | 0
MOCO3033@ | Nosník XVTL-VP18/SET vertikální - sada |  | Vertikální nosník, sada 1pár+držáky, výška 1800 | ks | 3051.72 | 3051.72 | 21,00 |  |  | 4015081145676 | 115167 | Eaton Elektrotechnika s.r.o. | 0
MOCO3060 | Adaptér XVTL-BP-F-6/20 zadní |  | Adaptér Profi+, zadní část, skříň ŠxV=600x2000 | ks | 2033.892 | 2033.892 | 21,00 |  |  | 4015081145805 | 115180 | Eaton Elektrotechnika s.r.o. | 0
MOCO3071 | Adaptér XVTL-BP-W-4/20 přední |  | Adaptér Profi+, přední část, skříň ŠxV=425x2000 | ks | 1605.24 | 1605.24 | 21,00 |  |  | 4015081146031 | 115203 | Eaton Elektrotechnika s.r.o. | 0
MOCO3075 | Adaptér XVTL-BP-W-6/20 přední |  | Adaptér Profi+, přední část, skříň ŠxV=600x2000 | ks | 1576.134 | 1576.134 | 21,00 |  |  | 4015081146109 | 115210 | Eaton Elektrotechnika s.r.o. | 0
MOCO3081@ | Adaptér XVTL-BP-W-10/20 přední |  | Adaptér Profi+, přední část, skříň ŠxV=1000x2000 | ks | 1808.982 | 1808.982 | 21,00 |  |  | 4015081146222 | 115222 | Eaton Elektrotechnika s.r.o. | 0
MOCO3084 | Adaptér XVTL-BP-W-12/20 přední |  | Adaptér Profi+, přední část, skříň ŠxV=1200x2000 | ks | 2075.346 | 2075.346 | 21,00 |  |  | 4015081146284 | 115228 | Eaton Elektrotechnika s.r.o. | 0
MOCO3086 | Matice XVTL-CAGENUTS-M8 klecová |  |  | ks | 82.026 | 82.026 | 21,00 |  |  | 4015081146505 | 115250 | Eaton Elektrotechnika s.r.o. | 0
MOCO3006 | Úhelník XVTL-BRA/DIN montážní |  | Montážní úhelník pro DIN lišty, sada 1pár | ks | 268.128 | 268.128 | 21,00 |  |  | 4015081159543 | 116215 | Eaton Elektrotechnika s.r.o. | 0
MOCO2596 | Držák BPZ-TF/2 lišty přístrojové, pevný |  | Držák DIN lišty, pevná hloubka, sada 1pár | pár | 79.38 | 79.38 | 21,00 |  |  | 4015081174409 | 116651 | Eaton Elektrotechnika s.r.o. | 0
MOCO2627 | Sada BPZ-SS plombovací |  | Sada pro plombování krycích desek | ks | 281.358 | 281.358 | 21,00 |  |  | 4015081163977 | 116652 | Eaton Elektrotechnika s.r.o. | 0
MOCO2584 | Skříň BPM-O-600/15-P na omítku, IP54 s tříbod.zámkem |  |  | ks | 14874.048 | 14874.048 | 21,00 |  |  | 4015081164073 | 116662 | Eaton Elektrotechnika s.r.o. | 0
MOCO2643 | Zámek BPZ-LOCK/SH6 |  | Zámková vložka, vnitřní čtyřhran 6mm | ks | 494.802 | 494.802 | 21,00 |  |  | 4015081164189 | 116673 | Eaton Elektrotechnika s.r.o. | 0
MOCO2641 | Klíč BPZ-KEY/DH |  |  | ks | 291.942 | 291.942 | 21,00 |  |  | 4015081164219 | 116676 | Eaton Elektrotechnika s.r.o. | 0
MOCO3049 | Držák XVTL-BSB sběrnic do 2500A pro zadní připojení |  | Držák sběrnic, zadní montáž, krajní, max.2500A | ks | 3725.568 | 3725.568 | 21,00 |  |  | 4015081166305 | 116890 | Eaton Elektrotechnika s.r.o. | 0
MOCO3050 | Držák XVTL-BSB-M sběrnic do 2500A pro zadní připojení |  | Držák sběrnic, zadní montáž, středový, max.2500A | ks | 2888.55 | 2888.55 | 21,00 |  |  | 4015081166312 | 116891 | Eaton Elektrotechnika s.r.o. | 0
MOCO2638 | Zámek BPZ-LOCK/SH6 metal |  | Zámek s vnitřním čtyřhranem 6x6 kovový | ks | 806.148 | 806.148 | 21,00 |  |  | 4015081166510 | 116913 | Eaton Elektrotechnika s.r.o. | 0
MOCO2603 | Lišta BPZ-CP-800 C ocelová |  | Instalační rozváděč – Profi Plus (samostatně stojící skříň, rozvaděč pro nástěnnou montáž resp. pod omítku) | ks | 97.02 | 97.02 | 21,00 |  |  | 4015081166589 | 116920 | Eaton Elektrotechnika s.r.o. | 0
MOCO2608 | Sada BPZ-NZM1/MSW-600-MV montážní pro jističe NZM |  | Mont.sada NZM1, vertik, na MSW, šedá, Š=600, V=300 | ks | 1028.412 | 1028.412 | 21,00 |  |  | 4015081166633 | 116925 | Eaton Elektrotechnika s.r.o. | 0
MOCO2609 | Sada BPZ-NZM2/MSW-600-MV montážní pro jističe NZM |  | Mont.sada NZM2, vertik, na MSW, šedá, Š=600, V=400 | ks | 1134.252 | 1134.252 | 21,00 |  |  | 4015081166640 | 116926 | Eaton Elektrotechnika s.r.o. | 0
MOCO2615 | Sada BPZ-NZM2/MSW-800-MH montážní pro jističe NZM |  |  | ks | 1262.142 | 1262.142 | 21,00 |  |  | 4015081166763 | 116938 | Eaton Elektrotechnika s.r.o. | 0
MOCO2912 | Sada XAC spojovací pro IP40 |  | Montážní sada pro spojení polí, IP3x | ks | 979.02 | 979.02 | 21,00 |  |  | 4015082834838 | 283483 | Eaton Elektrotechnika s.r.o. | 0
MOCO3036 | Lišta XAR06 pro upevnění kabelů |  | Lišta C, upevnění kabelů a vyztužení desek Š=600 | ks | 228.438 | 228.438 | 21,00 |  |  | 4015082838515 | 283851 | Eaton Elektrotechnika s.r.o. | 0
MOCO3039 | Lišta XAR12 pro upevnění kabelů |  | Lišta C, upevnění kabelů a vyztužení desek Š=1200 | ks | 333.396 | 333.396 | 21,00 |  |  | 4015082838546 | 283854 | Eaton Elektrotechnika s.r.o. | 0
MOCO3085 | Oka XAT závěsná |  | Závěsná oka (sada) | ks | 313.11 | 313.11 | 21,00 |  |  | 4015082838553 | 283855 | Eaton Elektrotechnika s.r.o. | 0
MOCO3051 | Držák XBSP sběrnic PE/PEN |  | Držák PE(PEN) sběrnice zadní | ks | 157.878 | 157.878 | 21,00 |  |  | 4015082838720 | 283872 | Eaton Elektrotechnika s.r.o. | 0
MOCO2819 | Dveře XSDMC2008 zadní s tříbod.zámkem |  | Dveře plné Š=800, šedá | ks | 7211.232 | 7211.232 | 21,00 |  |  | 4015082842000 | 284200 | Eaton Elektrotechnika s.r.o. | 0
MOCO2878 | Kryt XLST3F84 |  | Horní/dolní kryt s výřezem pro kabely ŠxH 800x400 | ks | 2161.782 | 2161.782 | 21,00 |  |  | 4015082842925 | 284292 | Eaton Elektrotechnika s.r.o. | 0
MOCO2150 | Rám BP-MF-400/7 montážní, na omítku |  | Montážní rám, ŠxV=400x760 | ks | 1544.382 | 1544.382 | 21,00 |  |  | 4015082866549 | 286654 | Eaton Elektrotechnika s.r.o. | 0
MOCO2157 | Rám BP-MF-600/12 montážní, na omítku |  | Instalační rozváděč – Profi Plus (samostatně stojící skříň, rozvaděč pro nástěnnou montáž resp. pod omítku) | ks | 2548.98 | 2548.98 | 21,00 |  |  | 4015082866617 | 286661 | Eaton Elektrotechnika s.r.o. | 0
MOCO2162 | Rám BP-MF-800/12 montážní, na omítku |  | Montážní rám, ŠxV=800x1260 | ks | 2773.008 | 2773.008 | 21,00 |  |  | 4015082866662 | 286666 | Eaton Elektrotechnika s.r.o. | 0
MOCO2163 | Rám BP-MF-800/15 montážní, na omítku |  | Montážní rám, ŠxV=800x1560 | ks | 4233.6 | 4233.6 | 21,00 |  |  | 4015082866679 | 286667 | Eaton Elektrotechnika s.r.o. | 0
MOCO2394 | Deska BPZ-FP-400/050-BL krycí bez výřezu |  | Instalační rozváděč – Profi Plus (samostatně stojící skříň, rozvaděč pro nástěnnou montáž resp. pod omítku) | ks | 194.922 | 194.922 | 21,00 |  |  | 4015082866754 | 286675 | Eaton Elektrotechnika s.r.o. | 0
MOCO2395 | Deska BPZ-FP-400/100-BL krycí bez výřezu |  | Instalační rozváděč – Profi Plus (samostatně stojící skříň, rozvaděč pro nástěnnou montáž resp. pod omítku) | ks | 218.736 | 218.736 | 21,00 |  |  | 4015082866761 | 286676 | Eaton Elektrotechnika s.r.o. | 0
MOCO2396 | Deska BPZ-FP-400/150-BL krycí bez výřezu |  | Instalační rozváděč – Profi Plus (samostatně stojící skříň, rozvaděč pro nástěnnou montáž resp. pod omítku) | ks | 232.848 | 232.848 | 21,00 |  |  | 4015082866778 | 286677 | Eaton Elektrotechnika s.r.o. | 0
MOCO2424 | Deska BPZ-FP-400/150-45 krycí s výřezem 45mm |  | Instalační rozváděč – Profi Plus (samostatně stojící skříň, rozvaděč pro nástěnnou montáž resp. pod omítku) | ks | 242.55 | 242.55 | 21,00 |  |  | 4015082866785 | 286678 | Eaton Elektrotechnika s.r.o. | 0
MOCO2425 | Deska BPZ-FP-400/200-45 krycí s výřezem 45mm |  | Instalační rozváděč – Profi Plus (samostatně stojící skříň, rozvaděč pro nástěnnou montáž resp. pod omítku) | ks | 298.116 | 298.116 | 21,00 |  |  | 4015082866808 | 286680 | Eaton Elektrotechnika s.r.o. | 0
MOCO2400 | Deska BPZ-FP-600/050-BL krycí bez výřezu |  | Instalační rozváděč – Profi Plus (samostatně stojící skříň, rozvaděč pro nástěnnou montáž resp. pod omítku) | ks | 223.146 | 223.146 | 21,00 |  |  | 4015082866815 | 286681 | Eaton Elektrotechnika s.r.o. | 0
MOCO2401 | Deska BPZ-FP-600/100-BL krycí bez výřezu |  | Instalační rozváděč – Profi Plus (samostatně stojící skříň, rozvaděč pro nástěnnou montáž resp. pod omítku) | ks | 242.55 | 242.55 | 21,00 |  |  | 4015081480494 | 286682 | Eaton Elektrotechnika s.r.o. | 0
MOCO2426 | Deska BPZ-FP-600/150-45 krycí s výřezem 45mm |  | Instalační rozváděč – Profi Plus (samostatně stojící skříň, rozvaděč pro nástěnnou montáž resp. pod omítku) | ks | 289.296 | 289.296 | 21,00 |  |  | 4015082866846 | 286684 | Eaton Elektrotechnika s.r.o. | 0
MOCO2403 | Deska BPZ-FP-600/200-BL krycí bez výřezu |  | Instalační rozváděč – Profi Plus (samostatně stojící skříň, rozvaděč pro nástěnnou montáž resp. pod omítku) | ks | 333.396 | 333.396 | 21,00 |  |  | 4015081173914 | 286685 | Eaton Elektrotechnika s.r.o. | 0
MOCO2406 | Deska BPZ-FP-800/050-BL krycí bez výřezu |  | Instalační rozváděč – Profi Plus (samostatně stojící skříň, rozvaděč pro nástěnnou montáž resp. pod omítku) | ks | 242.55 | 242.55 | 21,00 |  |  | 4015082866877 | 286687 | Eaton Elektrotechnika s.r.o. | 0
MOCO2407 | Deska BPZ-FP-800/100-BL krycí bez výřezu |  | Instalační rozváděč – Profi Plus (samostatně stojící skříň, rozvaděč pro nástěnnou montáž resp. pod omítku) | ks | 282.24 | 282.24 | 21,00 |  |  | 4015082866884 | 286688 | Eaton Elektrotechnika s.r.o. | 0
MOCO2408 | Deska BPZ-FP-800/150-BL krycí bez výřezu |  | Instalační rozváděč – Profi Plus (samostatně stojící skříň, rozvaděč pro nástěnnou montáž resp. pod omítku) | ks | 321.93 | 321.93 | 21,00 |  |  | 4015081174201 | 286689 | Eaton Elektrotechnika s.r.o. | 0
MOCO2409 | Deska BPZ-FP-800/200-BL krycí bez výřezu |  | Instalační rozváděč – Profi Plus (samostatně stojící skříň, rozvaděč pro nástěnnou montáž resp. pod omítku) | ks | 383.67 | 383.67 | 21,00 |  |  | 4015082866914 | 286691 | Eaton Elektrotechnika s.r.o. | 0
MOCO2174 | Panel BP-TBP-400-CE horní/dolní s otvorem pro kabely |  | Horní+dolní panel, s výřezy, šedý, Š=400 | ks | 979.902 | 979.902 | 21,00 |  |  | 4015082866990 | 286699 | Eaton Elektrotechnika s.r.o. | 0
MOCO2175 | Panel BP-TBP-600-CE horní/dolní s otvorem pro kabely |  | Instalační rozváděč – Profi Plus (samostatně stojící skříň, rozvaděč pro nástěnnou montáž resp. pod omítku) | ks | 1019.592 | 1019.592 | 21,00 |  |  | 4015082867010 | 286701 | Eaton Elektrotechnika s.r.o. | 0
MOCO2176 | Panel BP-TBP-800-CE horní/dolní s otvorem pro kabely |  | Horní+dolní panel, s výřezy, šedý, Š=800 | ks | 1406.79 | 1406.79 | 21,00 |  |  | 4015082867034 | 286703 | Eaton Elektrotechnika s.r.o. | 0
MOCO2179 | Deska BP-FLP-400-BL pro vstup kabelů do BP-TBP |  | Deska pro vstup kabelů, bez výřezů, šedá, Š=400 | ks | 177.282 | 177.282 | 21,00 |  |  | 4015082867041 | 286704 | Eaton Elektrotechnika s.r.o. | 0
MOCO2180 | Deska BP-FLP-600-BL pro vstup kabelů do BP-TBP |  | Instalační rozváděč – Profi Plus (samostatně stojící skříň, rozvaděč pro nástěnnou montáž resp. pod omítku) | ks | 228.438 | 228.438 | 21,00 |  |  | 9010238008847 | 286707 | Eaton Elektrotechnika s.r.o. | 0
MOCO2185 | Deska BP-FLP-600-2K pro vstup kabelů do BP-TBP |  | Instalační rozváděč – Profi Plus (samostatně stojící skříň, rozvaděč pro nástěnnou montáž resp. pod omítku) | ks | 454.23 | 454.23 | 21,00 |  |  | 4015082867089 | 286708 | Eaton Elektrotechnika s.r.o. | 0
MOCO2186 | Deska BP-FLP-800-2K pro vstup kabelů do BP-TBP |  | Deska pro vstup kabelů, šedá, Š=800 | ks | 670.32 | 670.32 | 21,00 |  |  | 4015082867119 | 286711 | Eaton Elektrotechnika s.r.o. | 0
MOCO2191 | Deska BP-FLP-800-F3A pro vstup kabelů do BP-TBP |  | Deska s výřezy pro příruby F3A, šedá, Š=800 | ks | 549.486 | 549.486 | 21,00 |  |  | 4015082867126 | 286712 | Eaton Elektrotechnika s.r.o. | 0
MOCO2205 | Dveře BP-DS-400/7 plechové |  | Dveře plech, otočný zámek, šedá, ŠxV=400x700 | ks | 1079.568 | 1079.568 | 21,00 |  |  | 4015082867140 | 286714 | Eaton Elektrotechnika s.r.o. | 0
MOCO2212 | Dveře BP-DS-600/12 plechové |  | Instalační rozváděč – Profi Plus (samostatně stojící skříň, rozvaděč pro nástěnnou montáž resp. pod omítku) | ks | 1787.814 | 1787.814 | 21,00 |  |  | 4015082867218 | 286721 | Eaton Elektrotechnika s.r.o. | 0
MOCO2213 | Dveře BP-DS-600/15 plechové |  | Dveře plech, otočný zámek, šedá, ŠxV=600x1500 | ks | 2309.958 | 2309.958 | 21,00 |  |  | 4015082867225 | 286722 | Eaton Elektrotechnika s.r.o. | 0
MOCO2218 | Dveře BP-DS-800/15 plechové |  | Dveře plech, otočný zámek, šedá, ŠxV=800x1500 | ks | 2390.22 | 2390.22 | 21,00 |  |  | 4015082867270 | 286727 | Eaton Elektrotechnika s.r.o. | 0
MOCO2529 | Sada BPZ-NZM2-600-MV montážní pro jističe NZM |  | Montážní deska k upevnění na montážní rám Profi+ a XVTL-BP-F nebo na svislý profil XVTL-VP | ks | 1204.812 | 1204.812 | 21,00 |  |  | 4015082867638 | 286763 | Eaton Elektrotechnika s.r.o. | 0
MOCO2634@ | Sběrnice BPZ-BB/T-30/10/1000 se závity |  | Instalační rozváděč – Profi Plus (samostatně stojící skříň, rozvaděč pro nástěnnou montáž resp. pod omítku) | ks | 7444.08 | 7444.08 | 21,00 |  |  | 4015082898670 | 289867 | Eaton Elektrotechnika s.r.o. | 0
MOCO2354 | Kryt BPZ-FS-400/1 čelní pro skříně samo.stojící |  | Instalační rozváděč – Profi Plus (samostatně stojící skříň, rozvaděč pro nástěnnou montáž resp. pod omítku) | ks | 337.806 | 337.806 | 21,00 |  |  | 4015082934934 | 293493 | Eaton Elektrotechnika s.r.o. | 0
MOCO2356 | Kryt BPZ-FS-600/1 čelní pro skříně samo.stojící |  | Instalační rozváděč – Profi Plus (samostatně stojící skříň, rozvaděč pro nástěnnou montáž resp. pod omítku) | ks | 380.142 | 380.142 | 21,00 |  |  | 4015082934972 | 293497 | Eaton Elektrotechnika s.r.o. | 0
MOCO2358 | Kryt BPZ-FS-800/1 čelní pro skříně samo.stojící |  | Čelní kryt pro podstavec, šedý, V=100, Š=800 | ks | 428.652 | 428.652 | 21,00 |  |  | 4015082935016 | 293501 | Eaton Elektrotechnika s.r.o. | 0
MOCO2359 | Kryt BPZ-FS-800/2 čelní pro skříně samo.stojící |  | Čelní kryt pro podstavec, šedý, V=200, Š=800 | ks | 476.28 | 476.28 | 21,00 |  |  | 4015082935030 | 293503 | Eaton Elektrotechnika s.r.o. | 0
MOCO2360 | Kryt BPZ-FS-1000/1 čelní pro skříně samo.stojící |  | Čelní kryt pro podstavec, šedý, V=100, Š=1000 | ks | 452.466 | 452.466 | 21,00 |  |  | 4015082935054 | 293505 | Eaton Elektrotechnika s.r.o. | 0
MOCO2362 | Kryt BPZ-FS-1200/1 čelní pro skříně samo.stojící |  | Instalační rozváděč – Profi Plus (samostatně stojící skříň, rozvaděč pro nástěnnou montáž resp. pod omítku) | ks | 545.076 | 545.076 | 21,00 |  |  | 4015082935092 | 293509 | Eaton Elektrotechnika s.r.o. | 0
MOCO2364 | Bočnice BPZ-SS-1/3 podstavce |  | Instalační rozváděč – Profi Plus (samostatně stojící skříň, rozvaděč pro nástěnnou montáž resp. pod omítku) | ks | 637.686 | 637.686 | 21,00 |  |  | 4015082935139 | 293513 | Eaton Elektrotechnika s.r.o. | 0
MOCO2366 | Bočnice BPZ-SS-2/3 podstavce |  | Instalační rozváděč – Profi Plus (samostatně stojící skříň, rozvaděč pro nástěnnou montáž resp. pod omítku) | ks | 806.148 | 806.148 | 21,00 |  |  | 4015081479733 | 293517 | Eaton Elektrotechnika s.r.o. | 0
MOCO2165 | Rám BP-MF-1000/12 montážní, na omítku |  |  | ks | 4118.058 | 4118.058 | 21,00 |  |  | 4015082935221 | 293522 | Eaton Elektrotechnika s.r.o. | 0
MOCO2166 | Rám BP-MF-1000/15 montážní, na omítku |  | Montážní rám, ŠxV=1000x1560 | ks | 5867.946 | 5867.946 | 21,00 |  |  | 4015082935238 | 293523 | Eaton Elektrotechnika s.r.o. | 0
MOCO2168 | Rám BP-MF-1200/15 montážní, na omítku |  | Montážní rám, ŠxV=1200x1560 | ks | 7927.416 | 7927.416 | 21,00 |  |  | 4015082935252 | 293525 | Eaton Elektrotechnika s.r.o. | 0
MOCO2412 | Deska BPZ-FP-1000/050-BL krycí bez výřezu |  | Instalační rozváděč – Profi Plus (samostatně stojící skříň, rozvaděč pro nástěnnou montáž resp. pod omítku) | ks | 265.482 | 265.482 | 21,00 |  |  | 4015082935269 | 293526 | Eaton Elektrotechnika s.r.o. | 0
MOCO2413 | Deska BPZ-FP-1000/100-BL krycí bez výřezu |  | Instalační rozváděč – Profi Plus (samostatně stojící skříň, rozvaděč pro nástěnnou montáž resp. pod omítku) | ks | 328.104 | 328.104 | 21,00 |  |  | 4015082935283 | 293528 | Eaton Elektrotechnika s.r.o. | 0
MOCO2414 | Deska BPZ-FP-1000/150-BL krycí bez výřezu |  | Instalační rozváděč – Profi Plus (samostatně stojící skříň, rozvaděč pro nástěnnou montáž resp. pod omítku) | ks | 381.906 | 381.906 | 21,00 |  |  | 4015082935306 | 293530 | Eaton Elektrotechnika s.r.o. | 0
MOCO2430 | Deska BPZ-FP-1000/150-45 krycí s výřezem 45mm |  | Instalační rozváděč – Profi Plus (samostatně stojící skříň, rozvaděč pro nástěnnou montáž resp. pod omítku) | ks | 386.316 | 386.316 | 21,00 |  |  | 4015082935320 | 293532 | Eaton Elektrotechnika s.r.o. | 0
MOCO2415@ | Deska BPZ-FP-1000/200-BL krycí bez výřezu |  | Instalační rozváděč – Profi Plus (samostatně stojící skříň, rozvaděč pro nástěnnou montáž resp. pod omítku) | ks | 465.696 | 465.696 | 21,00 |  |  | 4015082935344 | 293534 | Eaton Elektrotechnika s.r.o. | 0
MOCO2431 | Deska BPZ-FP-1000/200-45 krycí s výřezem 45mm |  | Instalační rozváděč – Profi Plus (samostatně stojící skříň, rozvaděč pro nástěnnou montáž resp. pod omítku) | ks | 455.994 | 455.994 | 21,00 |  |  | 4015082935368 | 293536 | Eaton Elektrotechnika s.r.o. | 0
MOCO2418 | Deska BPZ-FP-1200/050-BL krycí bez výřezu |  | Krycí deska, bez výřezu, plechová, šedá, Š=1200, V=50 | ks | 327.222 | 327.222 | 21,00 |  |  | 4015082935382 | 293538 | Eaton Elektrotechnika s.r.o. | 0
MOCO2420 | Deska BPZ-FP-1200/150-BL krycí bez výřezu |  | Krycí deska, bez výřezu, plechová, šedá, Š=1200, V=150 | ks | 465.696 | 465.696 | 21,00 |  |  | 4015082935429 | 293542 | Eaton Elektrotechnika s.r.o. | 0
MOCO2432 | Deska BPZ-FP-1200/150-45 krycí s výřezem 45mm |  | Krycí deska, s výřezem 45mm, plechová, šedá, Š=1200, V=150 | ks | 500.976 | 500.976 | 21,00 |  |  | 4015082935443 | 293544 | Eaton Elektrotechnika s.r.o. | 0
MOCO2421 | Deska BPZ-FP-1200/200-BL krycí bez výřezu |  | Krycí deska, bez výřezu, plechová, šedá, Š=1200, V=200 | ks | 577.71 | 577.71 | 21,00 |  |  | 4015082935467 | 293546 | Eaton Elektrotechnika s.r.o. | 0
MOCO2433 | Deska BPZ-FP-1200/200-45 krycí s výřezem 45mm |  | Krycí deska, s výřezem 45mm, plechová, šedá, Š=1200, V=200 | ks | 579.474 | 579.474 | 21,00 |  |  | 4015082935481 | 293548 | Eaton Elektrotechnika s.r.o. | 0
MOCO2177 | Panel BP-TBP-1000-CE horní/dolní s otvorem pro kabely |  | Horní+dolní panel, s výřezy, šedý, Š=1000 | ks | 1654.632 | 1654.632 | 21,00 |  |  | 4015082935528 | 293552 | Eaton Elektrotechnika s.r.o. | 0
MOCO2182 | Deska BP-FLP-1000-BL pro vstup kabelů do BP-TBP |  | Deska pro vstup kabelů, bez výřezů, šedá, Š=1000 | ks | 356.328 | 356.328 | 21,00 |  |  | 4015082935580 | 293558 | Eaton Elektrotechnika s.r.o. | 0
MOCO2187 | Deska BP-FLP-1000-2K pro vstup kabelů do BP-TBP |  | Deska pro vstup kabelů, šedá, Š=1000 | ks | 807.03 | 807.03 | 21,00 |  |  | 4015082935603 | 293560 | Eaton Elektrotechnika s.r.o. | 0
MOCO2220 | Dveře BP-DS-400/12-L plechové |  |  | ks | 1700.496 | 1700.496 | 21,00 |  |  | 4015082935726 | 293572 | Eaton Elektrotechnika s.r.o. | 0
MOCO2221 | Dveře BP-DS-400/15-L plechové |  | Dveře plech, otočný zámek, šedá, ŠxV=400x1500 (bez zámku) | ks | 1917.468 | 1917.468 | 21,00 |  |  | 4015082935740 | 293574 | Eaton Elektrotechnika s.r.o. | 0
MOCO2223 | Dveře BP-DS-600/15-L plechové |  | Dveře plech, otočný zámek, šedá, ŠxV=600x1500 (bez zámku) | ks | 2576.322 | 2576.322 | 21,00 |  |  | 4015082935788 | 293578 | Eaton Elektrotechnika s.r.o. | 0
MOCO2451 | Lišta BPZ-DINR13-400 DIN hliníková 400mm |  | Instalační rozváděč – Profi Plus (samostatně stojící skříň, rozvaděč pro nástěnnou montáž resp. pod omítku) | ks | 83.79 | 83.79 | 21,00 |  |  | 4015082935948 | 293594 | Eaton Elektrotechnika s.r.o. | 0
MOCO2454 | Lišta BPZ-DINR46-1000 přístrojová, krácená |  | Instalační rozváděč – Profi Plus (samostatně stojící skříň, rozvaděč pro nástěnnou montáž resp. pod omítku) | ks | 142.884 | 142.884 | 21,00 |  |  | 4015082935979 | 293597 | Eaton Elektrotechnika s.r.o. | 0
MOCO2455 | Lišta BPZ-DINR57-1200 přístrojová, krácená |  | DIN lišta hliníková, šířka skříně = 1200, šířka lišty = 1088 | ks | 192.276 | 192.276 | 21,00 |  |  | 4015082935986 | 293598 | Eaton Elektrotechnika s.r.o. | 0
MOCO2532 | Sada BPZ-NZM2-800-MV montážní pro jističe NZM |  | Montážní deska k upevnění na montážní rám Profi+ a XVTL-BP-F nebo na svislý profil XVTL-VP | ks | 1443.834 | 1443.834 | 21,00 |  |  | 4015082936051 | 293605 | Eaton Elektrotechnika s.r.o. | 0
MOCI3100 | Sada BFZ-DES pro uzemnění dveří |  | Instalační rozváděč – Profi Plus (samostatně stojící skříň, rozvaděč pro nástěnnou montáž resp. pod omítku) | ks | 94.128 | 94.128 | 21,00 |  |  | 4015081015573 | 101665 | Eaton Elektrotechnika s.r.o. | 0
MOCO3101 | Držák KKW-DIN |  | Instalační rozváděč – Profi Plus (samostatně stojící skříň, rozvaděč pro nástěnnou montáž resp. pod omítku) | ks | 165.816 | 165.816 | 21,00 |  |  | 4015082752439 | 275243 | Eaton Elektrotechnika s.r.o. | 0
EMN00417 | Ventilátor KAM 125 krbový IP20 |  | Ventilátor VENTS KAM 125 - krbový, potrubní montáž, včetně termostatu, 42dB, 108W, 230V, IPX2, 400m3/h. Krbové ventilátory KAM jsou určeny pro rozvod teplého vzduchu z krbové vložky do obytných místností. Ventilátory jsou vybaveny termostatem, který zajišťuje zapínání při požadované teplotě, který | ks | 3191.1747 | 3191.1747 | 21,00 |  | https://eshop.biesse.cz/Pictures/biesse/19/2000000326/69116-69116(2).jpg | 4823016252272 | 1009640 | ELEMAN spol. s r.o. | 0
MG160434@DOPRODEJ | Rámeček MGU6008869 čtyř. Orange/Polar |  | Unica Plus, krycí rámeček, čtyřnásobný, H71, orange/polar. použití zařízení: montáž - typ produktu nebo součásti: krycí rámeček - označení řady: Unica Plus. | ks | 547.348 | 547.348 | 21,00 | https://www.biesse.cz.html | https://eshop.biesse.cz/Pictures/BIESSE/19/2000000326/69120_69120.JPG | 8420375133509 | MGU6.008.869 | Schneider Electric CZ, s.r.o. | 0 | Vypínače a zásuvky | Schneider electric | Unica | Rámečky Unica Plus
KON01062 | Tyč M8x2000mm závitová GZ 22408002 |  | Závitová tyč DIN975 M8x2000mm 4.6 pozink | ks | 48.2837 | 48.2837 | 21,00 | https://www.biesse.cz/spojovaci-material_c381775347976340/srouby-a-matice-ostatni_c705237924972717/t | https://eshop.biesse.cz/Pictures/BIESSE/19/2000000326/69128_69128..JPG | 8592339058712 | 22408002 | Koňařík s.r.o. | 0 | Spojovací materiál | Šrouby a matice, ostatní
KPR00016 | Stožár UZM 8-133/108/89 Z |  |  | ks | 6870.5 | 6870.5 | 21,00 |  |  |  | 12100-00069 | KOOPERATIVA vod družstvo | 0
ABB20363 | Jistič 16C/1 6kA S201-C16 ABB (2CDS251001R0164) |  | S201-C16, 1 fázový jistič, jmenovitý proud In: 16 A, vypínací charakteristika: C, vypínací schopnost Icn: 6 kA | ks | 91.7 | 91.7 | 21,00 | https://www.biesse.cz/modulove-a-paticove-pristroje_c374924875137026/jistice-modulove-do-125a_c38037 | https://eshop.biesse.cz/Pictures/biesse/19/2000000326/69135-69135(2).png | 4016779464406 | 2CDS251001R0164 | ABB s.r.o. | 0.13 | Modulové a paticové přístroje | Jističe modulové do 125A
ABB20199 | Jistič 2C/1 6kA S201-C2 ABB (2CDS251001R0024) |  | S201-C2, 1 fázový jistič, jmenovitý proud In: 2 A, vypínací charakteristika: C, vypínací schopnost Icn: 6 kA | ks | 191.7 | 191.7 | 21,00 | https://www.biesse.cz/modulove-a-paticove-pristroje_c374924875137026/jistice-modulove-do-125a_c38037 | https://eshop.biesse.cz/Pictures/biesse/19/2000000326/69136-69136(2).png | 4016779523325 | 2CDS251001R0024 | ABB s.r.o. | 0 | Modulové a paticové přístroje | Jističe modulové do 125A
URM01239 | Panel 925/106 6 tlač. |  |  | ks | 2270.2416 | 2270.2416 | 21,00 |  |  | 8021156050017 | 925/106 | URMET s.r.o. | 0
WE115425 | Nosič MOFU 35/LO/1 |  |  | ks | 59.724 | 59.724 | 21,00 | https://www.biesse.cz/spojovaci-material_c381775347976340/svorky-a-svorkovnice_c382106060456593/svor | https://eshop.biesse.cz/Pictures/biesse/19/2000000326/69138-69138(2).jpg | 4008190178574 | 0646260000 | Weidmüller, s.r.o. | 0 | Spojovací materiál | Svorky a svorkovnice | Svorky řadové
MG160438@DOPRODEJ | Zásuvka MGU63065871 dvoj. Cacao/polar |  | Unica Plus, zásuvka dvojnásobná, 2p+PE, krytky, CZ, 4mod., polar/cacao. použití zařízení: napájení - typ produktu nebo součásti: dvojzásuvka - označení řady: Unica Plus - název krycího rámečku: Unica Plus - úprava zařízení: kompletní mechanismus - standard pro zásuvku: Česká republika, Slovensko. | ks | 486.0896 | 486.0896 | 21,00 | https://www.biesse.cz.html | https://eshop.biesse.cz/Pictures/BIESSE/19/2000000326/69140_69140.JPG | 8420375128376 | MGU63.065.871 | Schneider Electric CZ, s.r.o. | 0 | Vypínače a zásuvky | Schneider electric | Unica | Zásuvky Unica
MG160439@DOPRODEJ | Rámeček MGU6004V871 dvoj Cacao/Polar |  | Unica Plus, krycí rámeček, dvojnásobný, cacao/polar. použití zařízení: montáž - typ produktu nebo součásti: krycí rámeček - označení řady: Unica Plus. | ks | 333.3413 | 333.3413 | 21,00 | https://www.biesse.cz.html | https://eshop.biesse.cz/Pictures/BIESSE/19/2000000326/69141_69141.JPG | 8420375132502 | MGU6.004V.871 | Schneider Electric CZ, s.r.o. | 0 | Vypínače a zásuvky | Schneider electric | Unica | Rámečky Unica Plus
VYN01744 | Deska 831053 montážní plech pro ARIA 54 (E/054054-140) |  |  | ks | 367.2 | 367.2 | 21,00 |  |  | 5412348310539 | 831053 | AŽD Praha s.r.o. | 0
FKT00080 | Zásuvka s proudovým chráničem FK-PRCD-2,16A, 30mA, 30ms |  |  | ks | 500.3667 | 500.3667 | 21,00 |  |  | 8591636025052 | 4739425 | FK technics, spol. s r.o. | 0.84
OBO11215 | Žlab MKS 610 6055109 100x60 OBO |  | MKS 60 = Systém středně těžkých kabelových žlabů s bočnicí výšky 60 mm. Provedení FS včetně sady podélných spojek RV 60. | m | 530.3728 | 530.3728 | 21,00 |  | https://eshop.biesse.cz/Pictures/BIESSE/19/2000000326/69168_69168.JPG | 4012196059652 | 6055109 | OBO BETTERMANN s. r. o. | 0
MG160440@DOPRODEJ | Spínač MGU310618C 1/0 se symbolem zvonku |  | Unica, ovládač tlačítkový, ř. 1/0, 10A 250V AC, 1mod., polar. označení řady: Unica (standard) - použití zařízení: ovládání - aplikace se spínačem: zvonkový vypínač. | ks | 180.593 | 180.593 | 21,00 | https://www.biesse.cz.html | https://eshop.biesse.cz/Pictures/BIESSE/19/2000000326/69169_69169.JPG | 8420375124804 | MGU3.106.18C | Schneider Electric CZ, s.r.o. | 0 | Vypínače a zásuvky | Schneider electric | Unica | Spínače, tlačítka Unica
LAP02075 | YY-JZ 8x1 CE |  |  | m | 47.1975 | 47.1975 | 21,00 |  |  |  | 0110070 | DDA a.s. | 0
TRE00945 | Kryt svít. PROFI 236 AC |  |  | ks | 223.38 | 223.38 | 21,00 |  |  | 8590515502509 | 50250 | TREVOS, a.s. | 0
DKU04012 | Krabice 6455-11 P/S CZ acidur světlešedá |  |  | ks | 88.398 | 88.398 | 21,00 |  |  | 5907484330355 | 6455-11 P/S CZ | SEZ - CZ s.r.o. | 0
DKU04056 | Krabice 6455-27Psvětle šedá |  | 6455-27 P SIVA -Skat.rozvodka plastova | ks | 212.3384 | 212.3384 | 21,00 | https://www.biesse.cz/ulozny-material_c381775347976339/krabice_c382106060456590/krabice-povrchove_c3 | https://eshop.biesse.cz/Pictures/BIESSE/19/2000000326/69177_69177.PNG | 8585007331675 | 6455-27 P/2 | SEZ - CZ s.r.o. | 0 | Úložný materiál | Krabice | Krabice povrchové
VYN01752 | Skříň ARIA 54 L 831809 500x400x230 dvojbod.zavírání (E/054054-323) |  |  | ks | 4781.76 | 4781.76 | 21,00 |  |  | 5412348318092 | 831809 | AŽD Praha s.r.o. | 0
WE105605 | Svorka DLD 2,5 DB |  | Svorka iniciátoru/akčního členu pro připojení nebo spojování vodičů, jader a kabelů s trvalým bezpečným kontaktem. | ks | 114.5274 | 114.5274 | 21,00 | https://www.biesse.cz/spojovaci-material_c381775347976340/svorky-a-svorkovnice_c382106060456593/svor | https://eshop.biesse.cz/Pictures/biesse/19/2000000326/69213-69213(2).jpg | 4032248189854 | 1784180000 | Weidmüller, s.r.o. | 0 | Spojovací materiál | Svorky a svorkovnice | Svorky řadové
WE105606 | Svorka DLD 2,5 PE DB |  | Svorka iniciátoru/akčního členu pro připojení nebo spojování vodičů, jader a kabelů s trvalým bezpečným kontaktem. | ks | 144.089 | 144.089 | 21,00 | https://www.biesse.cz/spojovaci-material_c381775347976340/svorky-a-svorkovnice_c382106060456593/svor | https://eshop.biesse.cz/Pictures/biesse/19/2000000326/69214-69214(2).jpg | 4032248212514 | 1783790000 | Weidmüller, s.r.o. | 0 | Spojovací materiál | Svorky a svorkovnice | Svorky řadové
WE105618 | Bok AP DLD 2,5/ PE DB |  | Koncová deska pro dotykovou ochranu živých částí svorkovnic. Koncová deska slouží také k opticky rozpoznatelnému oddělení elektrických obvodů za účelem vyloučení chyb zapojení. | ks | 27.3397 | 27.3397 | 21,00 | https://www.biesse.cz/spojovaci-material_c381775347976340/svorky-a-svorkovnice_c382106060456593/svor | https://eshop.biesse.cz/Pictures/biesse/19/2000000326/69215-69215(2).jpg | 4032248189830 | 1783800000 | Weidmüller, s.r.o. | 0 | Spojovací materiál | Svorky a svorkovnice | Svorky řadové
WE105619 | Propojka Q10 DLI |  | Propojka pro průchozí svorkovnice pro distribuci potenciálu nebo přenos signálů. | ks | 130.2618 | 130.2618 | 21,00 | https://www.biesse.cz/spojovaci-material_c381775347976340/svorky-a-svorkovnice_c382106060456593/svor | https://eshop.biesse.cz/Pictures/biesse/19/2000000326/69216-69216(2).jpg | 4008190167622 | 1313100000 | Weidmüller, s.r.o. | 0 | Spojovací materiál | Svorky a svorkovnice | Svorky řadové
WE105620 | Bok AP DLD 2,5 DB |  | Koncová deska pro dotykovou ochranu živých částí svorkovnic. Koncová deska slouží také k opticky rozpoznatelnému oddělení elektrických obvodů za účelem vyloučení chyb zapojení. | ks | 26.5578 | 26.5578 | 21,00 | https://www.biesse.cz/spojovaci-material_c381775347976340/svorky-a-svorkovnice_c382106060456593/svor | https://eshop.biesse.cz/Pictures/biesse/19/2000000326/69217-69217(2).jpg | 4032248189878 | 1784210000 | Weidmüller, s.r.o. | 0 | Spojovací materiál | Svorky a svorkovnice | Svorky řadové
TE531509 | Spínač K1F 003 MLH voltmetrový |  | This K1 ammeter switch is ideal for switching between phase current measurements on a switchboard, has a rated voltage of 690V AC and a rated current of 12A. It has a square shape and a metallic legend with black marking. It is IP65 and installs with screws. This ammeter phase switch offers the maxi | ks | 997.3509 | 997.3509 | 21,00 | https://www.biesse.cz/modulove-a-paticove-pristroje_c374924875137026/spinace-modulove_c3803794836029 | https://eshop.biesse.cz/Pictures/BIESSE/19/2000000326/69233_69233.JPG | 3389110979183 | K1F003MLH | Schneider Electric CZ, s.r.o. | 0 | Modulové a paticové přístroje | Spínače modulové
OMK04449 | Držák STA 54mm na krokev pravý | CENA POUZE NA DOPTÁNÍ |  | ks | 0 | 0 | 21,00 |  |  |  | DRSPAKP | Omko Digital a.s. | 0
OMK04450 | Držák STA 54mm na krokev levý |  |  | ks | 368.358 | 368.358 | 21,00 |  |  |  | DRSPAKL | Omko Digital a.s. | 0
STR03151 | Modul 4FN 230 11-vrátný 1tl.+EV |  | Modul el. vrátného GUARD 1tl. + tl. na podsvícení | ks | 2398.5 | 2398.5 | 21,00 | https://www.biesse.cz/sdelovaci-technika_c381775347976024/telefony-tabla-a-zvonky_c382106060456257/m | https://eshop.biesse.cz/Pictures/biesse/19/2000000326/69252-69252.(2).jpg | 8585001509704 | 4FN 230 11 | METRODIS s.r.o. | 0 | Sdělovací technika | Telefony, tabla a zvonky
STR03152 | Modul 4FN 230 20 10 tl. |  | Modul tlačítkový GUARD 10tl | ks | 1977.3 | 1977.3 | 21,00 | https://www.biesse.cz/sdelovaci-technika_c381775347976024/telefony-tabla-a-zvonky_c382106060456257/m | https://eshop.biesse.cz/Pictures/biesse/19/2000000326/69253-69253.(2).jpg | 8585001509742 | 4FN 230 20 | METRODIS s.r.o. | 0 | Sdělovací technika | Telefony, tabla a zvonky
WE105315 | HDC 06B TSLU 1M20G |  | Speciální slitina litá pod tlakem a vícevrstvé povrchové těsnění poskytuje úplnou ochranu pro kryt. | ks | 144.4704 | 144.4704 | 21,00 | https://www.biesse.cz/spojovaci-material_c381775347976340/oka-spojky-konektory-a-dutinky_c3821060604 | https://eshop.biesse.cz/Pictures/biesse/19/2000000326/69255-69255(2).jpg | 4032248205547 | 1788100000 | Weidmüller, s.r.o. | 0 | Spojovací materiál | Oka, spojky, konektory a dutinky | Lisovací oka
WE105316 | HDC 06B SLU 2M20G |  | Speciální slitina litá pod tlakem a vícevrstvé povrchové těsnění poskytuje úplnou ochranu pro kryt. | ks | 252.7994 | 252.7994 | 21,00 | https://www.biesse.cz/spojovaci-material_c381775347976340/oka-spojky-konektory-a-dutinky_c3821060604 | https://eshop.biesse.cz/Pictures/biesse/19/2000000326/69256-69256(2).jpg | 4032248205585 | 1788140000 | Weidmüller, s.r.o. | 0 | Spojovací materiál | Oka, spojky, konektory a dutinky | Lisovací oka
WE105317 | HDC 10B TSBU 1M25G |  | Speciální slitina litá pod tlakem a vícevrstvé povrchové těsnění poskytuje úplnou ochranu pro kryt. | ks | 181.7562 | 181.7562 | 21,00 | https://www.biesse.cz/spojovaci-material_c381775347976340/oka-spojky-konektory-a-dutinky_c3821060604 | https://eshop.biesse.cz/Pictures/biesse/19/2000000326/69257-69257(2).jpg | 4032248204892 | 1787550000 | Weidmüller, s.r.o. | 0 | Spojovací materiál | Oka, spojky, konektory a dutinky | Lisovací oka
WE105318 | HDC 10B SBU 2M25G |  | Speciální slitina litá pod tlakem a vícevrstvé povrchové těsnění poskytuje úplnou ochranu pro kryt. | ks | 362.4634 | 362.4634 | 21,00 | https://www.biesse.cz/spojovaci-material_c381775347976340/oka-spojky-konektory-a-dutinky_c3821060604 | https://eshop.biesse.cz/Pictures/biesse/19/2000000326/69258-69258(2).jpg | 4032248204977 | 1787630000 | Weidmüller, s.r.o. | 0 | Spojovací materiál | Oka, spojky, konektory a dutinky | Lisovací oka
WE105319 | Kryt HDC 24B TSBU 1M32G 1787750000 Weidmüller |  | Speciální slitina litá pod tlakem a vícevrstvé povrchové těsnění poskytuje úplnou ochranu pro kryt. | ks | 249.3664 | 249.3664 | 21,00 | https://www.biesse.cz/spojovaci-material_c381775347976340/oka-spojky-konektory-a-dutinky_c3821060604 | https://eshop.biesse.cz/Pictures/biesse/19/2000000326/69259-69259(2).jpg | 4032248205097 | 1787750000 | Weidmüller, s.r.o. | 0 | Spojovací materiál | Oka, spojky, konektory a dutinky | Lisovací oka
WE105320 | Pouzdro HDC 24B SBU 2M25G |  | Speciální slitina litá pod tlakem a vícevrstvé povrchové těsnění poskytuje úplnou ochranu pro kryt. | ks | 453.5322 | 453.5322 | 21,00 | https://www.biesse.cz/spojovaci-material_c381775347976340/oka-spojky-konektory-a-dutinky_c3821060604 | https://eshop.biesse.cz/Pictures/biesse/19/2000000326/69260-69260(2).jpg | 4032248205318 | 1787870000 | Weidmüller, s.r.o. | 0 | Spojovací materiál | Oka, spojky, konektory a dutinky | Lisovací oka
MG161119@DOPRODEJ | Rámeček dvoj. MGU660042M2 Cherry/grafit |  | Unica Top, krycí rámeček, dvojnásobný, H71, cherry/grafit. použití zařízení: montáž - typ produktu nebo součásti: krycí rámeček - označení řady: Unica Top. | ks | 1428.8329 | 1428.8329 | 21,00 | https://www.biesse.cz.html | https://eshop.biesse.cz/Pictures/BIESSE/19/2000000326/69266_69266.JPG | 8420375153842 | MGU66.004.2M2 | Schneider Electric CZ, s.r.o. | 0 | Vypínače a zásuvky | Schneider electric | Unica | Rámečky Unica Top
MOMC6653 | Hlavice M22-WK3 216870 otočná |  | Přepínač, Sortiment: RMQ-Titan, Samostatný přístroj, Konstrukční typ: S otočným úchytem, bez aretace, -, 3 polohy, Stupeň krytí: IP66, Čelní kroužek: titanový, Připojení na SmartWire-DT: ano, s připojením SWD-RMQ, čelní rozměr: 29,7, Poznámky: Funkci s aretací/bez aretace lze změnit pomocí kódovacíc | ks | 258.962 | 258.962 | 21,00 |  |  | 4015082168704 | 216870 | Eaton Elektrotechnika s.r.o. | 0
MOCO3103 | Prvek AP-45 zaslepovací 10mod. plomb. bílý (2x10modulů) |  | Instalační rozváděč – Profi Plus (samostatně stojící skříň, rozvaděč pro nástěnnou montáž resp. pod omítku) | pár | 148.176 | 148.176 | 21,00 | https://www.biesse.cz/skrine-a-rozvodnice_c381775347976028/prislusenstvi-ke-skrinim-a-rozvodnicim_c4 | https://eshop.biesse.cz/Pictures/BIESSE/19/2000000326/69283_69283.JPG | 4015082754105 | 275410 | Eaton Elektrotechnika s.r.o. | 0 | Skříně a rozvodnice | Příslušenství ke skříním a rozvodnicím | Dvířka a kryty
MG161128@DOPRODEJ | Spínač MGU320630 tlač. Alu |  | Unica Top/Class, ovládač tlačítkový, ř. 1/0, 10A 250V AC, 2mod., alu.. označení řady: Unica Top - Unica Class - použití zařízení: ovládání. | ks | 227.5313 | 227.5313 | 21,00 | https://www.biesse.cz.html | https://eshop.biesse.cz/Pictures/BIESSE/19/2000000326/69285_69285.JPG | 8420375114447 | MGU3.206.30 | Schneider Electric CZ, s.r.o. | 0 | Vypínače a zásuvky | Schneider electric | Unica | Spínače, tlačítka Unica
SA101003 | Sada S51209 4 závěsných ok nerez |  | Dveřní závěsy pro Spacial S3D rozv. sada 1 závěs, upev. prvky v dodávce. řada: Spacial - typ produktu nebo součásti: závěs dveří - použití zařízení: víceúčelové - montážní poloha: rozváděč - sestava zařízení: 1 x závěs těla, 1 x pin, upevňovací prvky - počet kusů na sadu: sada 1. | ks | 206.4692 | 206.4692 | 21,00 | https://www.biesse.cz/skrine-a-rozvodnice_c381775347976028/rozvodnice-modulove_c382106060456269/rozv |  | 3606480169021 | NSYAEDH120S3D | Schneider Electric CZ, s.r.o. | 0 | Skříně a rozvodnice | Rozvodnice modulové | Rozvodnice na omítku | Rozvodnice na omítku do IP40
FEN01283 | Konektor ECOFILM |  |  | ks | 21 | 21 | 21,00 |  |  | 8590875002343 | 6651001 | FENIX Trading, s. r. o. | 0
FEN01284 | Kryt konektoru ECOFILM plast |  |  | ks | 14.7 | 14.7 | 21,00 |  |  | 8590875002350 | 6651002 | FENIX Trading, s. r. o. | 0
GPH08470 | Bužírka SB Z 3,2/1,6 smršťovací 2:1, zelená |  | Bužírka smršťovací Polyetylen | m | 14.5806 | 14.5806 | 21,00 |  |  | 8591120049038 | SB Z 3,2/1,6 | Nexans Power Accessories Czech Republic, spol. s r.o. | 0
WE014797 | Bok ZR WPO4 DB |  |  | ks | 24.2596 | 24.2596 | 21,00 | https://www.biesse.cz/ostatni-zbozi_c426902569353229/bok-zr-wpo4-db_p69331.html | https://eshop.biesse.cz/Pictures/biesse/19/2000000326/69331-69331(2).jpg | 4008190278106 | 1071100000 | Weidmüller, s.r.o. | 0 | Ostatní zboží
WE014798 | Svorka WPO4 průchozí |  | Svorkovnice s elektronickými komponentami. | ks | 100.4141 | 100.4141 | 21,00 | https://www.biesse.cz/ostatni-zbozi_c426902569353229/svorka-wpo4-pruchozi_p69332.html | https://eshop.biesse.cz/Pictures/biesse/19/2000000326/69332-69332(2).jpg | 4008190278175 | 1036000000 | Weidmüller, s.r.o. | 0 | Ostatní zboží
FIN02844 | Člen 48.62.7.024.0050 2P/10A, 24V DC, vazební, LED FINDER |  | Finder Vazební člen 486270240050, kontakty AgNi, 2P/10 A, cívka 24 V DC, příkon 500 mW, LED + ochranná dioda + dioda proti přepólování, šroubové svorky | ks | 288.99 | 288.99 | 21,00 |  | https://eshop.biesse.cz/Pictures/biesse/19/2000000326/69333-69333(2).jpg | 8012823120478 | 486270240050 | Finder CZ, s.r.o. | 0
EIM02041 | Zásuvka 11011 230V IP54 vest. schuko modrá MENNEKES |  |  | ks | 189.189 | 189.189 | 21,00 |  |  |  | ZB MEN 11011 | MENNEKES - PRO ROZDĚLENÍ CENÍKŮ | 0
OST06531 | Konfigurátor - KIT 0-9 bticino (+ kleštičky, svorky) |  | BTICINO SADA KONFIGURÁTORŮ 0-9 | bal | 2149.0192 | 2149.0192 | 21,00 | https://www.biesse.cz/ostatni-zbozi_c426902569353229/konfigurator-kit-0-9-bticino-klesticky-svorky_p | https://eshop.biesse.cz/Pictures/biesse/19/2000000326/69359-69359(2).jpg | 8012199765747 | 3501K | LEGRAND s.r.o. | 0 | Ostatní zboží
OST06538 | LT klapka SP PODSV, PANT, 2M bticino |  | BTLT KLAPKA SP PODSV, PANT, 2MODULOVÝ | ks | 85.3368 | 85.3368 | 21,00 | https://www.biesse.cz/vypinace-a-zasuvky_c549523885654092/bticino_c549558245399360/living-light_c549 | https://eshop.biesse.cz/Pictures/biesse/19/2000000326/69367-69367(2).jpg | 8012199795393 | NT4915/2M | LEGRAND s.r.o. | 0 | Vypínače a zásuvky | Bticino | Living Light | Kryty, záslepky Living Light
OST06539 | Ovládací JEDN/DVOJ. ZÁTĚŽ bticino |  | BTICINO OVL.-JEDN/DVOJ. ZÁTĚŽ | ks | 1976.5104 | 1976.5104 | 21,00 | https://www.biesse.cz/vypinace-a-zasuvky_c549523885654092/bticino_c549558245399360/living-light_c549 | https://eshop.biesse.cz/Pictures/biesse/19/2000000326/69368-69368(2).jpg | 8012199365596 | L4652/2 | LEGRAND s.r.o. | 0 | Vypínače a zásuvky | Bticino | Living Light | Spínače, tlačítka Living Light
OST06540 | LT klapka SP PODSV, PANT, 1M bticino |  | BTLT KLAPKA SP PODSV, PANT, 1MODULOVÝ | ks | 55.056 | 55.056 | 21,00 | https://www.biesse.cz/vypinace-a-zasuvky_c549523885654092/bticino_c549558245399360/living-light_c549 | https://eshop.biesse.cz/Pictures/biesse/19/2000000326/69369-69369(2).jpg | 8012199795409 | NT4915M | LEGRAND s.r.o. | 0 | Vypínače a zásuvky | Bticino | Living Light | Kryty, záslepky Living Light
OST06542 | Krabice ZAPUŠTĚNÁ MONTÁŽ 3M bticino |  | BTICINO KRABICE PRO ZAPUŠTĚNOU MONTÁŽ 3MODULOVÁ | ks | 12.6282 | 12.6282 | 21,00 | https://www.biesse.cz/ostatni-zbozi_c426902569353229/krabice-zapustena-montaz-3m-bticino_p69371.html | https://eshop.biesse.cz/Pictures/biesse/19/2000000326/69371-69371(2).jpg | 8012199051260 | 503E | LEGRAND s.r.o. | 0 | Ostatní zboží
OST06544 | Krabice ZAP.MONTÁŽ bticino |  | BTICINO KRABICE PRO ZAPUŠTĚNOU MONTÁŽ 6MODULOVÁ (3+3) | ks | 87.6432 | 87.6432 | 21,00 | https://www.biesse.cz/ostatni-zbozi_c426902569353229/krabice-zap-montaz-bticino_p69373.html | https://eshop.biesse.cz/Pictures/biesse/19/2000000326/69373-69373(2).jpg | 8012199051451 | 506E | LEGRAND s.r.o. | 0 | Ostatní zboží
OST06548 | AKTIVAČNÍ RELÉ 4NO,2DIN bticino |  | BTICINO AKTIVAČNÍ RELÉ 4NO,2DIN | ks | 3176.7312 | 3176.7312 | 21,00 |  | https://eshop.biesse.cz/Pictures/biesse/19/2000000326/69377-69377(2).jpg | 8012199425061 | F411/4 | LEGRAND s.r.o. | 1
KOL06129 | Kryt L24x22 průchodkový 8797 |  | Kryt průchodkový 8797, LK 80x28, LV 24x22, bílý - příslušenství k hranatým lištám | ks | 10.95 | 10.95 | 21,00 |  |  | 8595057651661 | 8797_HB | KOPOS KOLÍN a.s. | 0
OST06566 | KONVERTOR VIDEOSIGNÁLU bticino |  | KONVERTOR VIDEOSIGNÁLU PRO EXTERNÍ ANALOGOVÉ CCTV KAMERY | ks | 4596.2584 | 4596.2584 | 21,00 | https://www.biesse.cz/ostatni-zbozi_c426902569353229/konvertor-videosignalu-bticino_p69397.html | https://eshop.biesse.cz/Pictures/biesse/19/2000000326/69397-69397(2).jpg | 8012199726717 | 347400 | LEGRAND s.r.o. | 0 | Ostatní zboží
OST06570 | Videouzel 6DIN bticino |  | BTICINO VIDEO UZEL 6DIN | ks | 4660.4904 | 4660.4904 | 21,00 | https://www.biesse.cz/ostatni-zbozi_c426902569353229/videouzel-6din-bticino_p69401.html | https://eshop.biesse.cz/Pictures/biesse/19/2000000326/69401-69401(2).jpg | 8012199684406 | F441 | LEGRAND s.r.o. | 1 | Ostatní zboží
OST06572 | Konfigurátor 1 bticino (bal.=10ks) |  | BTICINO KONFIGURÁTOR 1, BALENÍ 10KS | ks | 117.4528 | 117.4528 | 21,00 | https://www.biesse.cz/sdelovaci-technika_c381775347976024/prislusenstvi-audio-video-telefony_c382106 | https://eshop.biesse.cz/Pictures/biesse/19/2000000326/69403-69403(2).jpg | 8012199675992 | 3501/1 | LEGRAND s.r.o. | 0 | Sdělovací technika | Příslušenství audio, video telefony
OST06573 | Konfigurátor 2 bticino (bal.=10ks) |  | BTICINO KONFIGURÁTOR 2, BALENÍ 10KS | ks | 117.4528 | 117.4528 | 21,00 | https://www.biesse.cz/sdelovaci-technika_c381775347976024/prislusenstvi-audio-video-telefony_c382106 | https://eshop.biesse.cz/Pictures/biesse/19/2000000326/69404-69404(2).jpg | 8012199676005 | 3501/2 | LEGRAND s.r.o. | 0 | Sdělovací technika | Příslušenství audio, video telefony
OST06574 | Konfigurátor 9 bticino (bal.=10ks) |  | BTICINO KONFIGURÁTOR 9, BALENÍ 10KS | ks | 117.4528 | 117.4528 | 21,00 | https://www.biesse.cz/sdelovaci-technika_c381775347976024/prislusenstvi-audio-video-telefony_c382106 | https://eshop.biesse.cz/Pictures/biesse/19/2000000326/69405-69405(2).jpg | 8012199676067 | 3501/9 | LEGRAND s.r.o. | 0 | Sdělovací technika | Příslušenství audio, video telefony
OST06580 | Konfigurátor 0 bticino (bal.=10ks) |  | BTICINO KONFIGURÁTOR 0, BALENÍ 10KS | ks | 117.4528 | 117.4528 | 21,00 | https://www.biesse.cz/sdelovaci-technika_c381775347976024/prislusenstvi-audio-video-telefony_c382106 | https://eshop.biesse.cz/Pictures/biesse/19/2000000326/69411-69411(2).jpg | 8012199675985 | 3501/0 | LEGRAND s.r.o. | 0 | Sdělovací technika | Příslušenství audio, video telefony
OST06581 | Konfigurátor 3 bticino (bal.=10ks) |  | BTICINO KONFIGURÁTOR 3, BALENÍ 10KS | ks | 117.4528 | 117.4528 | 21,00 | https://www.biesse.cz/sdelovaci-technika_c381775347976024/prislusenstvi-audio-video-telefony_c382106 | https://eshop.biesse.cz/Pictures/biesse/19/2000000326/69412-69412(2).jpg | 8012199676012 | 3501/3 | LEGRAND s.r.o. | 0 | Sdělovací technika | Příslušenství audio, video telefony
OST06582 | Konfigurátor 4 bticino (bal.=10ks) |  | BTICINO KONFIGURÁTOR 4, BALENÍ 10KS | ks | 117.4528 | 117.4528 | 21,00 | https://www.biesse.cz/sdelovaci-technika_c381775347976024/prislusenstvi-audio-video-telefony_c382106 | https://eshop.biesse.cz/Pictures/biesse/19/2000000326/69413-69413(2).jpg | 8012199676029 | 3501/4 | LEGRAND s.r.o. | 0 | Sdělovací technika | Příslušenství audio, video telefony
OST06583 | Konfigurátor 5 bticino (bal.=10ks) |  | BTICINO KONFIGURÁTOR 5, BALENÍ 10KS | ks | 117.4528 | 117.4528 | 21,00 | https://www.biesse.cz/sdelovaci-technika_c381775347976024/prislusenstvi-audio-video-telefony_c382106 | https://eshop.biesse.cz/Pictures/biesse/19/2000000326/69414-69414(2).jpg | 8012199676036 | 3501/5 | LEGRAND s.r.o. | 0 | Sdělovací technika | Příslušenství audio, video telefony
OST06584 | Konfigurátor 6 bticino (bal.=10ks) |  | BTICINO KONFIGURÁTOR 6, BALENÍ 10KS | ks | 117.4528 | 117.4528 | 21,00 | https://www.biesse.cz/sdelovaci-technika_c381775347976024/prislusenstvi-audio-video-telefony_c382106 | https://eshop.biesse.cz/Pictures/biesse/19/2000000326/69415-69415(2).jpg | 8012199676043 | 3501/6 | LEGRAND s.r.o. | 0 | Sdělovací technika | Příslušenství audio, video telefony
OST06585 | Konfigurátor 7 bticino (bal.=10ks) |  | BTICINO KONFIGURÁTOR 7, BALENÍ 10KS | ks | 117.4528 | 117.4528 | 21,00 | https://www.biesse.cz/sdelovaci-technika_c381775347976024/prislusenstvi-audio-video-telefony_c382106 | https://eshop.biesse.cz/Pictures/biesse/19/2000000326/69416-69416(2).jpg | 8012199676050 | 3501/7 | LEGRAND s.r.o. | 0 | Sdělovací technika | Příslušenství audio, video telefony
OST06586 | Konfigurátor 8 bticino (bal.=10ks) |  | BTICINO KONFIGURÁTOR 8, BALENÍ 10KS | ks | 117.4528 | 117.4528 | 21,00 | https://www.biesse.cz/sdelovaci-technika_c381775347976024/prislusenstvi-audio-video-telefony_c382106 | https://eshop.biesse.cz/Pictures/biesse/19/2000000326/69417-69417(2).jpg | 8012199676197 | 3501/8 | LEGRAND s.r.o. | 0 | Sdělovací technika | Příslušenství audio, video telefony
OST06589 | Konfigurátor O/I bticino (bal.=10ks) |  | BTICINO KONFIGURÁTOR O/I, BALENÍ 10KS | ks | 141.3104 | 141.3104 | 21,00 | https://www.biesse.cz/ostatni-zbozi_c426902569353229/konfigurator-o-i-bticino-bal-10ks_p69420.html | https://eshop.biesse.cz/Pictures/biesse/19/2000000326/69420-69420(2).jpg | 8012199676142 | 3501/OI | LEGRAND s.r.o. | 0 | Ostatní zboží
OST06592 | Kabel SCS 100M bticino |  | BTICINO KABEL SCS 100M | ks | 1939.8064 | 1939.8064 | 21,00 | https://www.biesse.cz/vypinace-a-zasuvky_c549523885654092/bticino_c549558245399360/living-light_c549 | https://eshop.biesse.cz/Pictures/biesse/19/2000000326/69423-69423(2).jpg | 8012199212777 | L4669 | LEGRAND s.r.o. | 0 | Vypínače a zásuvky | Bticino | Living Light | Ostatní Living Light
OST06593 | Expanzní modul 2 vod. Bticino |  | EXPANZNÍ MODUL PRO LOGICKÉ A FYZICKÉ ROZŠÍŘENÍ 2VODIČOVÉHO SYSTÉMU | ks | 5424.8512 | 5424.8512 | 21,00 | https://www.biesse.cz/ostatni-zbozi_c426902569353229/expanzni-modul-2-vod-bticino_p69424.html | https://eshop.biesse.cz/Pictures/biesse/19/2000000326/69424-69424(2).jpg | 8012199787862 | 346851 | LEGRAND s.r.o. | 0 | Ostatní zboží
OST06594 | BYTOVÉ ROZHRANÍ 2 VOD bticino |  | BYTOVÉ ROZHRANÍ PRO ODDĚLENÍ SOUKROMÉHO BYTU, 2VODIČOV SYSTÉM | ks | 6576.96 | 6576.96 | 21,00 |  | https://eshop.biesse.cz/Pictures/biesse/19/2000000326/69425-69425(2).jpg | 8012199775425 | 346850 | LEGRAND s.r.o. | 0
FIN02866 | Relé 46.52.8.024.0040 2P/8A, 24V AC FINDER |  | Finder Relé průmyslové miniaturní 465280240040, kontakty AgNi, 2P/8 A, cívka 24 V AC, mechanická aretace + mechanický indikátor | ks | 170.82 | 170.82 | 21,00 |  | https://eshop.biesse.cz/Pictures/biesse/19/2000000326/69450-69450(2).jpg | 8012823303420 | 465280240040 | Finder CZ, s.r.o. | 0
FIN02867 | Patice 97.02 modrá 2P, 46/99.02 FINDER |  | Finder Patice 9702, pro řadu 46.52, šroubové svorky | ks | 70.785 | 70.785 | 21,00 |  | https://eshop.biesse.cz/Pictures/biesse/19/2000000326/69451-69451(2).jpg | 8012823304137 | 9702 | Finder CZ, s.r.o. | 0
FIN02868 | Spona 097.01 Variclip 46 Finder |  | Spona Variclip, 46 | ks | 11.115 | 11.115 | 21,00 |  | https://eshop.biesse.cz/Pictures/biesse/19/2000000326/69452-69452(2).jpg | 8012823302348 | 097 01 | Finder CZ, s.r.o. | 0
FIN02869 | Relé 46.52.8.230.0040 2P/8A, 230V AC FINDER |  | Finder Relé průmyslové miniaturní 465282300040, kontakty AgNi, 2P/8 A, cívka 230 V AC, mechanická aretace + mechanický indikátor | ks | 162.63 | 162.63 | 21,00 |  | https://eshop.biesse.cz/Pictures/biesse/19/2000000326/69453-69453(2).jpg | 8012823303437 | 465282300040 | Finder CZ, s.r.o. | 0
JAB16724 | Kryt 3294G-A00125 B1 stmívače otoč. |  | Kryt stmívače s otočným ovládáním, s upevňovací maticí, jasně bílá | ks | 100.7578 | 100.7578 | 21,00 | https://www.biesse.cz/vypinace-a-zasuvky_c549523885654092/abb_c549523885654093/swing-swing-l_c549523 | https://eshop.biesse.cz/Pictures/biesse/19/2000000326/69460-69460(2).jpg | 8595017227677 | 3294G-A00125 B1 | ABB s.r.o. | 0 | Vypínače a zásuvky | ABB | Swing, Swing L | stmívače a regulátory Swing, Swing L
OBO01298 | Spojka REV 60 rohová FS6067972 OBO |  | Rohová spojka pro kabelové žlaby s výškou bočnice 60 mm. | ks | 316.572 | 316.572 | 21,00 |  | https://eshop.biesse.cz/Pictures/BIESSE/19/2000000326/69464_69464.JPG | 4012195846727 | 6067972 | OBO BETTERMANN s. r. o. | 0
OBO01299 | Spojka RWLV 60 uhlová FS6067115 OBO |  | Podélné a úhlové spojky pro kabelové žlaby a tvarové díly s výškou bočnice 60 mm. | ks | 106.4416 | 106.4416 | 21,00 |  | https://eshop.biesse.cz/Pictures/BIESSE/19/2000000326/69465_69465.JPG | 4012196065530 | 6067115 | OBO BETTERMANN s. r. o. | 0
TE510013 | Štítek ZBY 8330 kruh EMERGENCY STOP 90mm |  | Tento kruhový štítek pro nouzové zastavení typu Harmony má žluté pozadí a je označen písmenem "EMERGENCY STOP"a průměrem 90 mm. Je kompatibilní s tlačítky a kontrolkami Harmony XB4, XB5 a XB7. Tento kruhový štítek jasně popisuje vaše zařízení nouzového zastavení. Je dodán již gravírovaný s označením | ks | 101.5219 | 101.5219 | 21,00 | https://www.biesse.cz/ovladani-regulace-a-signalizace_c381775347975405/hlavice-ovladaci-a-signalni_c | https://eshop.biesse.cz/Pictures/BIESSE/19/2000000326/69470_69470.JPG | 3389110099379 | ZBY8330 | Schneider Electric CZ, s.r.o. | 0 | Ovládání, regulace a signalizace | Hlavice ovládací a signální
OST01382 | Konektor 09330102701 Harting |  |  | ks | 162.898 | 162.898 | 21,00 |  |  |  | 09330102701 | Blumenbecker Prag s.r.o. | 0
OST01386 | Konektor Han 10B-asg2-QB-M25 19300100271 Harting |  |  | ks | 426.8461 | 426.8461 | 21,00 |  |  |  | 19300100271 | Blumenbecker Prag s.r.o. | 0
OST01387 | Kryt 19300101521 Harting M25 |  |  | ks | 200.0693 | 200.0693 | 21,00 |  |  |  | 19300101521 | Blumenbecker Prag s.r.o. | 0
KBA09346 | Flexo H07 RN-F 2x1,5/5m |  |  | ks | 222.227 | 222.227 | 21,00 | https://www.biesse.cz/kabely-buzirky-pasky-a-prislusenstvi_c381775347976341/kabely-a-vodice_c6054400 |  |  |  | EMSORT s.r.o. | 0 | Kabely, bužírky, pásky a příslušenství | Kabely a vodiče | Kabely flexošňůry
VSY00243 | Regulátor ETO2-4550 |  |  | ks | 9603.72 | 9603.72 | 21,00 |  |  | 8595129605905 | 2356 | Saint-Gobain Construction Products CZ a.s. | 0
TE302466 | Tělo ZCP21M12 polohového spínače |  | This ZCP body/contact assembly with connector has standard contacts and a plastic body. It has 1 x NO + 1 x NC snap action contacts and a M12 4-pin connector. It can be matched with any head, actuator or connector from the XCKD, XCKP and XCKT ranges. | ks | 766.4709 | 766.4709 | 21,00 | https://www.biesse.cz/modulove-a-paticove-pristroje_c374924875137026/spinace-polohove_c3817753479769 | https://eshop.biesse.cz/Pictures/BIESSE/19/2000000326/69493_69493.JPG | 3389110183962 | ZCP21M12 | TMSS France | 0 | Modulové a paticové přístroje | Spínače polohové
MG211278 | Spoušť LV429407 podpěťová 230VAC |  | Toto je mn podpěťová spoušť pro Compact NSX, PowerPact Multistandard a EasyPact CVS jističe. Jeho jmenovité napětí je 220 až 240 V stř., 50/60 Hz nebo 208 až 277 V stř. (stř.), 60 Hz. Jedná se o pomocné ovládání pro aplikace nouzového vypnutí nebo dálkového ovládání. Tento pom. odpojí jistič, pokud | ks | 2234.6058 | 2234.6058 | 21,00 | https://www.biesse.cz/modulove-a-paticove-pristroje_c374924875137026/jistice-vykonove_c3803794836029 | https://eshop.biesse.cz/Pictures/BIESSE/19/2000000326/69499_69499.JPG | 3606480018961 | LV429407 | Schneider Electric CZ, s.r.o. | 0.13 | Modulové a paticové přístroje | Jističe výkonové | Jističe výkonové do 630A
MG211279 | Blok LV429427 zpožďovací 220-240VAC |  | Zpožďovací jednotka pro podpěťovou spoušť MN, 220..240 V AC, 50/60Hz. označení přístroje: zpožďovací jednotka spouště MN - typ produktu nebo součásti: pomocné časové zpoždění - použití zařízení: ovládání - kompatibilní řada: Compact - Compact NSX, Compact - Compact NSX DC, PowerPact - PowerPact Mult | ks | 3067.2726 | 3067.2726 | 21,00 | https://www.biesse.cz/ostatni-zbozi_c426902569353229/blok-lv429427-zpozdovaci-220-240vac_p69500.html | https://eshop.biesse.cz/Pictures/BIESSE/19/2000000326/69500_69500.JPG | 3606480019197 | LV429427 | Schneider Electric CZ, s.r.o. | 0 | Ostatní zboží
FIN02871 | Spona 094.91.3 Variclip, 55, 2P/4P FINDER |  | Spona Variclip, 55, 2P/4P | ks | 11.115 | 11.115 | 21,00 |  | https://eshop.biesse.cz/Pictures/biesse/19/2000000326/69501-69501(2).jpg | 8012823285702 | 094913 | Finder CZ, s.r.o. | 0
WAG01330 | Bočnice 280-330 |  | Koncová bočnice a separátor, Tloušťka 2,5 mm, Šedá | ks | 9.1175 | 9.1175 | 21,00 |  | https://eshop.biesse.cz/Pictures/biesse/19/2000000326/69507-69507(2).jpg | 4017332300100 | 280-330 | WAGO-Elektro spol. s r.o. | 0
WAG01331 | Karta 793-502 popis 1-10 |  | Popisovací karta WMB, Jako karta, S potiskem, 1–10 (10×), Neflexibilní, Potisk vodorovný, Možnost naklapnutí, Bílá | ks | 74.4736 | 74.4736 | 21,00 |  | https://eshop.biesse.cz/Pictures/biesse/19/2000000326/69508-69508(2).jpg | 4017332529693 | 793-502 | WAGO-Elektro spol. s r.o. | 0
WAG01332 | Svěrka koncová 6 mm šedá 249-116 WAGO |  | Bezšroubová koncová svěrka, Šířka 6 mm, Na DIN lištu 35 × 15 a 35 × 7,5, Šedá | ks | 13.679 | 13.679 | 21,00 | https://www.biesse.cz/spojovaci-material_c381775347976340/svorky-a-svorkovnice_c382106060456593/svor | https://eshop.biesse.cz/Pictures/biesse/19/2000000326/69509-69509(2).jpg | 4017332270823 | 249-116 | WAGO-Elektro spol. s r.o. | 0 | Spojovací materiál | Svorky a svorkovnice | Svorky řadové
WAG01333 | Nosič 249-119 |  | Nosič skupinového označení, Šedá | ks | 6.9545 | 6.9545 | 21,00 |  | https://eshop.biesse.cz/Pictures/biesse/19/2000000326/69510-69510(2).jpg | 4017332188371 | 249-119 | WAGO-Elektro spol. s r.o. | 0
GPH08521 | Bužírka SB B 2,4/1,2 smršťovací 2:1 |  | Bužírka smršťovací Polyetylen | m | 13.7028 | 13.7028 | 21,00 |  |  | 8591120097701 | SB B 2,4/1,2 | Nexans Power Accessories Czech Republic, spol. s r.o. | 0
GPH08522 | Bužírka SB R 2,4/1,2 smršťovací 2:1 |  | Bužírka smršťovací Polyetylen | m | 13.7028 | 13.7028 | 21,00 |  |  | 8591120048932 | SB R 2,4/1,2 | Nexans Power Accessories Czech Republic, spol. s r.o. | 0
HLB01475 | Skříň SS100/NKE1P |  | Technické parametry: Jmenovité napětí Un: 690 V, AC Jmenovité pracovní napětí Ue: do 690 V, AC Jmenovité izolační napětí Ui: 690 V, AC Jmenovité impulzní výdržné napětí Uimp: 8 kV (1,2/50 ?s) Kategorie přepětí: IV Jmenovitý proud rozváděče InA: 400 A Jmenovitý proud obvodu (jištěného vývodu) | ks | 10595.025 | 10595.025 | 21,00 |  |  |  | SS100/NKE1P | DCK Holoubkov Bohemia a.s. | 0
JAB09771 | Rámeček dvojnásobný vodorovný/svislý jasně bílá 3901J-A00020 B1 Swing L ABB (2CH |  | Rámeček dvojnásobný, pro vodorovnou i svislou montáž, jasně bílá | ks | 46.3263 | 46.3263 | 21,00 | https://www.biesse.cz/vypinace-a-zasuvky_c549523885654092/abb_c549523885654093/swing-swing-l_c549523 | https://eshop.biesse.cz/Pictures/biesse/19/2000000326/69530-69530(2).jpg | 8595017289620 | 3901J-A00020 B1 | ABB s.r.o. | 0 | Vypínače a zásuvky | ABB | Swing, Swing L | rámečky Swing, Swing L
SEZ00700 | Krabice KUP 68 sádrokartonová |  | Krabice do sádrokartonu dvouplášťová do C3, jednonásobná, 2ks šroub, 850C | ks | 21.4634 | 21.4634 | 21,00 | https://www.biesse.cz/ulozny-material_c381775347976339/krabice_c382106060456590/krabice-pod-omitku-s | https://eshop.biesse.cz/Pictures/BIESSE/19/2000000326/69532_69532..JPG | 5908289626872 | KUP 68LP SK | SEZ - CZ s.r.o. | 0 | Úložný materiál | Krabice | Krabice pod omítku, SDK a zateplení
SEZ00701 | Krabice KUP 68/2 sádrokartonová |  | KUP 68 LA/2 SK -Skatula univerzalna 850° | ks | 36.5378 | 36.5378 | 21,00 | https://www.biesse.cz/ulozny-material_c381775347976339/krabice_c382106060456590/krabice-pod-omitku-s | https://eshop.biesse.cz/Pictures/BIESSE/19/2000000326/69533_69533.PNG | 8584128103536 | KUP 68LP/2 SK | SEZ - CZ s.r.o. | 0 | Úložný materiál | Krabice | Krabice pod omítku, SDK a zateplení
SEZ00702 | Krabice KUP 68/3 sádrokartonová |  | KUP 68 LA/3 SK -Skatula univerzalna 850° | ks | 53.6087 | 53.6087 | 21,00 | https://www.biesse.cz/ulozny-material_c381775347976339/krabice_c382106060456590/krabice-pod-omitku-s | https://eshop.biesse.cz/Pictures/BIESSE/19/2000000326/69534_69534.PNG | 8584128103345 | KUP 68LP/3 SK | SEZ - CZ s.r.o. | 0 | Úložný materiál | Krabice | Krabice pod omítku, SDK a zateplení
SEZ00703 | Krabice KUP 68/4 sádrokartonová |  | KUP 68 LA/4 SK -Skatula univerzalna 850° | ks | 76.0705 | 76.0705 | 21,00 | https://www.biesse.cz/ulozny-material_c381775347976339/krabice_c382106060456590/krabice-pod-omitku-s | https://eshop.biesse.cz/Pictures/BIESSE/19/2000000326/69535_69535.PNG | 8584128103901 | KUP 68LP/4 SK | SEZ - CZ s.r.o. | 0 | Úložný materiál | Krabice | Krabice pod omítku, SDK a zateplení
SEZ01012 | Skříň ORAVA 612.05 nástěnná 5 modulů, IP 55, 118x156x95 mm |  |  | ks | 395.4311 | 395.4311 | 21,00 |  |  |  | 1951-01 | SEZ - CZ s.r.o. | 0
LE130081 | Žlab ISM10200P 95x55W/2m + víko |  | OptiLine 45, parapetní kanál+přední víko 1-kom, 95x55 bílý, L 1x2m. řada výrobků: OptiLine 45 - kabelový instalační systém: vedení kabel. kanálem - typ produktu nebo součásti: instalační kanál - počet kusů na sadu: 12 m. | m | 406.1354 | 406.1354 | 21,00 | https://www.biesse.cz/ostatni-zbozi_c426902569353229/zlab-ism10200p-95x55w-2m-viko_p69552.html | https://eshop.biesse.cz/Pictures/BIESSE/19/2000000326/69552_69552.JPG | 3606480027864 | ISM10200P | Schneider Electric CZ, s.r.o. | 0 | Ostatní zboží
LE130082 | Přepážka ISM10902 |  | OptiLine 45 OptiLine 70-kabel shelf-PVC (polyvinyl chloride)-bílá. řada výrobků: OptiLine 70, OptiLine 45 - kabelový instalační systém: vedení kabel. kanálem - typ produktu nebo součásti: kabelová police - počet kusů na sadu: 24 m. | m | 134.4503 | 134.4503 | 21,00 | https://www.biesse.cz/ulozny-material_c381775347976339/plastove-listy-kanaly-a-perfor-zlaby_c3821060 | https://eshop.biesse.cz/Pictures/BIESSE/19/2000000326/69553_69553.JPG | 3606480028410 | ISM10902 | Schneider Electric CZ, s.r.o. | 0 | Úložný materiál | Plastové lišty, kanály a perfor. žlaby | Lišty vkládací
LUC05223 | Přepínač C3SS1-10B-20 třípolohový s aretací |  |  | ks | 244.125 | 244.125 | 21,00 | https://www.biesse.cz/skrine-a-rozvodnice_c381775347976028/rozvodnice-modulove_c382106060456269/rozv | https://eshop.biesse.cz/Pictures/biesse/19/2000000326/69558-69558(2).jpg | 7320500246726 | 1SFA619210R1026 | ABB s.r.o. | 0 | Skříně a rozvodnice | Rozvodnice modulové | Rozvodnice na omítku | Rozvodnice na omítku do IP40
LUC05224 | Nosič štítků |  |  | ks | 37.725 | 37.725 | 21,00 | https://www.biesse.cz/ovladani-regulace-a-signalizace_c381775347975405/kontakty-zakladny-a-prislusen |  | 7320500311295 | 1SFA611930R1060 | ABB s.r.o. | 0 | Ovládání, regulace a signalizace | Kontakty, základny a příslušentví
LUC05227 | Prázdná skříň CEP1-0 |  |  | ks | 198.375 | 198.375 | 21,00 | https://www.biesse.cz/skrine-a-rozvodnice_c381775347976028/rozvodnice-modulove_c382106060456269/rozv | https://eshop.biesse.cz/Pictures/biesse/19/2000000326/69560-69560(2).jpg | 7320500318041 | 1SFA619811R1000 | ABB s.r.o. | 0 | Skříně a rozvodnice | Rozvodnice modulové | Rozvodnice na omítku | Rozvodnice na omítku do IP40
LE130059 | Roh ISM10202 95x55W vnější |  | OptiLine 45, vnější roh 95x55, bílý. řada výrobků: OptiLine 45 - kabelový instalační systém: vedení kabel. kanálem - typ produktu nebo součásti: vnější roh - počet kusů na sadu: sada 1. | ks | 368.3461 | 368.3461 | 21,00 | https://www.biesse.cz/ostatni-zbozi_c426902569353229/roh-ism10202-95x55w-vnejsi_p69561.html | https://eshop.biesse.cz/Pictures/BIESSE/19/2000000326/69561_69561.JPG | 3606480027888 | ISM10202P | Schneider Electric CZ, s.r.o. | 0 | Ostatní zboží
LE130087 | Roh ISM10207 75x185W T-kus |  |  | ks | 192.1287 | 192.1287 | 21,00 |  |  | 3606480027932 | ISM10207P | Schneider Electric CZ, s.r.o. | 0
ELR02233 | Skříň PPS 3x160A WD se třm. pro elměr. rozvaděč |  |  | ks | 5353.272 | 5353.272 | 21,00 |  |  | 8595208604553 | 5322 | ELPLAST - KPZ Rokycany, spol. s r.o. | 0
GPH07001 | Koncovka SKR 4 55/20 smrštitelná |  | Smrštitelná koncovka rozdělovací | ks | 242.9112 | 242.9112 | 21,00 |  |  | 8591120124636 | SKR 4 55/20 | Nexans Power Accessories Czech Republic, spol. s r.o. | 0
GPH07002 | Koncovka SKR 4 38/11 smrštitelná |  | Smrštitelná koncovka rozdělovací | ks | 125.97 | 125.97 | 21,00 |  |  | 8591120124629 | SKR 4 38/11 | Nexans Power Accessories Czech Republic, spol. s r.o. | 0
GPH07003 | Koncovka SKR 4 75/25 smrštitelná |  | Smrštitelná koncovka rozdělovací | ks | 323.874 | 323.874 | 21,00 |  |  | 8591120124643 | SKR 4 75/25 | Nexans Power Accessories Czech Republic, spol. s r.o. | 0
KOL05180 | Lišta LO 75 P2 2m Kopos |  | Lišta oblá LO 75, bílá, 2 m, karton. Určena pro montáž na podlahu. Možnost zatížení běžným provozem v bytech i kancelářích, je antibakteriální. | m | 216.0742 | 216.0742 | 21,00 | https://www.biesse.cz/ulozny-material_c381775347976339/plastove-listy-kanaly-a-perfor-zlaby_c3821060 | https://eshop.biesse.cz/Pictures/biesse/19/2000000326/69618-69618(2).jpg | 8595568902405 | LO 75_P2 | KOPOS KOLÍN a.s. | 0 | Úložný materiál | Plastové lišty, kanály a perfor. žlaby | Lišty vkládací
MOCF1171 | Lišta Z-GV-10/3P-3TE-C propojovací |  | Propojovací lišta 1m, 3-pól, In=63A, 10mm2 | ks | 418.8324 | 418.8324 | 21,00 |  | https://eshop.biesse.cz/Pictures/BIESSE/19/2000000326/69619_69619..JPG |  | 999201451 | Eaton Elektrotechnika s.r.o. | 0
WEI01007 | Podpěra TST 2/M5 |  | Montážní nohy jsou například přišroubovány ke stěně, aby mohly být namontovány svorkové lišty. | ks | 52.5052 | 52.5052 | 21,00 | https://www.biesse.cz/naradi-a-merici-technika_c381775347976337/naradi_c382106060456272/podpera-tst- | https://eshop.biesse.cz/Pictures/biesse/19/2000000326/69625-69625(2).jpg | 4008190144777 | 1286600000 | Weidmüller, s.r.o. | 0 | Nářadí a měřící technika | Nářadí
JAB02595 | Spínač 3559E-A00700 03 kartový - TIME |  | Kryt spínače kartového, s čirým průzorem, bílá/bílá | ks | 116.0016 | 116.0016 | 21,00 | https://www.biesse.cz/vypinace-a-zasuvky_c549523885654092/abb_c549523885654093/element_c549523885654 | https://eshop.biesse.cz/Pictures/biesse/19/2000000326/69633-69633(2).jpg | 8595017271731 | 3559E-A00700 03 | ABB s.r.o. | 0 | Vypínače a zásuvky | ABB | Element | spínače a ovládače (tlačítka) Element
LG121432 | Zásuvka S71327 GALEA hliník jedn.přepěť. |  |  | ks | 2577.5384 | 2577.5384 | 21,00 | https://www.biesse.cz/ostatni-zbozi_c426902569353229/zasuvka-s71327-galea-hlinik-jedn-prepet_p69636. |  | 3245062713278 | S71327 | LEGRAND s.r.o. | 0 | Ostatní zboží
LAP08153@ | NYCY 3x4/4 |  |  | m | 101.79 | 101.79 | 21,00 |  |  |  | 0932210 | DDA a.s. | 0
MOMA3636@ | Základna NZM1-XC35 montážní pro NZM1 na lištu DIN |  | Volitelné příslušenství k řadě výkonových spínačů NZM nabízí bohaté portfolio možností využití při nasazení na celém světě. Montáž je vždy pružná a jednoduchá díky modulárním funkčním skupinám. Upozornění: Umožňuje zacvaknutí spínačů na DIN lištu. Pro montážní lištu 35 mm. Lze použít pro: NZM1(-4), | ks | 383.25 | 383.25 | 21,00 |  |  | 4015082602130 | 260213 | Eaton Elektrotechnika s.r.o. | 0
EMN00023 | Lišta S-3L+9-1000/16 propojovací |  | Prop. lišta S-3L+9-1000/16, kolík (jazýček), 3pól., 80A, rozteč 27mm, 16mm2, 1m, přip. míst = 48, rozměr kolíku 4x12mm, koncovka EK-C-2+3/16. Propojovací fázové lišty umožňují propojení modulových přístrojů (např. jističů, chráničů, modulových vypínačů apod.) jednoduchým a profesionálním způsobem. | ks | 1450.9024 | 1450.9024 | 21,00 |  | https://eshop.biesse.cz/Pictures/biesse/19/2000000326/69649-69649(2).jpg | 4025221013062 | 1000314 | ELEMAN spol. s r.o. | 0
ABL06989 | Skříň Z52.201DX zásuvková ABL zás. 1x32A/5P, 2x230V |  | Skříně pro instalaci zásuvek (2x zásuvka 230V/16A ,1x zásuvka 400V /32A /5 pol. ,1x svorkovnice PE+N , 2x vývodka ISO25) a modulových přístrojů jsou vyrobeny z UV stabilních plastů.Uvnitř je DIN lišta pro max.9 modulů.Kryti dle použitých zásuvek až 67. | ks | 1534.6734 | 1534.6734 | 21,00 | https://www.biesse.cz/skrine-a-rozvodnice_c381775347976028/zasuvkove-rozvadece_c382106060456271/skri | https://eshop.biesse.cz/Pictures/BIESSE/19/2000000326/69677_69677..JPG | 8595191300012 | Z52.201DX | EROCOMM spol. s r.o. | 0 | Skříně a rozvodnice | Zásuvkové rozváděče
JAB10106 | Víčko 3558E-A00933 08 spínače jedn.s kontr. |  | Kryt jednoduchý s potiskem a čirým průzorem (pro spínače řaz. 3S), titanová | ks | 178.464 | 178.464 | 21,00 | https://www.biesse.cz/vypinace-a-zasuvky_c549523885654092/abb_c549523885654093/time_c551413671264261 | https://eshop.biesse.cz/Pictures/biesse/19/2000000326/69678-69678(2).jpg | 8595017278259 | 3558E-A00933 08 | ABB s.r.o. | 0 | Vypínače a zásuvky | ABB | Time | spínače a ovládače (tlačítka) Time
KOL05230 | Lišta PK 90x55 D HD |  | Parapetní kanál PK 90x55 D, bílý, 2 m, karton. Pro uložení silových a sdělovacích obvodů. Jednotlivé vedení je možno elektromagneticky odstínit pomocí stínícího kanálu. Lze do něj montovat modulární přístroje 45x45 a 45x22.5, je antibakteriální. | m | 317.0945 | 317.0945 | 21,00 | https://www.biesse.cz/ulozny-material_c381775347976339/plastove-listy-kanaly-a-perfor-zlaby_c3821060 | https://eshop.biesse.cz/Pictures/biesse/19/2000000326/69692-69692(2).jpg | 8595057688056 | PK 90X55 D_HD | KOPOS KOLÍN a.s. | 0 | Úložný materiál | Plastové lišty, kanály a perfor. žlaby | Kanály parapetní
KOL06255 | Kryt PK 90x55 D koncový 8401 |  | Kryt koncový 8401, PK 90x55 D, bílý - příslušenství k parapetním kanálům | ks | 73.9256 | 73.9256 | 21,00 | https://www.biesse.cz/ulozny-material_c381775347976339/plastove-listy-kanaly-a-perfor-zlaby_c3821060 | https://eshop.biesse.cz/Pictures/biesse/19/2000000326/69693-69693(2).jpg | 8595057688063 | 8401_HB | KOPOS KOLÍN a.s. | 0 | Úložný materiál | Plastové lišty, kanály a perfor. žlaby | Příslušenství k lištám a kanálům
FEN01208 | Kabel ADSV 10400 topný 10W/m 36,9m |  |  | ks | 1639.95 | 1639.95 | 21,00 |  |  | 8590875028480 | 2232125 | FENIX Trading, s. r. o. | 0
EEP01202 | Spínač SOU-1 230V soumrakový ELKO vč. čidla |  | Slouží pro ovládání osvětlení na základě úrovně intenzity okolního světla. Používá se ke spínání pouličního a zahradního osvětlení, osvětlení reklam, výloh apod. Úroveň osvětlení sleduje prostřednictvím externího senzoru SKS-100 a spíná výstup podle nastavené úrovně na přístroji. Ovládací vstup | ks | 783.068 | 783.068 | 21,00 | https://www.biesse.cz/domovni-elektroinstalace_c381320081441090/cidla-spinace-pohybove-a-soumrakove_ | https://eshop.biesse.cz/Pictures/biesse/19/2000000326/69695-69695(2).png | 8595188121002 | 7551 STANDARD | ELKO EP, s.r.o. | 0.06 | Domovní elektroinstalace | Čidla, spínače pohybové a soumrakové
ABB10218 | Spínač OT 40 F3 |  |  | ks | 560.25 | 560.25 | 21,00 | https://www.biesse.cz/modulove-a-paticove-pristroje_c374924875137026/spinace-vackove_c38177534797665 | https://eshop.biesse.cz/Pictures/biesse/19/2000000326/69725-69725(2).jpg | 6417019390451 | 1SCA104902R1001 | ABB s.r.o. | 0 | Modulové a paticové přístroje | Spínače vačkové
SEL01244 | Podpěra UNIgrip 206209 nerez Dehn |  | PV 22 UNIgrip nerez, h/l= 20/205 mm | ks | 108.8934 | 108.8934 | 21,00 | https://www.biesse.cz/hromosvody_c381775347976338/hromosvod-material-nerez_c382106060456586/podpera- | https://eshop.biesse.cz/Pictures/BIESSE/19/2000000326/69737_69737..JPG | 4013364042759 | 206209 | LUMA Plus s.r.o. | 0 | Hromosvody | Hromosvod materiál nerez
LG300005 | Značka 0381 01 "1" CAB3 |  | CAB3 ZNAČKA 0,15-0,5 1 HNEDÁ | ks | 0.7157 | 0.7157 | 21,00 |  | https://eshop.biesse.cz/Pictures/biesse/19/2000000326/69742-69742(2).jpg | 3245060381011 | 038101 | LEGRAND s.r.o. | 0
LG300004 | Značka 0381 02 "2" CAB3 |  | CAB3 ZNAČKA 0,15-0,5 2 ČERVENÁ | ks | 0.7157 | 0.7157 | 21,00 |  | https://eshop.biesse.cz/Pictures/biesse/19/2000000326/69743-69743(2).jpg | 3245060381028 | 038102 | LEGRAND s.r.o. | 0
LG300007 | Značka 0381 03 "3" CAB3 |  | CAB3 ZNAČKA 0,15-0,5 3 ORANŽ. | ks | 0.7157 | 0.7157 | 21,00 |  | https://eshop.biesse.cz/Pictures/biesse/19/2000000326/69744-69744(2).jpg | 3245060381035 | 038103 | LEGRAND s.r.o. | 0
LG300006 | Značka 0381 04 "4" CAB3 |  | CAB3 ZNAČKA 0,15-0,5 4 ŽLUTÁ | ks | 0.7157 | 0.7157 | 21,00 |  | https://eshop.biesse.cz/Pictures/biesse/19/2000000326/69745-69745(2).jpg | 3245060381042 | 038104 | LEGRAND s.r.o. | 0
LG300009 | Značka 0381 05 "5" CAB3 |  | CAB3 ZNAČKA 0,15-0,5 5 ZELENÁ | ks | 0.7157 | 0.7157 | 21,00 |  | https://eshop.biesse.cz/Pictures/biesse/19/2000000326/69746-69746(2).jpg | 3245060381059 | 038105 | LEGRAND s.r.o. | 0
LG300010 | Značka 0381 06 "6" CAB3 |  | CAB3 ZNAČKA 0,15-0,5 6 MODRÁ | ks | 0.7157 | 0.7157 | 21,00 |  | https://eshop.biesse.cz/Pictures/biesse/19/2000000326/69747-69747(2).jpg | 3245060381066 | 038106 | LEGRAND s.r.o. | 0
LG300008 | Značka 0381 07 "7" CAB3 |  | CAB3 ZNAČKA 0,15-0,5 7 FIALOVÁ | ks | 0.7157 | 0.7157 | 21,00 |  | https://eshop.biesse.cz/Pictures/biesse/19/2000000326/69748-69748(2).jpg | 3245060381073 | 038107 | LEGRAND s.r.o. | 0
LG300011 | Značka 0381 08 "8" CAB3 |  | CAB3 ZNAČKA 0,15-0,5 8 ŠEDÁ | ks | 0.7157 | 0.7157 | 21,00 |  | https://eshop.biesse.cz/Pictures/biesse/19/2000000326/69749-69749(2).jpg | 3245060381080 | 038108 | LEGRAND s.r.o. | 0
LG300012 | Značka 0381 09 "9" CAB3 |  | CAB3 ZNAČKA 0,15-0,5 9 BÍLÁ | ks | 0.7157 | 0.7157 | 21,00 |  | https://eshop.biesse.cz/Pictures/biesse/19/2000000326/69750-69750(2).jpg | 3245060381097 | 038109 | LEGRAND s.r.o. | 0
LG300013 | Značka 0382 73 "-" CAB3 |  | CAB3 ZNAČKA 0,5-1,5 - | ks | 1.1654 | 1.1654 | 21,00 | https://www.biesse.cz/ostatni-zbozi_c426902569353229/znacka-0382-73-cab3_p69751.html | https://eshop.biesse.cz/Pictures/biesse/19/2000000326/69751-69751(2).jpg | 3245060382735 | 038273 | LEGRAND s.r.o. | 0 | Ostatní zboží
LG300014 | Značka 0382 72 "+" CAB3 |  | CAB3 ZNAČKA 0,5-1,5 + | ks | 1.1654 | 1.1654 | 21,00 | https://www.biesse.cz/spojovaci-material_c381775347976340/svorky-a-svorkovnice_c382106060456593/svor | https://eshop.biesse.cz/Pictures/biesse/19/2000000326/69752-69752(2).jpg | 3245060382728 | 038272 | LEGRAND s.r.o. | 0 | Spojovací materiál | Svorky a svorkovnice | Svorky řadové
LG300015 | Značka 0382 10 "0" CAB3 |  | CAB3 ZNAČKA 0,5-1,5 0 ČERNÁ | ks | 0.7157 | 0.7157 | 21,00 | https://www.biesse.cz/spojovaci-material_c381775347976340/svorky-a-svorkovnice_c382106060456593/svor | https://eshop.biesse.cz/Pictures/biesse/19/2000000326/69753-69753(2).jpg | 3414971708365 | 038210 | LEGRAND s.r.o. | 0 | Spojovací materiál | Svorky a svorkovnice | Svorky řadové
LG300016 | Značka 0382 11 "1" CAB3 |  | CAB3 ZNAČKA 0,5-1,5 1 HNĚDÁ | ks | 0.7157 | 0.7157 | 21,00 | https://www.biesse.cz/spojovaci-material_c381775347976340/svorky-a-svorkovnice_c382106060456593/svor | https://eshop.biesse.cz/Pictures/biesse/19/2000000326/69754-69754(2).jpg | 3414971708396 | 038211 | LEGRAND s.r.o. | 0 | Spojovací materiál | Svorky a svorkovnice | Svorky řadové
LG300017 | Značka 0382 12 "2" CAB3 |  | CAB3 ZNAČKA 0,5-1,5 2 ČERVENÁ | ks | 0.7157 | 0.7157 | 21,00 | https://www.biesse.cz/spojovaci-material_c381775347976340/svorky-a-svorkovnice_c382106060456593/svor | https://eshop.biesse.cz/Pictures/biesse/19/2000000326/69755-69755(2).jpg | 3414971708426 | 038212 | LEGRAND s.r.o. | 0 | Spojovací materiál | Svorky a svorkovnice | Svorky řadové
LG300018 | Značka 0382 13 "3" CAB3 |  | CAB3 ZNAČKA 0,5-1,5 3 ORANŽOVÁ | ks | 0.7157 | 0.7157 | 21,00 | https://www.biesse.cz/spojovaci-material_c381775347976340/svorky-a-svorkovnice_c382106060456593/svor | https://eshop.biesse.cz/Pictures/biesse/19/2000000326/69756-69756(2).jpg | 3414971708457 | 038213 | LEGRAND s.r.o. | 0 | Spojovací materiál | Svorky a svorkovnice | Svorky řadové
LG300019 | Značka 0382 14 "4" CAB3 |  | CAB3 ZNAČKA 0,5-1,5 4 ŽLUTÁ | ks | 0.7157 | 0.7157 | 21,00 | https://www.biesse.cz/spojovaci-material_c381775347976340/svorky-a-svorkovnice_c382106060456593/svor | https://eshop.biesse.cz/Pictures/biesse/19/2000000326/69757-69757(2).jpg | 3414971708488 | 038214 | LEGRAND s.r.o. | 0 | Spojovací materiál | Svorky a svorkovnice | Svorky řadové
LG300020 | Značka 0382 15 "5" CAB3 |  | CAB3 ZNAČKA 0,5-1,5 5 ZELENÁ | ks | 0.7157 | 0.7157 | 21,00 | https://www.biesse.cz/spojovaci-material_c381775347976340/svorky-a-svorkovnice_c382106060456593/svor | https://eshop.biesse.cz/Pictures/biesse/19/2000000326/69758-69758(2).jpg | 3414971708518 | 038215 | LEGRAND s.r.o. | 0 | Spojovací materiál | Svorky a svorkovnice | Svorky řadové
LG300021 | Značka 0382 16 "6" CAB3 |  | CAB3 ZNAČKA 0,5-1,5 6 MODRÁ | ks | 0.7157 | 0.7157 | 21,00 | https://www.biesse.cz/spojovaci-material_c381775347976340/svorky-a-svorkovnice_c382106060456593/svor | https://eshop.biesse.cz/Pictures/biesse/19/2000000326/69759-69759(2).jpg | 3414971708549 | 038216 | LEGRAND s.r.o. | 0 | Spojovací materiál | Svorky a svorkovnice | Svorky řadové
LG300022 | Značka 0382 17 "7" CAB3 |  | CAB3 ZNAČKA 0,5-1,5 7 FIALOVÁ | ks | 0.7157 | 0.7157 | 21,00 | https://www.biesse.cz/spojovaci-material_c381775347976340/svorky-a-svorkovnice_c382106060456593/svor | https://eshop.biesse.cz/Pictures/biesse/19/2000000326/69760-69760(2).jpg | 3414971708570 | 038217 | LEGRAND s.r.o. | 0 | Spojovací materiál | Svorky a svorkovnice | Svorky řadové
LG300023 | Značka 0382 18 "8" CAB3 |  | CAB3 ZNAČKA 0,5-1,5 8 ŠEDÁ | ks | 0.7157 | 0.7157 | 21,00 | https://www.biesse.cz/spojovaci-material_c381775347976340/svorky-a-svorkovnice_c382106060456593/svor | https://eshop.biesse.cz/Pictures/biesse/19/2000000326/69761-69761(2).jpg | 3414971708600 | 038218 | LEGRAND s.r.o. | 0 | Spojovací materiál | Svorky a svorkovnice | Svorky řadové
LG300024 | Značka 0382 19 "9" CAB3 |  | CAB3 ZNAČKA 0,5-1,5 9 BÍLÁ | ks | 0.7157 | 0.7157 | 21,00 | https://www.biesse.cz/spojovaci-material_c381775347976340/svorky-a-svorkovnice_c382106060456593/svor | https://eshop.biesse.cz/Pictures/biesse/19/2000000326/69762-69762(2).jpg | 3414971708631 | 038219 | LEGRAND s.r.o. | 0 | Spojovací materiál | Svorky a svorkovnice | Svorky řadové
LG300025 | Značka 0382 83 "-" CAB3 |  | CAB3 ZNAČKA 1,5-2,5 - | ks | 1.1654 | 1.1654 | 21,00 | https://www.biesse.cz/ostatni-zbozi_c426902569353229/znacka-0382-83-cab3_p69763.html | https://eshop.biesse.cz/Pictures/biesse/19/2000000326/69763-69763(2).jpg | 3245060382834 | 038283 | LEGRAND s.r.o. | 0 | Ostatní zboží
LG300026 | Značka 0382 82 "+" CAB3 |  | CAB3 ZNAČKA 1,5-2,5 + | ks | 1.1654 | 1.1654 | 21,00 |  | https://eshop.biesse.cz/Pictures/biesse/19/2000000326/69764-69764(2).jpg | 3245060382827 | 038282 | LEGRAND s.r.o. | 0
LG300027 | Značka 0382 20 "0" CAB3 |  | CAB3 ZNAČKA 1,5-2,5 0 ČERNÁ | ks | 0.7157 | 0.7157 | 21,00 | https://www.biesse.cz/ostatni-zbozi_c426902569353229/znacka-0382-20-0-cab3_p69765.html | https://eshop.biesse.cz/Pictures/biesse/19/2000000326/69765-69765(2).jpg | 3245060382209 | 038220 | LEGRAND s.r.o. | 0 | Ostatní zboží
LG300028 | Značka 0382 21 "1" CAB3 |  | CAB3 ZNAČKA 1,5-2,5 1 HNEDÁ | ks | 0.7157 | 0.7157 | 21,00 | https://www.biesse.cz/spojovaci-material_c381775347976340/svorky-a-svorkovnice_c382106060456593/svor | https://eshop.biesse.cz/Pictures/biesse/19/2000000326/69766-69766(2).jpg | 3414971708693 | 038221 | LEGRAND s.r.o. | 0 | Spojovací materiál | Svorky a svorkovnice | Svorky řadové
LG300029 | Značka 0382 22 "2" CAB3 |  | CAB3 ZNAČKA 1,5-2,5 2 ČERVENÁ | ks | 0.7157 | 0.7157 | 21,00 | https://www.biesse.cz/spojovaci-material_c381775347976340/svorky-a-svorkovnice_c382106060456593/svor | https://eshop.biesse.cz/Pictures/biesse/19/2000000326/69767-69767(2).jpg | 3414971708723 | 038222 | LEGRAND s.r.o. | 0 | Spojovací materiál | Svorky a svorkovnice | Svorky řadové
LG300030 | Značka 0382 23 "3" CAB3 1,5-2,5mm |  | CAB3 ZNAČKA 1,5-2,5 3 ORANŽOVÁ | ks | 0.7157 | 0.7157 | 21,00 | https://www.biesse.cz/spojovaci-material_c381775347976340/svorky-a-svorkovnice_c382106060456593/svor | https://eshop.biesse.cz/Pictures/biesse/19/2000000326/69768-69768(2).jpg | 3245060382230 | 038223 | LEGRAND s.r.o. | 0 | Spojovací materiál | Svorky a svorkovnice | Svorky řadové
LG300031 | Značka 0382 24 "4" CAB3 |  | CAB3 ZNAČKA 1,5-2,5 4 ŽLUTÁ | ks | 0.7157 | 0.7157 | 21,00 | https://www.biesse.cz/spojovaci-material_c381775347976340/svorky-a-svorkovnice_c382106060456593/svor | https://eshop.biesse.cz/Pictures/biesse/19/2000000326/69769-69769(2).jpg | 3245060382247 | 038224 | LEGRAND s.r.o. | 0 | Spojovací materiál | Svorky a svorkovnice | Svorky řadové
LG300032 | Značka 0382 25 "5" CAB3 |  | CAB3 ZNAČKA 1,5-2,5 5 ZELENÉ | ks | 0.7157 | 0.7157 | 21,00 | https://www.biesse.cz/spojovaci-material_c381775347976340/svorky-a-svorkovnice_c382106060456593/svor | https://eshop.biesse.cz/Pictures/biesse/19/2000000326/69770-69770(2).jpg | 3245060382254 | 038225 | LEGRAND s.r.o. | 0 | Spojovací materiál | Svorky a svorkovnice | Svorky řadové
LG300033 | Značka 0382 26 "6" CAB3 |  | CAB3 ZNAČKA 1,5-2,5 6 MODRÁ | ks | 0.7157 | 0.7157 | 21,00 | https://www.biesse.cz/ostatni-zbozi_c426902569353229/znacka-0382-26-6-cab3_p69771.html | https://eshop.biesse.cz/Pictures/biesse/19/2000000326/69771-69771(2).jpg | 3245060382261 | 038226 | LEGRAND s.r.o. | 0 | Ostatní zboží
LG300034 | Značka 0382 27 "7" CAB3 |  | CAB3 ZNAČKA 1,5-2,5 7 FIALOVÁ | ks | 0.7157 | 0.7157 | 21,00 |  | https://eshop.biesse.cz/Pictures/biesse/19/2000000326/69772-69772(2).jpg | 3245060382278 | 038227 | LEGRAND s.r.o. | 0
LG300035 | Značka 0382 28 "8" CAB3 |  | CAB3 ZNAČKA 1,5-2,5 8 ŠEDÁ | ks | 0.7157 | 0.7157 | 21,00 |  | https://eshop.biesse.cz/Pictures/biesse/19/2000000326/69773-69773(2).jpg | 3245060382285 | 038228 | LEGRAND s.r.o. | 0
LG300036 | Značka 0382 29 "9" CAB3 |  | CAB3 ZNAČKA 1,5-2,5 9 BÍLÁ | ks | 0.7157 | 0.7157 | 21,00 |  | https://eshop.biesse.cz/Pictures/biesse/19/2000000326/69774-69774(2).jpg | 3245060382292 | 038229 | LEGRAND s.r.o. | 0
LG300037 | Značka 0382 30 "0" CAB3 |  | CAB3 ZNAČKA 4-6 0 ČERNÁ | ks | 1.1654 | 1.1654 | 21,00 | https://www.biesse.cz/ostatni-zbozi_c426902569353229/znacka-0382-30-0-cab3_p69776.html | https://eshop.biesse.cz/Pictures/biesse/19/2000000326/69776-69776(2).jpg | 3245060382308 | 038230 | LEGRAND s.r.o. | 0 | Ostatní zboží
LG300040 | Značka 0382 33 "3" CAB3 |  | CAB3 ZNAČKA 4-6 3 ORANŽOVÁ | ks | 1.1654 | 1.1654 | 21,00 |  | https://eshop.biesse.cz/Pictures/biesse/19/2000000326/69779-69779(2).jpg | 3245060382339 | 038233 | LEGRAND s.r.o. | 0
LG300041 | Značka 0382 34 "4" CAB3 |  | CAB3 ZNAČKA 4-6 4 ŽLUTÁ | ks | 1.1654 | 1.1654 | 21,00 |  | https://eshop.biesse.cz/Pictures/biesse/19/2000000326/69781-69781(2).jpg | 3245060382346 | 038234 | LEGRAND s.r.o. | 0
LG300042 | Značka 0382 35 "5" CAB3 |  | CAB3 ZNAČKA 4-6 5 ZELENÁ | ks | 1.1654 | 1.1654 | 21,00 | https://www.biesse.cz/ostatni-zbozi_c426902569353229/znacka-0382-35-5-cab3_p69782.html | https://eshop.biesse.cz/Pictures/biesse/19/2000000326/69782-69782(2).jpg | 3414971709089 | 038235 | LEGRAND s.r.o. | 0 | Ostatní zboží
SCA00057 | Zásuvka 570.2091 domovní 16A/230V IP44 Scame |  |  | ks | 76.5 | 76.5 | 21,00 |  |  | 8585022703679 | 570.2091 | SCAME-CZ,s.r.o. | 0
LG300043 | Značka 0382 36 "6" CAB3 |  | CAB3 ZNAČKA 4-6 6 MODRÁ | ks | 1.1654 | 1.1654 | 21,00 | https://www.biesse.cz/ostatni-zbozi_c426902569353229/znacka-0382-36-6-cab3_p69784.html | https://eshop.biesse.cz/Pictures/biesse/19/2000000326/69784-69784(2).jpg | 3245060382360 | 038236 | LEGRAND s.r.o. | 0 | Ostatní zboží
LG300044 | Značka 0382 37 "7" CAB3 |  | CAB3 ZNAČKA 4-6 7 FIALOVÁ | ks | 1.1654 | 1.1654 | 21,00 | https://www.biesse.cz/ostatni-zbozi_c426902569353229/znacka-0382-37-7-cab3_p69785.html | https://eshop.biesse.cz/Pictures/biesse/19/2000000326/69785-69785(2).jpg | 3245060382377 | 038237 | LEGRAND s.r.o. | 0 | Ostatní zboží
LG300045 | Značka 0382 38 "8" CAB3 |  | CAB3 ZNAČKA 4-6 8 ŠEDÁ | ks | 1.1654 | 1.1654 | 21,00 |  | https://eshop.biesse.cz/Pictures/biesse/19/2000000326/69786-69786(2).jpg | 3245060382384 | 038238 | LEGRAND s.r.o. | 0
LG300046 | Značka 0382 39 "9" CAB3 |  | CAB3 ZNAČKA 9 BÍLÁ | ks | 1.1654 | 1.1654 | 21,00 | https://www.biesse.cz/ostatni-zbozi_c426902569353229/znacka-0382-39-9-cab3_p69787.html | https://eshop.biesse.cz/Pictures/biesse/19/2000000326/69787-69787(2).jpg | 3245060382391 | 038239 | LEGRAND s.r.o. | 0 | Ostatní zboží
LG300049 | Držák 0384 90 značek průřez 10-16mm2 |  | CAB3 DRŽÁK ZNAČEK PRO 10-16MM2 | ks | 2.9914 | 2.9914 | 21,00 | https://www.biesse.cz/ostatni-zbozi_c426902569353229/drzak-0384-90-znacek-prurez-10-16mm2_p69791.htm | https://eshop.biesse.cz/Pictures/biesse/19/2000000326/69791-69791(2).jpg | 3245060384906 | 038490 | LEGRAND s.r.o. | 0 | Ostatní zboží
LG300050 | Držák 0384 91 značek průřez 25-35mm2 |  | CAB3 DRŽÁK ZNAČEK PRO 25-35MM2 | ks | 4.2485 | 4.2485 | 21,00 | https://www.biesse.cz/ostatni-zbozi_c426902569353229/drzak-0384-91-znacek-prurez-25-35mm2_p69792.htm | https://eshop.biesse.cz/Pictures/biesse/19/2000000326/69792-69792(2).jpg | 3414971466371 | 038491 | LEGRAND s.r.o. | 0 | Ostatní zboží
TE160014 | Spínač 13-18A GV2ME203 motorový |  | TeSys GV motor circuit breaker, 3 poles (3P), 18A/690V, for 3-phase motor applications 7.5kW@400V. It provides a thermal-magnetic protection with a thermal setting range 13-18A, magnetic tripping at 13xIn, high breaking capacity Icu 15kA@400V. Connection by spring terminals. Start-stop control by pu | ks | 2180.3971 | 2180.3971 | 21,00 | https://www.biesse.cz/modulove-a-paticove-pristroje_c374924875137026/spoustece-motorove_c38210606045 | https://eshop.biesse.cz/Pictures/BIESSE/19/2000000326/69797_69797.JPG | 3389110346473 | GV2ME203 | Schneider Electric CZ, s.r.o. | 0 | Modulové a paticové přístroje | Spouštěče motorové
TE160018 | Spin. 17-23A GV2ME213 motorový |  | TeSys GV motor circuit breaker, 3 poles (3P), 23A/690V, for 3-phase motor applications 9kW@400V. It provides a thermal-magnetic protection with a thermal setting range 17-23A, magnetic tripping at 13xIn, high breaking capacity Icu 15kA@400V. Connection by spring terminals. Start-stop control by push | ks | 2336.1689 | 2336.1689 | 21,00 |  |  | 3389110346480 | GV2ME213 | Schneider Electric CZ, s.r.o. | 0
GPH09135 | Kleště LSR 1,5-10 na spojky bez izolace, |  | Kleště lisovací PROFI | ks | 5199.5742 | 5199.5742 | 21,00 |  |  | 8591120179933 | LSR 1,5-10 | Nexans Power Accessories Czech Republic, spol. s r.o. | 0
HLB99043 | Skříň SR422/NKW2 v pilíři |  |  | ks | 33405.75 | 33405.75 | 21,00 |  |  |  | SR422/NKW2 | DCK Holoubkov Bohemia a.s. | 0
BMR00019 | Rám do zdi pro RRT08 |  |  | ks | 3397.5 | 3397.5 | 21,00 |  |  | 8590875013103 | 4200215 | FENIX Trading, s. r. o. | 0
RIT00204@ | Skřín GA 210x120x90 IP66 9110.210 |  |  | ks | 2152.332 | 2152.332 | 21,00 |  |  | 4028177145412 | 9110210 | Rittal s.r.o. | 0
LG303599@ | Sokl 089630 krabice podlahové do betonu 10/12M |  | PLAST. INST. KR. BETON 10/12M | ks | 863.2384 | 863.2384 | 21,00 |  | https://eshop.biesse.cz/Pictures/biesse/19/2000000326/69841-69841(2).jpg | 3245060896300 | 089630 | LEGRAND s.r.o. | 0
MOCC0001 | Jistič 50C/1 10kA PL7-C50/1 EATON (262709) |  | Jističe vedení PL7, 1-pólové, Tripping Characteristic: C, Rated current In: 50 A, Rated switching capacity (IEC/EN 60947-2): 10 kA, Spínací přístroje pro bytovou výstavbu a účelové stavby | ks | 583.937 | 583.937 | 21,00 | https://www.biesse.cz/modulove-a-paticove-pristroje_c374924875137026/jistice-modulove-do-125a_c38037 | https://eshop.biesse.cz/Pictures/biesse/19/2000000326/69848-69848(2).jpg | 9007912266167 | 262709 | Eaton Elektrotechnika s.r.o. | 0.13 | Modulové a paticové přístroje | Jističe modulové do 125A
MOCC0003 | Jistič 40B/1 10kA PL7-B40/1 EATON (262690) |  | Jističe vedení PL7, 1-pólové, Tripping Characteristic: B, Rated current In: 40 A, Rated switching capacity (IEC/EN 60947-2): 10 kA, Spínací přístroje pro bytovou výstavbu a účelové stavby | ks | 268.8461 | 268.8461 | 21,00 | https://www.biesse.cz/modulove-a-paticove-pristroje_c374924875137026/jistice-modulove-do-125a_c38037 | https://eshop.biesse.cz/Pictures/biesse/19/2000000326/69849-69849(2).jpg | 4015082626907 | 262690 | Eaton Elektrotechnika s.r.o. | 0.16 | Modulové a paticové přístroje | Jističe modulové do 125A
MOCC0002@ | Jistič 50B/1 10kA PL7-B50/1 EATON (262691) |  | Jističe vedení PL7, 1-pólové, Tripping Characteristic: B, Rated current In: 50 A, Rated switching capacity (IEC/EN 60947-2): 10 kA, Spínací přístroje pro bytovou výstavbu a účelové stavby | ks | 533.7732 | 533.7732 | 21,00 | https://www.biesse.cz/modulove-a-paticove-pristroje_c374924875137026/jistice-modulove-do-125a_c38037 | https://eshop.biesse.cz/Pictures/biesse/19/2000000326/69850-69850(2).jpg | 4015082626914 | 262691 | Eaton Elektrotechnika s.r.o. | 0 | Modulové a paticové přístroje | Jističe modulové do 125A
SEL01245 | Svorka 420207 Cu Dehn |  |  | ks | 396.8272 | 396.8272 | 21,00 |  |  | 4013364045873 | 420207 | LUMA Plus s.r.o. | 0
TE020014 | Skříň KSB250SE4 vývodní pojistková 250A PN1 TNS |  | Canalis tap-off unit for KT and KS. It's applied to medium power distribution and TT, IT and TN-S earthing system. The operational voltage is from 230VAC 50/60Hz to 690VAC 50/60Hz. The rated operational current is 250A at 35 ?. Mounting by Plug-in with fixed polarity with white RAL 9001 surface trea | ks | 49045.1976 | 49045.1976 | 21,00 |  | https://eshop.biesse.cz/Pictures/BIESSE/19/2000000326/69858_69858.JPG | 3606480005770 | KSB250SE4 | Schneider Electric CZ, s.r.o. | 0
MG160444@DOPRODEJ | Rámeček MGU66004297 dvoj metal grey/grafit |  | Unica Top, krycí rámeček, dvojnásobný, H71, metal grey/grafit. použití zařízení: montáž - typ produktu nebo součásti: krycí rámeček - označení řady: Unica Top. | ks | 523.4811 | 523.4811 | 21,00 | https://www.biesse.cz.html | https://eshop.biesse.cz/Pictures/BIESSE/19/2000000326/69884_69884.JPG | 8420375154535 | MGU66.004.297 | Schneider Electric CZ, s.r.o. | 0 | Vypínače a zásuvky | Schneider electric | Unica | Rámečky Unica Top
KPR00018 | Stožár UZMB 10-159/114/89 Z |  |  | ks | 13603.59 | 13603.59 | 21,00 |  |  |  | 12100-00074 | KOOPERATIVA vod družstvo | 0
MOCO1049 | Schránka LAB-BAG A4 na dokumentaci |  | Instalační rozváděč – Profi Plus (samostatně stojící skříň, rozvaděč pro nástěnnou montáž resp. pod omítku) | ks | 177.282 | 177.282 | 21,00 |  |  | 4015081075584 | 107913 | Eaton Elektrotechnika s.r.o. | 0
MOCO1052@ | Rám BP-U-3S-400/7-EW vč. dveří |  |  | ks | 2738.61 | 2738.61 | 21,00 |  |  | 4015081161065 | 116571 | Eaton Elektrotechnika s.r.o. | 0
WE111147 | Propojka WQV/35N2 1079200000 |  | Propojka pro průchozí svorkovnice pro distribuci potenciálu nebo přenos signálů. | ks | 58.5606 | 58.5606 | 21,00 | https://www.biesse.cz/ostatni-zbozi_c426902569353229/propojka-wqv-35n2-1079200000_p69920.html | https://eshop.biesse.cz/Pictures/biesse/19/2000000326/69920-69920(2).jpg | 4008190378295 | 1079200000 | Weidmüller, s.r.o. | 0 | Ostatní zboží
LG406051 | Krabice Mosaic 2M šedá |  | PLEXO IP66 KRABICE PRO 1 PŘÍSTROJ ŠEDÁ | ks | 399.156 | 399.156 | 21,00 | https://www.biesse.cz/prumyslove-zasuvky-a-vidlice_c378034431459335/adaptery-a-redukce_c382106060456 | https://eshop.biesse.cz/Pictures/biesse/19/2000000326/69924-69924(2).jpg | 3245060904913 | 090491 | LEGRAND s.r.o. | 0 | Průmyslové zásuvky a vidlice | Adaptéry a redukce
WE115889 | Páska CB 135/2,5 vázací bílá |  | Kabelové spojky pro upevnění kabelů v místech instalace s velkou vázací schopností a dlouhou životností. | ks | 0.4135 | 0.4135 | 21,00 | https://www.biesse.cz/spojovaci-material_c381775347976340/vazaci-pasky_c386461157294159/paska-cb-135 | https://eshop.biesse.cz/Pictures/biesse/19/2000000326/69931-69931(2).jpg | 4032248520107 | 7940006040 | Weidmüller, s.r.o. | 0 | Spojovací materiál | Vázací pásky
JAB10107 | Zásuvka 5518G-A02359 R1 karmínová bez rám. |  | Zásuvka jednonásobná s ochranným kolíkem, s clonkami, karmínová (RAL 3003) | ks | 102.245 | 102.245 | 21,00 | https://www.biesse.cz/vypinace-a-zasuvky_c549523885654092/abb_c549523885654093/swing-swing-l_c549523 | https://eshop.biesse.cz/Pictures/biesse/19/2000000326/69938-69938(2).jpg | 8595017221941 | 5518G-A02359 R1 | ABB s.r.o. | 0 | Vypínače a zásuvky | ABB | Swing, Swing L | zásuvky Swing, Swing L
EPR01071 | Štítek 0122e 5,7x2,2 "Pozor pod napětím i při vyp.hl.vypínači" |  | TABULKU POZOR POD NAPĚTÍM I PŘI VYPNUTÉM HLAVNÍM VYPÍNAČI ! Tabulka se používá jako výstraha, riziko úrazu elektrickým proudem. | ks | 3.4422 | 3.4422 | 21,00 | https://www.biesse.cz/skrine-a-rozvodnice_c381775347976028/prislusenstvi-ke-skrinim-a-rozvodnicim_c4 | https://eshop.biesse.cz/Pictures/BIESSE/19/2000000326/69954_69954..JPG |  | 0122E, 5.7X2.2 CM | STRO.M Propagace, s.r.o. | 0 | Skříně a rozvodnice | Příslušenství ke skříním a rozvodnicím | Tabulky výstražné, samolepky
WAG01334 | Svorka 280-621 WAGO |  | 4vodičová průchozí svorka, 2,5 mm², Boční držáky značení, Na DIN lištu 35 × 15 a 35 × 7,5, CAGE CLAMP®, 2,50 mm², Šedá | ks | 36.3914 | 36.3914 | 21,00 |  | https://eshop.biesse.cz/Pictures/biesse/19/2000000326/69956-69956(2).jpg | 4044918391092 | 280-621 | WAGO-Elektro spol. s r.o. | 0
MAL00027 | Lišta D1009-8835 25x20 tm.dřevo |  | Elektroinstalační lišta 25x20 tmavé dřevo, 2m | m | 61.8245 | 61.8245 | 21,00 | https://www.biesse.cz/ulozny-material_c381775347976339/plastove-listy-kanaly-a-perfor-zlaby_c3821060 | https://eshop.biesse.cz/Pictures/BIESSE/19/2000000326/69968_69968..JPG | 8594049453313 | D1009-8835 | MALPRO, spol. s r.o. | 0 | Úložný materiál | Plastové lišty, kanály a perfor. žlaby | Lišty vkládací
MAL00028@ | Roh 32520-8835 vnitřní im.tmavá |  |  | ks | 9.435 | 9.435 | 21,00 |  |  | 8594050754386 | 32520-8835 | MALPRO, spol. s r.o. | 0
MAL00030 | Koncovka 62520-8835 im.tmavá |  |  | ks | 11.8918 | 11.8918 | 21,00 |  |  | 8594050753808 | 62520-8835 | MALPRO, spol. s r.o. | 0
NGT00314 | Kladivo ND 4900 500 500g zámečnické |  | 500g, délka 320mm 320mm | ks | 457.0042 | 457.0042 | 21,00 | https://www.biesse.cz/naradi-a-merici-technika_c381775347976337/naradi_c382106060456272/kladivo-nd-4 | https://eshop.biesse.cz/Pictures/biesse/19/2000000326/69981-69981(2).jpg | 8595169539024 | ND 4900 500 | N.G. ELEKTRO TRADE, a.s. | 0 | Nářadí a měřící technika | Nářadí
TE513784 | Spínač ZB2BE201 spínací jednotka |  | "This product is part of the Harmony XAC range, an offer of pendant control stations for O 22 mm plastic signaling units." "This contact block operates with a spring return mechanism for control circuits." "It has 1 NO contact with staggered, slow break operation." "It is a contact block with a rate | ks | 281.4186 | 281.4186 | 21,00 | https://www.biesse.cz/ostatni-zbozi_c426902569353229/spinac-zb2be201-spinaci-jednotka_p69997.html | https://eshop.biesse.cz/Pictures/BIESSE/19/2000000326/69997_69997.JPG | 3389110612547 | ZB2BE201 | Schneider Electric CZ, s.r.o. | 0 | Ostatní zboží
WE105247 | Vývodka VG 21- MS68 1569110000 |  | Kovová kabelová průchodka pro utěsňovací pouzdra při protahování kabelů. S odlehčením tahu. | ks | 195.6787 | 195.6787 | 21,00 | https://www.biesse.cz/ostatni-zbozi_c426902569353229/vyvodka-vg-21-ms68-1569110000_p69998.html | https://eshop.biesse.cz/Pictures/biesse/19/2000000326/69998-69998(2).jpg | 4008190168469 | 1569110000 | Weidmüller, s.r.o. | 0 | Ostatní zboží
MOCM0001 | Jistič 16C/2 6kA PL6-C16/2 EATON (286567) |  | Jističe vedení PL6, 2-pólové, Tripping Characteristic: C, Rated current In: 16 A, Rated switching capacity (IEC/EN 60947-2): 6 kA, Spínací přístroje pro bytovou výstavbu a účelové stavby | ks | 235.1263 | 235.1263 | 21,00 | https://www.biesse.cz/modulove-a-paticove-pristroje_c374924875137026/jistice-modulove-do-125a_c38037 | https://eshop.biesse.cz/Pictures/biesse/19/2000000326/69999-69999(2).jpg | 4015082865672 | 286567 | Eaton Elektrotechnika s.r.o. | 0 | Modulové a paticové přístroje | Jističe modulové do 125A
FLI00039 | Zvonek DNS-911 230V dvoutónový |  |  | ks | 404.58 | 404.58 | 21,00 |  |  | 5903669050025 | DNS-911 | TYMPOL PLUS s.r.o. | 0
MOCH1599 | Skřiň BC-O-1/8-ECO 280346 |  | Rozvodnice NA omítku, průhledné plast. dveře, 1 řada, 8 modulů | ks | 602.615 | 602.615 | 21,00 |  |  | 4015082803469 | 280346 | Eaton Elektrotechnika s.r.o. | 0
MOCM0002 | Jistič 4B/1 6kA PL6-B4/1 EATON (286517) |  | Jistič vedení, 4 A, 1p, charakteristiky: B | ks | 135.3894 | 135.3894 | 21,00 | https://www.biesse.cz/modulove-a-paticove-pristroje_c374924875137026/jistice-modulove-do-125a_c38037 | https://eshop.biesse.cz/Pictures/biesse/19/2000000326/70005-70005(2).jpg | 4015082865177 | 286517 | Eaton Elektrotechnika s.r.o. | 0.16 | Modulové a paticové přístroje | Jističe modulové do 125A
FNX01022 | Svítidlo PARK S E27 60W se senzorem černá kouřová |  | Klasické zahradní nástěnné svítidlo s pohybovým senzorem a koulí z plexiskla, která chrání zdroj proti dešti a prachu. #ceskyvyrobek | ks | 741.375 | 741.375 | 21,00 | https://www.biesse.cz/svitidla_c381775347976342/svitidla-venkovni-zahradni_c382106060456615/svitidlo | https://eshop.biesse.cz/Pictures/biesse/19/2000000326/70028-70028(2).jpg | 8595216600554 | ZOK-S-20/C | PANLUX s.r.o. | 2 | Svítidla | Svítidla venkovní, zahradní
MG160449@DOPRODEJ | Rámeček MGU66002297 Metal Grey/grafit |  | Unica Top, krycí rámeček, jednonásobný, metal grey/grafit. použití zařízení: montáž - typ produktu nebo součásti: krycí rámeček - označení řady: Unica Top. | ks | 388.2352 | 388.2352 | 21,00 | https://www.biesse.cz.html | https://eshop.biesse.cz/Pictures/BIESSE/19/2000000326/70042_70042.JPG | 8420375154467 | MGU66.002.297 | Schneider Electric CZ, s.r.o. | 0 | Vypínače a zásuvky | Schneider electric | Unica | Rámečky Unica Top
BAL01302 | Vidlice 21848 4x32A 50V |  | 32A 4p 50V IP44 10h 100-300Hz nahrazuje typ 2144 | ks | 360.1032 | 360.1032 | 21,00 | https://www.biesse.cz/prumyslove-zasuvky-a-vidlice_c378034431459335/vidlice-prumyslove_c382106060456 |  | 4024941218481 | 21848 | N.G. ELEKTRO TRADE, a.s. | 0 | Průmyslové zásuvky a vidlice | Vidlice průmyslové
GPH01272 | Oko Cu 2,5x6 KU-L 2,5mm/M6 |  | Oko Cu lehčené, pocínované | ks | 10.0705 | 10.0705 | 21,00 |  |  | 8591120070131 | 2,5 X 6 KU-L | Nexans Power Accessories Czech Republic, spol. s r.o. | 0
GPH01273 | Oko Cu 4x 6 KU-L 4mm/M6 |  | Oko Cu lehčené, pocínované, 4 mm2/M6 | ks | 11.4258 | 11.4258 | 21,00 | https://www.biesse.cz/spojovaci-material_c381775347976340/oka-spojky-konektory-a-dutinky_c3821060604 | https://eshop.biesse.cz/Pictures/BIESSE/19/2000000326/70048_70048.JPG | 8591120070179 | 4 X 6 KU-L | Nexans Power Accessories Czech Republic, spol. s r.o. | 0 | Spojovací materiál | Oka, spojky, konektory a dutinky | Lisovací oka
BMR00029 | Čidlo podlahové RT-P |  |  | ks | 336.375 | 336.375 | 21,00 |  |  | 8590875013141 | 4200219 | FENIX Trading, s. r. o. | 0
PRE01203 | Elektroměr ED 110.DO 0,2-32A 1.F 2T úředně ověřený |  |  | ks | 2482.5 | 2482.5 | 21,00 |  |  |  |  | ZPA Smart Energy a.s. | 0
WAG05117 | Popisovač 210-110 černý |  | Popisovač | ks | 58.3194 | 58.3194 | 21,00 |  | https://eshop.biesse.cz/Pictures/biesse/19/2000000326/70078-70078(2).jpg | 4017332273350 | 210-110 | WAGO-Elektro spol. s r.o. | 0
MOCH1539 | Svorka KL-29 |  | Svorkovnice: Rozbočovací můstek N/PE 2x25+27x16mm2 | ks | 505.7976 | 505.7976 | 21,00 |  |  | 4015082754495 | 275449 | Eaton Elektrotechnika s.r.o. | 0.18
JAB10108 | Rámeček pětinásobný vodorovný/svislý jasně bílá 3901J-A00050 B1 Swing L ABB (2CH |  | Rámeček pětinásobný, pro vodorovnou i svislou montáž, jasně bílá | ks | 124.553 | 124.553 | 21,00 | https://www.biesse.cz/vypinace-a-zasuvky_c549523885654092/abb_c549523885654093/swing-swing-l_c549523 | https://eshop.biesse.cz/Pictures/biesse/19/2000000326/70093-70093(2).jpg | 8595017233661 | 3901J-A00050 B1 | ABB s.r.o. | 0 | Vypínače a zásuvky | ABB | Swing, Swing L | rámečky Swing, Swing L
PCE01022 | Vidlice 8015-6 5x16A úhlová, na kabel IP44 PCE |  |  | ks | 281.19 | 281.19 | 21,00 |  |  | 9003399801563 | PC-8015-6 | PCE - PRO ROZDĚLENÍ CENÍKŮ | 0
MG160460@DOPRODEJ | Rámeček MGU470428 dvoj Bio |  | Unica Quadro Natura, krycí rámeček, dvojnásobný, H71/V71, bio. použití zařízení: montáž - typ produktu nebo součásti: krycí rámeček - označení řady: Unica Quadro - násobnost: 2násobný svislá, 2násobný vodorovná. | ks | 202.0733 | 202.0733 | 21,00 | https://www.biesse.cz.html | https://eshop.biesse.cz/Pictures/BIESSE/19/2000000326/70102_70102.JPG | 8420375167504 | MGU4.704.28 | Schneider Electric CZ, s.r.o. | 0 | Vypínače a zásuvky | Schneider electric | Unica | Rámečky Unica Quadro
MG160461@DOPRODEJ | Rámeček MGU470427 dvoj Lipstick |  | Unica Quadro Natura, krycí rámeček, dvojnásobný, H71/V71, lipstick. použití zařízení: montáž - typ produktu nebo součásti: krycí rámeček - označení řady: Unica Quadro - násobnost: 2násobný svislá, 2násobný vodorovná. | ks | 202.0733 | 202.0733 | 21,00 | https://www.biesse.cz.html | https://eshop.biesse.cz/Pictures/BIESSE/19/2000000326/70103_70103.JPG | 8420375167498 | MGU4.704.27 | Schneider Electric CZ, s.r.o. | 0 | Vypínače a zásuvky | Schneider electric | Unica | Rámečky Unica Quadro
MG160462@DOPRODEJ | Rámeček MGU470228 jedno Bio |  | Unica Quadro Natura, krycí rámeček, jednonásobný, bio. použití zařízení: montáž - typ produktu nebo součásti: krycí rámeček - označení řady: Unica Quadro. | ks | 126.4947 | 126.4947 | 21,00 | https://www.biesse.cz.html | https://eshop.biesse.cz/Pictures/BIESSE/19/2000000326/70104_70104.JPG | 8420375167436 | MGU4.702.28 | Schneider Electric CZ, s.r.o. | 0 | Vypínače a zásuvky | Schneider electric | Unica | Rámečky Unica Quadro
EMN00306 | Elektroměr DTS 353-L 80A 4,5M, 3F, 1tar., digitální (LE-02) (883)) |  | Podružný 3-fázový 1-tarifní digitální elektroměr pro přímé informativní měření DTS 353-L 80A, 4,5mod. Třífázový elektroměr s LCD displejem pro střídavé napětí 3x230 V / 400 V, 50Hz, slouží k měření činné elektrické energie v přímém zapojení do obvodu. Je určen na podružné měření spotřeby samostatný | ks | 1419.4121 | 1419.4121 | 21,00 |  | https://eshop.biesse.cz/Pictures/biesse/19/2000000326/70108-70108(2).jpg | 8592847000135 | 1000883 | ELEMAN spol. s r.o. | 1.1
ABB10539 | Rukojeť OHBS2/1 |  |  | ks | 107.25 | 107.25 | 21,00 | https://www.biesse.cz/modulove-a-paticove-pristroje_c374924875137026/spinace-vackove_c38177534797665 | https://eshop.biesse.cz/Pictures/biesse/19/2000000326/70110-70110.(2).jpg | 6417019423074 | 1SCA109090R1001 | ABB s.r.o. | 0 | Modulové a paticové přístroje | Spínače vačkové
EMN00415 | Ventilátor 125MATH Vents - timer+žaluzie + hygrostat |  | Ventilátor VENTS 125 MATH - s automatickou žaluzií, časovač, hygrostat, nástěná montáž, 35dB, IP24, bílý, 185m3/h. Domovní axiální ventilátor Vents MA je určen k odsávání vzduchu z menších bytových a nebytových prostor jako jsou koupelny, toalety, kuchyně, prodejny, kanceláře a podobně. Vzhledem ke | ks | 1073.7894 | 1073.7894 | 21,00 |  | https://eshop.biesse.cz/Pictures/biesse/19/2000000326/70135-70135(2).jpg | 4823016213686 | 1009216 | ELEMAN spol. s r.o. | 1
TE511289 | Skříň XALD328 |  | Tato tmavě šedá ovládací stanice Harmony XALD je ideální pro ovládání jednoduchých zdvihacích zařízení. Tato tmavě šedá řídicí stanice umožňuje výrobcům strojů snadno přidávat funkce řízení a signalizace do strojů s trvalými úpravami nebo poškozením jejich těla. Je určen pro jednoduché a hromadné vý | ks | 1546.3812 | 1546.3812 | 21,00 | https://www.biesse.cz/ovladani-regulace-a-signalizace_c381775347975405/hlavice-ovladaci-a-signalni_c | https://eshop.biesse.cz/Pictures/BIESSE/19/2000000326/70139_70139.JPG | 3389110114621 | XALD328 | Schneider Electric CZ, s.r.o. | 0 | Ovládání, regulace a signalizace | Hlavice ovládací a signální
LE130090 | Díl ISM10204P 95x55W koncový |  | OptiLine 45, koncový díl 95x55, bílý. řada výrobků: OptiLine 70, OptiLine 45 - kabelový instalační systém: vedení kabel. kanálem - typ produktu nebo součásti: koncový doraz - počet kusů na sadu: sada 2. | ks | 97.0588 | 97.0588 | 21,00 | https://www.biesse.cz/ostatni-zbozi_c426902569353229/dil-ism10204p-95x55w-koncovy_p70158.html | https://eshop.biesse.cz/Pictures/BIESSE/19/2000000326/70158_70158.JPG | 3606480027901 | ISM10204P | Schneider Electric CZ, s.r.o. | 0 | Ostatní zboží
LE130092 | Díl ISM10203 95x55W ohyb |  |  | ks | 251.3982 | 251.3982 | 21,00 |  |  | 3606480027895 | ISM10203P | Schneider Electric CZ, s.r.o. | 0
LG111046 | Spínač 770111 VALENA stříbrná metalíza tlač. |  | VALENA TLAČÍTKO HLINÍK | ks | 290.8792 | 290.8792 | 21,00 | https://www.biesse.cz.html | https://eshop.biesse.cz/Pictures/biesse/19/2000000326/70164-70164(2).jpg | 3245067701119 | 770111 | LEGRAND s.r.o. | 0 | Vypínače a zásuvky | Legrand | Valena | spínače, tlačítka Valena
ABB10312 | Chránič 40/2/0,03 AC F202 10kA |  | F202AC-40/0,03, proudový chránič, dvojpólový, jmenovitý proud: 40 A, citlivost: 30 mA, Typ: AC – pro střídavý reziduální proud (určeno pro obecné zátěže) | ks | 1024.452 | 1024.452 | 21,00 | https://www.biesse.cz/modulove-a-paticove-pristroje_c374924875137026/proudove-chranice_c380723080988 | https://eshop.biesse.cz/Pictures/biesse/19/2000000326/70172-70172(2).png | 8012542780106 | 2CSF202001R1400 | ABB s.r.o. | 0 | Modulové a paticové přístroje | Proudové chrániče
DKU04052 | Krabice 6400-201 |  | 6400-201/3 -Skatula univerzalna | ks | 4.2927 | 4.2927 | 21,00 | https://www.biesse.cz/ulozny-material_c381775347976339/krabice_c382106060456590/krabice-pod-omitku-s | https://eshop.biesse.cz/Pictures/BIESSE/19/2000000326/70173_70173.PNG | 8584128105844 | 6400-201 | SEZ - CZ s.r.o. | 0 | Úložný materiál | Krabice | Krabice pod omítku, SDK a zateplení
KOL06275 | Kryt L20x20 ohybový 8623 HF bezhalog. |  | Kryt ohybový 8623, LHD 20x20, bílý, bezhalogený - příslušenství k hranatým lištám | ks | 42.3896 | 42.3896 | 21,00 | https://www.biesse.cz/ulozny-material_c381775347976339/plastove-listy-kanaly-a-perfor-zlaby_c3821060 | https://eshop.biesse.cz/Pictures/biesse/19/2000000326/70178-70178(2).jpg | 8595057655690 | 8623HF_HB | KOPOS KOLÍN a.s. | 0 | Úložný materiál | Plastové lišty, kanály a perfor. žlaby | Lišty vkládací
KOL06276 | Kryt L20x20 rohový vnější 8626 HF bezhalog. |  | Roh vnější 8626, LHD 20x20, bílý, bezhalogený - příslušenství k hranatým lištám | ks | 42.3896 | 42.3896 | 21,00 | https://www.biesse.cz/ulozny-material_c381775347976339/plastove-listy-kanaly-a-perfor-zlaby_c3821060 | https://eshop.biesse.cz/Pictures/biesse/19/2000000326/70179-70179(2).jpg | 8595057655720 | 8626HF_HB | KOPOS KOLÍN a.s. | 0 | Úložný materiál | Plastové lišty, kanály a perfor. žlaby | Lišty vkládací
KOL06277 | Kryt L20x20 rohový vnitřní 8625 HF bezhalog. |  | Roh vnitřní 8625, LHD 20x20, bílý, bezhalogený - příslušenství k hranatým lištám | ks | 42.3896 | 42.3896 | 21,00 | https://www.biesse.cz/ulozny-material_c381775347976339/plastove-listy-kanaly-a-perfor-zlaby_c3821060 | https://eshop.biesse.cz/Pictures/biesse/19/2000000326/70180-70180(2).jpg | 8595057655713 | 8625HF_HB | KOPOS KOLÍN a.s. | 0 | Úložný materiál | Plastové lišty, kanály a perfor. žlaby | Lišty vkládací
KOL06278 | Kryt L20x20 odbočný 8624 HF bezhalog. |  | Kryt odbočný 8624, LHD 20x20, bílý, bezhalogený - příslušenství k hranatým lištám | ks | 42.3896 | 42.3896 | 21,00 | https://www.biesse.cz/ulozny-material_c381775347976339/plastove-listy-kanaly-a-perfor-zlaby_c3821060 | https://eshop.biesse.cz/Pictures/biesse/19/2000000326/70182-70182(2).jpg | 8595057655706 | 8624HF_HB | KOPOS KOLÍN a.s. | 0 | Úložný materiál | Plastové lišty, kanály a perfor. žlaby | Lišty vkládací
KOL06279 | Kryt L20x20 spojovací 8622 HF bezhalog. |  | Kryt spojovací 8622, LHD 20x20, bílý, bezhalogený - příslušenství k hranatým lištám | ks | 29.6263 | 29.6263 | 21,00 | https://www.biesse.cz/ostatni-zbozi_c426902569353229/kryt-l20x20-spojovaci-8622-hf-bezhalog_p70184.h | https://eshop.biesse.cz/Pictures/biesse/19/2000000326/70184-70184(2).jpg | 8595057655683 | 8622HF_HB | KOPOS KOLÍN a.s. | 0 | Ostatní zboží
KOL06280 | Kryt L20x20 koncový 8621 HF bezhalog. |  | Kryt koncový 8621, LHD 20x20, bílý, bezhalogený - příslušenství k hranatým lištám | ks | 29.6263 | 29.6263 | 21,00 | https://www.biesse.cz/ulozny-material_c381775347976339/plastove-listy-kanaly-a-perfor-zlaby_c3821060 | https://eshop.biesse.cz/Pictures/biesse/19/2000000326/70185-70185(2).jpg | 8595057655676 | 8621HF_HB | KOPOS KOLÍN a.s. | 0 | Úložný materiál | Plastové lišty, kanály a perfor. žlaby | Lišty vkládací
KOL06283 | Kryt L40x40 rohový vnitřní 8645 HF bezhalog. |  | Roh vnitřní 8645, LHD 40x40, bílý, bezhalogený - příslušenství k hranatým lištám | ks | 72.6116 | 72.6116 | 21,00 | https://www.biesse.cz/ostatni-zbozi_c426902569353229/kryt-l40x40-rohovy-vnitrni-8645-hf-bezhalog_p70 | https://eshop.biesse.cz/Pictures/biesse/19/2000000326/70188-70188(2).jpg | 8595057655836 | 8645HF_HB | KOPOS KOLÍN a.s. | 0 | Ostatní zboží
KOL06285 | Kryt L40x40 spojovací 8642 HF bezhalog. |  | Kryt spojovací 8642, LHD 40x40, bílý, bezhalogený - příslušenství k hranatým lištám | ks | 63.5363 | 63.5363 | 21,00 | https://www.biesse.cz/ostatni-zbozi_c426902569353229/kryt-l40x40-spojovaci-8642-hf-bezhalog_p70190.h | https://eshop.biesse.cz/Pictures/biesse/19/2000000326/70190-70190(2).jpg | 8595057655805 | 8642HF_HB | KOPOS KOLÍN a.s. | 0 | Ostatní zboží
KOL06287 | Kryt L40x40 koncový 8641 HF bezhalog. |  | Kryt koncový 8641, LHD 40x40, bílý, bezhalogený - příslušenství k hranatým lištám | ks | 63.5363 | 63.5363 | 21,00 | https://www.biesse.cz/ulozny-material_c381775347976339/plastove-listy-kanaly-a-perfor-zlaby_c3821060 | https://eshop.biesse.cz/Pictures/biesse/19/2000000326/70191-70191(2).jpg | 8595057655799 | 8641HF_HB | KOPOS KOLÍN a.s. | 0 | Úložný materiál | Plastové lišty, kanály a perfor. žlaby | Lišty vkládací
JAB09766 | Spínač 3557G-A07340 H1 SWING |  | Přepínač křížový, s krytem, řazení 7, hnědá | ks | 69 | 69 | 21,00 | https://www.biesse.cz/vypinace-a-zasuvky_c549523885654092/abb_c549523885654093/swing-swing-l_c549523 | https://eshop.biesse.cz/Pictures/biesse/19/2000000326/70197-70197(2).jpg | 8595017206177 | 3557G-A07340 H1 | ABB s.r.o. | 0 | Vypínače a zásuvky | ABB | Swing, Swing L | spínače a ovládače (tlačítka) Swing, Swing L
SEL01345@ | Držák DEHNNiso II izolovaný Rd16mm L-530 průměr 48-60 mm 106 225 |  |  | ks | 1127.7112 | 1127.7112 | 21,00 |  |  | 4013364100299 | 106225 | LUMA Plus s.r.o. | 0
SEL01346 | Držák DEHNNiso II izolovaný Rd16mm L-530 průměr 50-300 mm 106 245 |  |  | ks | 1131.4072 | 1131.4072 | 21,00 |  |  | 4013364100336 | 106245 | LUMA Plus s.r.o. | 0
OBO00190 | Svorka LKS 40 FS OBO BETTERMANN |  | Svorka pro upevnění kabelových žebříků s výškou bočnice 45 a 60 mm na nástěnný nebo Výložník . | ks | 26.6104 | 26.6104 | 21,00 |  |  | 4012196164530 | 6221076 | OBO BETTERMANN s. r. o. | 0
OBO00192 | Výložník AW30/41 FT 6419763 OBO (410mm) |  | Středně těžký nástěnný a závěsový výložník s navařenou základovou deskou. | ks | 512.9384 | 512.9384 | 21,00 |  | https://eshop.biesse.cz/Pictures/BIESSE/19/2000000326/70225_70225.JPG | 4012196206834 | 6419763 | OBO BETTERMANN s. r. o. | 0
OBO00193 | Žebřík kabelový LG 630 VS FS 6208630 OBO |  | Kabelový žebřík s výškou bočnice 60 mm a s přinýtovaným nahoru otevřeným profilem C příčky. | m | 881.8136 | 881.8136 | 21,00 |  | https://eshop.biesse.cz/Pictures/BIESSE/19/2000000326/70226_70226.JPG | 4012195064268 | 6208630 | OBO BETTERMANN s. r. o. | 0
OBO00194 | Výložník AW30/21 FT 6419720 OBO |  | Středně těžký nástěnný a závěsový výložník s navařenou základovou deskou. | ks | 306.4784 | 306.4784 | 21,00 |  | https://eshop.biesse.cz/Pictures/BIESSE/19/2000000326/70227_70227.JPG | 4012196206711 | 6419720 | OBO BETTERMANN s. r. o. | 0
OBO00197 | Výložník MWA 12/41 FS 6424759 OBO |  | Lehký nástěnný a závěsný výložník s dosedací plochou vytvořenou zahnutím. | ks | 304.6432 | 304.6432 | 21,00 |  |  | 4012196637096 | 6424759 | OBO BETTERMANN s. r. o. | 0
OBO00199 | Výložník MWA 12/31 FS š=310mm OBO |  | Lehký nástěnný a závěsný výložník s dosedací plochou vytvořenou zahnutím. | ks | 178.0144 | 178.0144 | 21,00 |  | https://eshop.biesse.cz/Pictures/BIESSE/19/2000000326/70236_70236.JPG | 4012196637034 | 6424740 | OBO BETTERMANN s. r. o. | 0
OBO00200 | Třmen BSB FT 6418198 OBO |  | Protipožární třmen pro upevnění zajišťovacích závitových tyčí na strop při uložení pomocí kabelových žebříků a kabelových žlabů, pro zachování funkčnosti podle normy DIN 4102 část 12 resp. ČSN 73 0895 a pro uložení kabelových žlabů nad požární stropy. | ks | 476.2344 | 476.2344 | 21,00 |  | https://eshop.biesse.cz/Pictures/BIESSE/19/2000000326/70237_70237.JPG | 4012196204311 | 6418198 | OBO BETTERMANN s. r. o. | 0
OBO00205 | Výložník AW 15/11 FT 6420656 OBO |  | Lehký nástěnný a závěsový výložník s navařenou základovou deskou. | ks | 189.0256 | 189.0256 | 21,00 |  | https://eshop.biesse.cz/Pictures/BIESSE/19/2000000326/70246_70246.JPG | 4012196207077 | 6420656 | OBO BETTERMANN s. r. o. | 0
OBO00206 | Šroub M6x12 plochý kulový 6406122 OBO |  | Šroub s plochou kulovou hlavou, vratový, včetně matice kombi. | ks | 6.57 | 6.57 | 21,00 |  | https://eshop.biesse.cz/Pictures/BIESSE/19/2000000326/70247_70247.JPG | 4012196199815 | 6406122 | OBO BETTERMANN s. r. o. | 0
TE160019 | Spoušť GVAU225 podpěťová 220-240VAC |  | TeSys GV elektrická spoušť, MN podpěťová spoušť, 220-240V AC 50Hz, pro motorové jističe GV2, GV3. Vypíná jistič, když řídící napětí klesne pod 0,35 Uc, možné vypnutí mezi 0,35-0,7 Uc. Sepnutí jističe je možné pouze v případě, že je ovl. napětí v rozsahu 0,85-1,1 Uc. Pro montáž na pravou stranu jisti | ks | 982.0577 | 982.0577 | 21,00 | https://www.biesse.cz/ostatni-zbozi_c426902569353229/spoust-gvau225-podpetova-220-240vac_p70253.html | https://eshop.biesse.cz/Pictures/BIESSE/19/2000000326/70253_70253.JPG | 3389110345995 | GVAU225 | Schneider Electric CZ, s.r.o. | 0 | Ostatní zboží
TE160021 | Spoušť GVAU385 podpěťová 380-400VAC |  | TeSys GV elektrická spoušť, MN podpěťová spoušť, 380-400V AC 50Hz / 440V AC 60Hz, pro motorové jističe GV2, GV3. Vypíná jistič, když řídící napětí klesne pod 0,35 Uc, možné vypnutí mezi 0,35-0,7 Uc. Sepnutí jističe je možné pouze v případě, že je ovl. napětí v rozsahu 0,85-1,1 Uc. Pro montáž na prav | ks | 982.0577 | 982.0577 | 21,00 | https://www.biesse.cz/ostatni-zbozi_c426902569353229/spoust-gvau385-podpetova-380-400vac_p70256.html | https://eshop.biesse.cz/Pictures/BIESSE/19/2000000326/70256_70256.JPG | 3389110346022 | GVAU385 | Schneider Electric CZ, s.r.o. | 0 | Ostatní zboží
BEE02151@ | Přepážka RSA 4 A koncová bílá |  |  | ks | 6.1538 | 6.1538 | 21,00 |  |  |  | B631111 | Jaroslav Píbal | 0
HDX00314 | Tlačítko L463 ON-OFF-ON 2pol. 250V 15A 30x22mm |  | Informace o zboží Kód L463 Popis Tlačítko kolébkové(ON)-OFF-(ON) 2p.250V/15A I-O-II RS-223–4C otvor 30×21mm , pro fastony 6,3mm, nikoliv 4,8mm | ks | 33.18 | 33.18 | 21,00 |  | https://eshop.biesse.cz/Pictures/BIESSE/19/2000000326/70314_70314..JPG | 8595118831551 | L463 | H A D E X , spol. s r.o. | 0
LG111047 | Spínač 770098 VALENA bílý č.6+6 IP44 |  | VALENA DVOJITÝ STŘÍDAVÝ PŘEPÍNAČ 6+6 IP44 BÍLÁ | ks | 426.684 | 426.684 | 21,00 | https://www.biesse.cz.html | https://eshop.biesse.cz/Pictures/biesse/19/2000000326/70315-70315(2).jpg | 3245067700983 | 770098 | LEGRAND s.r.o. | 0 | Vypínače a zásuvky | Legrand | Valena | spínače, tlačítka Valena
LG111066 | Spínač 774214 VALENA č.2 podsvětlený |  | VALENA 2-NÁSOBNÝ SPÍNAČ Č.2 16AX PODSVĚTLENÝ BÍLÁ | ks | 514.7736 | 514.7736 | 21,00 | https://www.biesse.cz.html | https://eshop.biesse.cz/Pictures/biesse/19/2000000326/70317-70317(2).jpg | 3245067742143 | 774214 | LEGRAND s.r.o. | 0 | Vypínače a zásuvky | Legrand | Valena | spínače, tlačítka Valena
MG160632@DOPRODEJ | Stmívač MGU551218 polar 40-1000W |  | Unica-stmívač otočný-230V AC-2m-whiter. označení řady: Unica (standard) - úprava zařízení: mechanismus s upev. rámečkem - upevnění: šrouby - aplikace pro stmívač: motor, indukční zátěž, odporová zátěž - počet modulů: 2 moduly. | ks | 3221.2386 | 3221.2386 | 21,00 | https://www.biesse.cz/ostatni-zbozi_c426902569353229/stmivac-mgu551218-polar-40-1000w_p70323.html | https://eshop.biesse.cz/Pictures/BIESSE/19/2000000326/70323_70323.JPG | 8420375124019 | MGU5.512.18 | Schneider Electric CZ, s.r.o. | 0 | Ostatní zboží
BS190000 | _Jistič 10C/3 6kA S203-C10 ABB (2CDS253001R0104) |  | S203-C10, 3 fázový jistič, jmenovitý proud In: 10 A, vypínací charakteristika: C, vypínací schopnost Icn: 6 kA | ks | 371.25 | 371.25 | 21,00 |  | https://eshop.biesse.cz/Pictures/biesse/19/2000000326/70324-70324(2).jpg | 4016779467803 | 2CDS253001R0104 | ABB s.r.o. | 0
ABB10067 | Kontakt 1NO/1NC pomocný S2C-H11L ABB |  |  | ks | 244.9551 | 244.9551 | 21,00 | https://www.biesse.cz/modulove-a-paticove-pristroje_c374924875137026/jistice-modulove-do-125a_c38037 | https://eshop.biesse.cz/Pictures/biesse/19/2000000326/70327-70327(2).jpg | 4016779648820 | 2CDS200936R0001 | ABB s.r.o. | 0 | Modulové a paticové přístroje | Jističe modulové do 125A
TE511564 | Štítek ZB2BY4953 |  | This Harmony ZB2BY4953 is a marked legend 30 x 40mm, white, marked with raise, slow-fast symbol. It is an accessory of the range Harmony XAC pendant control stations for diameter 22mm plastic signaling units. | ks | 58.4766 | 58.4766 | 21,00 | https://www.biesse.cz/ostatni-zbozi_c426902569353229/stitek-zb2by4953_p70345.html | https://eshop.biesse.cz/Pictures/BIESSE/19/2000000326/70345_70345.JPG | 3389110615210 | ZB2BY4953 | Schneider Electric CZ, s.r.o. | 0 | Ostatní zboží
TE511565 | Štítek ZB2BY2956 |  | This Harmony ZB2BY2956 is a marked legend 30 x 40mm, black, marked with lower, slow-fast symbol. It is an accessory of the range Harmony XAC pendant control stations for diameter 22mm plastic signaling units. | ks | 58.4766 | 58.4766 | 21,00 | https://www.biesse.cz/ostatni-zbozi_c426902569353229/stitek-zb2by2956_p70347.html | https://eshop.biesse.cz/Pictures/BIESSE/19/2000000326/70347_70347.JPG | 3389110615074 | ZB2BY2956 | Schneider Electric CZ, s.r.o. | 0 | Ostatní zboží
LE131411 | Kryt ISM10206P 95x55 spoje bílý (sada včetně spojek) |  | OptiLine 45, kryt spoje 95x55, bílý. řada výrobků: OptiLine 45 - kabelový instalační systém: vedení kabel. kanálem - počet kusů na sadu: sada 1. | ks | 116.5501 | 116.5501 | 21,00 | https://www.biesse.cz/ostatni-zbozi_c426902569353229/kryt-ism10206p-95x55-spoje-bily-sada-vcetne-spo | https://eshop.biesse.cz/Pictures/BIESSE/19/2000000326/70348_70348.JPG | 3606480027925 | ISM10206P | Schneider Electric CZ, s.r.o. | 0 | Ostatní zboží
STR04223 | Panel 4FN 214 58.1/S1 s konektorem TT85 |  | Modul el. vrátného TT85 2 tl. (s konektorem) | ks | 2141.1 | 2141.1 | 21,00 |  | https://eshop.biesse.cz/Pictures/biesse/19/2000000326/70355-70355(2).jpg | 8585001527906 | 4FN 214 58.1/S1 | METRODIS s.r.o. | 0
VSY00312 | Rohož HM 0,5m2 150W/m2 |  |  | ks | 963.48 | 963.48 | 21,00 | https://www.biesse.cz/topna-technika_c381775347976025/vytapeni-podlahove_c382106060456263/rohoze_c38 | https://eshop.biesse.cz/Pictures/BIESSE/19/2000000326/70358_7201.JPG | 8595129604106 | 7201 | Saint-Gobain Construction Products CZ a.s. | 0 | Topná technika | Vytápění podlahové | Rohože
LG111048 | Tlačítko 770099 VALENA bílé IP44 |  | VALENA TLAČÍTKO SE SYMBOLEM ZVONKU IP44 BÍLÁ | ks | 272.5272 | 272.5272 | 21,00 | https://www.biesse.cz.html | https://eshop.biesse.cz/Pictures/biesse/19/2000000326/70366-70366(2).jpg | 3245067700990 | 770099 | LEGRAND s.r.o. | 0 | Vypínače a zásuvky | Legrand | Valena | spínače, tlačítka Valena
OBO11233 | Žlab RKSM 610FS 100x60x3050, 6047611 OBO |  | Kabelový žlab s integrovaným rychloupevňovacím systémem. Užitečná délka kabelového žlabu činí 3 000 mm. Kabelový žlab disponuje po celé délce bočním děrováním 7 × 20 mm pro instalaci doplňkových spojovacích a montážních dílů. Děrování pro přímé zavěšení závitové tyče má průměr 11 mm. | m | 347.7704 | 347.7704 | 21,00 |  | https://eshop.biesse.cz/Pictures/BIESSE/19/2000000326/70379_70379.JPG | 4012195390879 | 6047611 | OBO BETTERMANN s. r. o. | 0
OBO00207 | Výložník AW30/11 FT 6419704 OBO |  | Středně těžký nástěnný a závěsový výložník s navařenou základovou deskou. | ks | 248.6696 | 248.6696 | 21,00 |  |  | 4012196206599 | 6419704 | OBO BETTERMANN s. r. o. | 0
OBO11235 | Žlab RKSM 620FS 6047638 OBO |  | Kabelový žlab s integrovaným rychloupevňovacím systémem. Užitečná délka kabelového žlabu činí 3 000 mm. Kabelový žlab disponuje po celé délce bočním děrováním 7 × 20 mm pro instalaci doplňkových spojovacích a montážních dílů. Děrování pro přímé zavěšení závitové tyče má průměr 11 mm. | m | 429.4368 | 429.4368 | 21,00 |  | https://eshop.biesse.cz/Pictures/BIESSE/19/2000000326/70386_70386.JPG | 4012195391203 | 6047638 | OBO BETTERMANN s. r. o. | 0
_KHS0308 | _Relé LRD21 12-18A |  | TeSys LRD -jisticí nadproudové relé - 18A/690V - rozsah nastavení teploty 12-18A - třída vypnutí 10A - pro ochranu 3fázových motorů 7.5kW@400V. Rozdílové zařízení s poruchou fáze a detekcí nerovnováhy zatížení. Poskytuje to volbu tepelného nastavení, manuálně-automatický reset přepínač, testovací se | ks | 1253.3044 | 1253.3044 | 21,00 |  |  |  | LRD21 | Schneider Electric CZ, s.r.o. | 0
LET06291 | Svodič SJBC-25E-3-MZS přepěťový B+C, TNC |  | typ 1+2, Iimp 25 kA, Uc AC 350 V, zapojení 3+0, výměnné moduly, se signalizací, jiskřiště, varistor | ks | 19121.904 | 19121.904 | 21,00 |  | https://eshop.biesse.cz/Pictures/biesse/19/2000000326/70408-70408(2).jpg | 8590125383611 | OEZ:38361 | OEZ s.r.o. | 0
MUR05057 | Přepážka DE 35086 rámová |  |  | ks | 23.4282 | 23.4282 | 21,00 |  |  |  | MR-035000908600 | MURRPLASTIK - PRO ROZDĚLENÍ CENÍKŮ | 0
HEN21031 | Deska FP AP 20 220x310 krycí enystar |  |  | ks | 256.7421 | 256.7421 | 21,00 |  |  | 4012591104612 | FP AP 20 | Hensel, s.r.o. | 0
FVE01066 | Kabel 1x4 černý solar |  | Solární kabel pro volně pohyblivé použití nebo pro pevnou instalaci ve fotovoltaických systémech podle EN 60364-7-712. Mohou být použity v interiéru, venku, v prostředí s nebezpečím výbuchu, v průmyslu nebo v zemědělských provozech. | m | 19.2 | 19.2 | 21,00 | https://www.biesse.cz/fotovoltaika_c564938523279385/kabely_c578145547714891/kabel-1x4-cerny-solar_p7 | https://eshop.biesse.cz/Pictures/BIESSE/19/2000000326/70442_70442.PNG |  |  | allkabel s.r.o. | 0 | Fotovoltaika | Kabely
MOCT0021 | Svodič 6z x1m s přepěťovou ochranou 68582 MGE |  | Eaton Protection Strip 6 FR, 10A, vstup: Schuko, výstupy: (6) French | ks | 458.1192 | 458.1192 | 21,00 | https://www.biesse.cz/kabely-buzirky-pasky-a-prislusenstvi_c381775347976341/kabely-a-vodice_c6054400 | https://eshop.biesse.cz/Pictures/BIESSE/19/2000000326/70445_70445..JPG | 3553340685828 | PS6F | Eaton Elektrotechnika s.r.o. | 0.54 | Kabely, bužírky, pásky a příslušenství | Kabely a vodiče | Kabely prodlužovací
WE073545 | Štítek WS 10/5 1635010000"1" bílý |  | Štítek pro označení svorek. Značení je možné vytvořit v podobě štítků pomocí tiskárny nebo plotteru a příslušného softwaru. | ks | 3.8716 | 3.8716 | 21,00 | https://www.biesse.cz/spojovaci-material_c381775347976340/svorky-a-svorkovnice_c382106060456593/svor | https://eshop.biesse.cz/Pictures/biesse/19/2000000326/70452-70452(2).jpg |  | 1635010000 | Weidmüller, s.r.o. | 0 | Spojovací materiál | Svorky a svorkovnice | Svorky řadové
WE073546 | Štítek WS 10/5 1635010000"2" bílý |  | Štítek pro označení svorek. Značení je možné vytvořit v podobě štítků pomocí tiskárny nebo plotteru a příslušného softwaru. | ks | 3.8716 | 3.8716 | 21,00 | https://www.biesse.cz/spojovaci-material_c381775347976340/svorky-a-svorkovnice_c382106060456593/svor | https://eshop.biesse.cz/Pictures/biesse/19/2000000326/70454-70454(2).jpg |  | 1635010000 | Weidmüller, s.r.o. | 0 | Spojovací materiál | Svorky a svorkovnice | Svorky řadové
WE073547 | Štítek WS 10/5 1635010000"N" |  | Štítek pro označení svorek. Značení je možné vytvořit v podobě štítků pomocí tiskárny nebo plotteru a příslušného softwaru. | ks | 3.8716 | 3.8716 | 21,00 | https://www.biesse.cz/spojovaci-material_c381775347976340/svorky-a-svorkovnice_c382106060456593/svor | https://eshop.biesse.cz/Pictures/biesse/19/2000000326/70455-70455(2).jpg |  | 1635010000 | Weidmüller, s.r.o. | 0 | Spojovací materiál | Svorky a svorkovnice | Svorky řadové
SA404197 | Kryt na ventilátor NSYCAP125LZF (170x150) IP55 |  | ClimaSys CA Painted steel cover cut-out. Mounting location on enclosure by screws. Max for 1 fan. 240 x 180 x 60 mm. Cut-out dimensions 125 x 125 mm. Made in aluminium, varnished finish. | ks | 5750.4752 | 5750.4752 | 21,00 | https://www.biesse.cz/ostatni-zbozi_c426902569353229/kryt-na-ventilator-nsycap125lzf-170x150-ip55_p7 | https://eshop.biesse.cz/Pictures/BIESSE/19/2000000326/70460_70460.JPG | 3606480151941 | NSYCAP125LZF | Schneider Electric CZ, s.r.o. | 0 | Ostatní zboží
SEZ00231 | Spínač S 63 JU 1103 A6R |  |  | ks | 945.9891 | 945.9891 | 21,00 | https://www.biesse.cz/modulove-a-paticove-pristroje_c374924875137026/spinace-vackove_c38177534797665 |  | 8585009081042 | S63 JU 1103 A6R | SEZ - CZ s.r.o. | 0 | Modulové a paticové přístroje | Spínače vačkové
MG166005@DOPRODEJ | Vývod MGU386230 kabelový, 2 moduly, alu |  | Unica Top/Class, kabelová vývodka, 16A, 2mod., aluminium. příslušenství / náhradní díly: příslušenství pro kabely - označení řady: Unica Top - Unica Class - počet modulů: 2 moduly - součást výrobku: úchyty proti tahu. | ks | 167.0684 | 167.0684 | 21,00 | https://www.biesse.cz.html | https://eshop.biesse.cz/Pictures/BIESSE/19/2000000326/70467_70467.JPG | 8420375115543 | MGU3.862.30 | Schneider Electric CZ, s.r.o. | 0 | Vypínače a zásuvky | Schneider electric | Unica | Kryty a záslepky Unica
ABB20020 | Jistič 63B/3 6kA S203-B63 ABB (2CDS253001R0635) |  | S203-B63, 3 fázový jistič, jmenovitý proud In: 63 A, vypínací charakteristika: B, vypínací schopnost Icn: 6 kA | ks | 831.6 | 831.6 | 21,00 |  | https://eshop.biesse.cz/Pictures/biesse/19/2000000326/70472-70472(2).png | 4016779550970 | 2CDS253001R0635 | ABB s.r.o. | 0
LUC05209 | Skříň 2 IP66 460x550x260 bez dvířek Gemini LUCA-1SL0222A00 |  | Plastová skříň Gemini, bez dvířek, max 54M (3x18), montáž na povrch, dodávány v 6 velikostech, plná nebo průhledná dvířka se objednávají samostatně, montáž dvířek je možná na obě strany skříňky, to znamená jak pravé, tak i levé otvírání | ks | 1852.5 | 1852.5 | 21,00 | https://www.biesse.cz/skrine-a-rozvodnice_c381775347976028/rozvodnice-modulove_c382106060456269/rozv | https://eshop.biesse.cz/Pictures/biesse/19/2000000326/70473-70473(2).png | 8000126220179 | LUCA-1SL0222A00 | ABB s.r.o. | 0 | Skříně a rozvodnice | Rozvodnice modulové | Rozvodnice na omítku | Rozvodnice na omítku do IP40
LUC05208 | Nosníky 1SL0284A00 pro skříň 2 IP66 LUCA |  | Se zabudovaným vodičovým žlabem (chráněným patentem ABB), západkové uchycení všech prvků (odstup 75 mm), západkové uložení do skříně, odstup instalačních prvků po 12,5 mm, až 6 poloh | ks | 471 | 471 | 21,00 | https://www.biesse.cz/skrine-a-rozvodnice_c381775347976028/rozvodnice-modulove_c382106060456269/rozv | https://eshop.biesse.cz/Pictures/biesse/19/2000000326/70474-70474(2).jpg | 8000126219425 | LUCA-1SL0284A00 | ABB s.r.o. | 0 | Skříně a rozvodnice | Rozvodnice modulové | Rozvodnice na omítku | Rozvodnice na omítku do IP40
LUC05207 | Sada 1SL0308A00 pro 18M v=150 pro skříň 2-3 IP66 LUCA |  | Kompletní s lištou DIN a předními krycími panely s výřezem 45 mm, západkové uchycení, hloubka nastavitelná po 12,5 mm, průhledný odklápěcí pásek pro popis okruhů instalovaného zařízení | ks | 564 | 564 | 21,00 | https://www.biesse.cz/skrine-a-rozvodnice_c381775347976028/rozvodnice-modulove_c382106060456269/rozv | https://eshop.biesse.cz/Pictures/biesse/19/2000000326/70475-70475(2).png | 8000126217476 | LUCA-1SL0308A00 | ABB s.r.o. | 0 | Skříně a rozvodnice | Rozvodnice modulové | Rozvodnice na omítku | Rozvodnice na omítku do IP40
LUC05206 | Dveře 1SL0232A00 IP66 LUCA |  | Plná dvířka pro skříň 2 | ks | 1605 | 1605 | 21,00 | https://www.biesse.cz/skrine-a-rozvodnice_c381775347976028/rozvodnice-modulove_c382106060456269/rozv | https://eshop.biesse.cz/Pictures/biesse/19/2000000326/70476-70476(2).png | 8000126220353 | LUCA-1SL0232A00 | ABB s.r.o. | 0 | Skříně a rozvodnice | Rozvodnice modulové | Rozvodnice na omítku | Rozvodnice na omítku do IP40
HLB01435 | Skříň ES212+100/NKE8P |  | Technické parametry: Jmenovité napětí Un: 230/400 V, AC Jmenovité pracovní napětí Ue: 230/400 V, AC Jmenovité izolační napětí Ui: 690 V, AC Jmenovité impulzní výdržné napětí Uimp: 6 kV (1,2/50 ?s) Kategorie přepětí: IV Jmenovitý proud rozváděče InA: 400 A Jmenovitý proud obvodu (jištěného výv | ks | 15049.125 | 15049.125 | 21,00 |  |  |  | ES212+100/NKE8P | DCK Holoubkov Bohemia a.s. | 0
EMN00025 | Lišta S-4L-1000/16 propojovací 4-fáz. (rovné) (95) |  | Prop. lišta S-4L-1000/16, kolík (jazýček), 4pól., 80A, rozteč 17,8mm, 16mm2, 1m, přip. míst = 56, rozměr kolíku 4x11,5mm, koncovka EK-C-4/16. Propojovací fázové lišty umožňují propojení modulových přístrojů (např. jističů, chráničů, modulových vypínačů apod.) jednoduchým a profesionálním způsobem. | ks | 1386.0576 | 1386.0576 | 21,00 |  | https://eshop.biesse.cz/Pictures/biesse/19/2000000326/70536-70536(2).jpg | 4046931037247 | 1000095 | ELEMAN spol. s r.o. | 0
MG160452@DOPRODEJ | Zásuvka MGU63065872 dvoj. Garnet/polar |  | Unica Plus, zásuvka dvojnásobná, 2p+PE, krytky, CZ, 4mod., polar/garnet. použití zařízení: napájení - typ produktu nebo součásti: dvojzásuvka - označení řady: Unica Plus - název krycího rámečku: Unica Plus - úprava zařízení: kompletní mechanismus - standard pro zásuvku: Česká republika, Slovensko. | ks | 486.0896 | 486.0896 | 21,00 | https://www.biesse.cz.html | https://eshop.biesse.cz/Pictures/BIESSE/19/2000000326/70548_70548.JPG | 8420375128383 | MGU63.065.872 | Schneider Electric CZ, s.r.o. | 0 | Vypínače a zásuvky | Schneider electric | Unica | Zásuvky Unica
JAB10112 | Vidlice 5537-206 N s ouškem UNI |  | Vidlice sdružená s ouškem a postranním vývodem, 16 A, černá (RAL 9005) | ks | 64.6932 | 64.6932 | 21,00 | https://www.biesse.cz/domovni-elektroinstalace_c381320081441090/vidlice-a-zasuvky-230v-na-kabel_c409 | https://eshop.biesse.cz/Pictures/biesse/19/2000000326/70556-70556(2).jpg | 8595017219351 | 5537-206 N | ABB s.r.o. | 0 | Domovní elektroinstalace | Vidlice a zásuvky 230V na kabel
JAB10115 | Zásuvka 5543N-C02100 N pohyblivá černá |  | Zásuvka pohyblivá chráněná, přímá, černá | ks | 77.7062 | 77.7062 | 21,00 | https://www.biesse.cz/domovni-elektroinstalace_c381320081441090/vidlice-a-zasuvky-230v-na-kabel_c409 | https://eshop.biesse.cz/Pictures/biesse/19/2000000326/70558-70558(2).jpg | 8595017227486 | 5543N-C02100 N | ABB s.r.o. | 0 | Domovní elektroinstalace | Vidlice a zásuvky 230V na kabel
MG160451@DOPRODEJ | Rámeček MGU6008871 čtyř.vodor. Cacao/Polar |  | Unica Plus, krycí rámeček, čtyřnásobný, H71, cacao/polar. použití zařízení: montáž - typ produktu nebo součásti: krycí rámeček - označení řady: Unica Plus. | ks | 744.6479 | 744.6479 | 21,00 | https://www.biesse.cz.html | https://eshop.biesse.cz/Pictures/BIESSE/19/2000000326/70559_70559.JPG | 8420375133523 | MGU6.008.871 | Schneider Electric CZ, s.r.o. | 0 | Vypínače a zásuvky | Schneider electric | Unica | Rámečky Unica Plus
SEL01720 | Krabice UF 549001 ZS 300/220/120mm pochozí + ZS do chodníku |  |  | ks | 2416.0136 | 2416.0136 | 21,00 |  |  | 4013364025554 | 549001 | LUMA Plus s.r.o. | 0
JAB10113 | Spínač 3558A-80920 B vodotěs. s doutn. tlač. č.1/0 TANGO |  | Ovládač zapínací kompl., s prosvětl. popis. polem, řaz. 1/0, 1/0So, IP44, bílá | ks | 240.1828 | 240.1828 | 21,00 | https://www.biesse.cz/vypinace-a-zasuvky_c549523885654092/abb_c549523885654093/tango_c54952388565407 | https://eshop.biesse.cz/Pictures/biesse/19/2000000326/70583-70583(2).jpg | 8595017218941 | 3558A-80920 B | ABB s.r.o. | 0 | Vypínače a zásuvky | ABB | Tango | přístroje v krytí IP44 Tango
TE510014 | Návěstí XVMC33 zelené |  | This Harmony XVMC33 is an illuminated unit, diameter 45mm, green, BA 15d bulb not included, 230V AC DC. It is part of the range Harmony XVM diameter 45mm pre-wired modular tower light. | ks | 500.7058 | 500.7058 | 21,00 | https://www.biesse.cz/ovladani-regulace-a-signalizace_c381775347975405/zvukova-a-svetelna-signalizac | https://eshop.biesse.cz/Pictures/BIESSE/19/2000000326/70586_70586.JPG | 3389119004244 | XVMC33 | Schneider Electric CZ, s.r.o. | 0 | Ovládání, regulace a signalizace | Zvuková a světelná signalizace
TE510016 | Návěstí XVMC34 rudé |  | This Harmony XVMC34 is an illuminated unit, diameter 45mm, red, BA 15d bulb not included, 230V AC DC. It is part of the range Harmony XVM diameter 45mm pre-wired modular tower light. | ks | 500.7058 | 500.7058 | 21,00 | https://www.biesse.cz/ovladani-regulace-a-signalizace_c381775347975405/zvukova-a-svetelna-signalizac | https://eshop.biesse.cz/Pictures/BIESSE/19/2000000326/70588_70588.JPG | 3389119004251 | XVMC34 | Schneider Electric CZ, s.r.o. | 0 | Ovládání, regulace a signalizace | Zvuková a světelná signalizace
TE510015 | Objímka + kryt XVMC21 |  | This Harmony XVMC21 is a base unit with cover, diameter 45mm, white color. Its degree of protection is IP40. It has screw terminals connection. It is part of the range Harmony XVM diameter 45mm pre-wired modular tower light. | ks | 657.0496 | 657.0496 | 21,00 | https://www.biesse.cz/ovladani-regulace-a-signalizace_c381775347975405/kontakty-zakladny-a-prislusen | https://eshop.biesse.cz/Pictures/BIESSE/19/2000000326/70589_70589.JPG | 3389119004299 | XVMC21 | Schneider Electric CZ, s.r.o. | 0 | Ovládání, regulace a signalizace | Kontakty, základny a příslušentví
KAN07195 | Svítidlo XARD DL-40 40W E27 230V IP67 |  | Nájezdové svítidlo Kanlux XARD se vyznačuje nejvyšším stupněm odolnosti proti mechanickému poškození - tzv. „odolnost proti vandalismu” - IK10. Přidáním vysokého stupně krytí IP67 získáme svítidlo, které je skvělým řešením pro osvětlení fasád, náměstí, teras, parků, cest, arkád, příjezdových cest, s | ks | 1414.1301 | 1414.1301 | 21,00 |  | https://eshop.biesse.cz/Pictures/biesse/19/2000000326/70598-70598(2).jpg | 5905339071958 | 07195 | Kanlux s. r. o. | 2
MOCL1043 | Vypínač 100/3 LN1-100-I |  | Vypínače, 3p, 100A, konstrukční velikost 1 | ks | 2915.304 | 2915.304 | 21,00 |  |  | 4015081115433 | 111995 | Eaton Elektrotechnika s.r.o. | 0
KAN00123 | Svítidlo TESON AL-DTL50 |  | Kanlux TESON jsou jednoduchá očka, která rozjasní každou místnost. Sami si vybereme zdroj světla a také verzi svítidla - nastavitelné nebo pevné. | ks | 112.7517 | 112.7517 | 21,00 | https://www.biesse.cz/svitidla_c381775347976342/svitidla-interierova-bytova_c382106060456608/svitidl | https://eshop.biesse.cz/Pictures/biesse/19/2000000326/70611-70611(2).jpg | 5905339073716 | 07371 | Kanlux s. r. o. | 0 | Svítidla | Svítidla interiérová - bytová
BON00020 | Chránič 25/4/0,03A PEP |  |  | ks | 719.5794 | 719.5794 | 21,00 | https://www.biesse.cz/modulove-a-paticove-pristroje_c374924875137026/proudove-chranice_c380723080988 |  |  |  | BONEGA, spol. s r.o. | 0.33 | Modulové a paticové přístroje | Proudové chrániče
BAL02121 | Zás. 11962 5x32A IP44 |  | 32A 5p 400V IP44 6h nahrazuje 103 | ks | 484.244 | 484.244 | 21,00 | https://www.biesse.cz/ostatni-zbozi_c426902569353229/zas-11962-5x32a-ip44_p70626.html |  | 4024941119627 | 11962 | N.G. ELEKTRO TRADE, a.s. | 0 | Ostatní zboží
CAB01851 | Spojka přepážek COTJ 316L Cablofil |  | COTJ 316L - spojka přepážek | m | 72.884 | 72.884 | 21,00 |  | https://eshop.biesse.cz/Pictures/biesse/19/2000000326/70629-70629(2).jpg | 3599079230540 | CM923054 | LEGRAND s.r.o. | 0
ARK01072 | Nosník NZM 500 MERKUR "GZ" - pro žlab 500/50, 500/100 - M1 + M2 |  | Nosníky řady NZM se používají jako nástěnné nosné prvky pro instalaci kabelové trasy do stěny objektu. V případě použití těchto nosníků v prostorové instalaci trasy se kotví do stojen STPM. V případě nástěnné montáže více tras nad sebou lze použít se stojnou STNM. Pro snadnou instalaci žlabů jsou no | ks | 305.7384 | 305.7384 | 21,00 |  | https://eshop.biesse.cz/Pictures/biesse/19/2000000326/70640-70640(2).png | 8592648150503 | ARK-215050 | ARKYS, s.r.o. | 0
JAB07248 | Termostat 1032-0-0498 typ 1095UF-507 podlahový vč. čidla 4m |  | Přístroj termostatu s otočným ovladačem, pro podlahové vytápění, 16 A, 1095 UF-507 | ks | 3912.0796 | 3912.0796 | 21,00 | https://www.biesse.cz/vypinace-a-zasuvky_c549523885654092/abb_c549523885654093/pristroje-abb_c549558 | https://eshop.biesse.cz/Pictures/biesse/19/2000000326/70678-70678(2).jpg | 4011395106921 | 2CKA001032A0498 | ABB s.r.o. | 0 | Vypínače a zásuvky | ABB | Přístroje ABB | termostaty ABB
FEN01307 | Rohož LDTS 100/2,2 topná |  |  | ks | 1692.6 | 1692.6 | 21,00 |  |  | 8590875013844 | 5530410 | FENIX Trading, s. r. o. | 0
SEL01353 | Svorka UNI nerez k jím.(zaváděcí) tyči Rd 8-10/16mm 459 119 |  |  | ks | 179.025 | 179.025 | 21,00 |  |  | 4013364051379 | 459119 | LUMA Plus s.r.o. | 0
SEL01354 | Držák tyče nerez Rd 16 274 116 nerez Dehn |  |  | ks | 90.4442 | 90.4442 | 21,00 |  |  | 4013364123410 | 274116 | LUMA Plus s.r.o. | 0
SEL01356 | Tyč zaváděcí 1500mm nerez Rd 16 104 905 |  |  | ks | 2698.4034 | 2698.4034 | 21,00 |  |  | 4013364030503 | 104905 | LUMA Plus s.r.o. | 0
SEL01357 | Tyč zaváděcí 1000 mm nerez Rd 16 104 903 |  |  | ks | 1965.656 | 1965.656 | 21,00 |  |  | 4013364030497 | 104903 | LUMA Plus s.r.o. | 0
SEL01358 | Držák vedení FeZn Rd 7-10 Dehn 275 110 |  |  | ks | 92.2922 | 92.2922 | 21,00 | https://www.biesse.cz/hromosvody_c381775347976338/hromosvod-material-fezn_c382106060456584/drzaky-fe | https://eshop.biesse.cz/Pictures/BIESSE/19/2000000326/70694_275110.PNG | 4013364095793 | 275110 | LUMA Plus s.r.o. | 0 | Hromosvody | Hromosvod materiál FeZn | Držáky FeZn
FNX00095 | Svítidlo Plafoniera 275 60W E27 IP44 |  | Přisazené stropní nebo nástěnné svítidlo. Triplexopálový kryt zajistí příjemný rozptyl světla a nerušivý vzhled. #bestseller2024 | ks | 432 | 432 | 21,00 | https://www.biesse.cz/svitidla_c381775347976342/svitidla-interierova-bytova_c382106060456608/svitidl | https://eshop.biesse.cz/Pictures/biesse/19/2000000326/70730-70730(2).jpg | 8595216613455 | LM31006001 | PANLUX s.r.o. | 2 | Svítidla | Svítidla interiérová - bytová
TE140008 | Odpínač DF103 pojistkový 3P 10x38 |  | TeSys DF modulární držák pojistek, 3P (3P), pro ochranu ovládacích obvodů až do 32 A/690 V. Používá se s pojistkami 10 x 38 mm až 32 A a zkratovým proudem až na 120kA@400V. Kompaktní (šířka 52,5 mm), lze ji použít v modulárních panelech, nacvakáním na 35 mm lištu DIN, připojením šroubovými svorkami | ks | 271.0132 | 271.0132 | 21,00 | https://www.biesse.cz/modulove-a-paticove-pristroje_c374924875137026/pojistky-a-odpinace_c3803794836 | https://eshop.biesse.cz/Pictures/BIESSE/19/2000000326/70737_70737.JPG | 3389119407243 | DF103 | Schneider Electric CZ, s.r.o. | 0.13 | Modulové a paticové přístroje | Pojistky a odpínače | Odpínače pojistkové
HLB01438 | Skříň SR622/NKW2 v pilíři |  |  | ks | 51326.8875 | 51326.8875 | 21,00 |  |  |  | SR622/NKW2 | DCK Holoubkov Bohemia a.s. | 0
MG160453@DOPRODEJ | Rámeček MGU66004210 dvoj. Cromo lesk/grafit |  | Unica Top, krycí rámeček, dvojnásobný, H71, cromo/grafit. použití zařízení: montáž - typ produktu nebo součásti: krycí rámeček - označení řady: Unica Top. | ks | 384.2574 | 384.2574 | 21,00 | https://www.biesse.cz.html | https://eshop.biesse.cz/Pictures/BIESSE/19/2000000326/70759_70759.JPG | 8420375153804 | MGU66.004.210 | Schneider Electric CZ, s.r.o. | 0 | Vypínače a zásuvky | Schneider electric | Unica | Rámečky Unica Top
BMR00036 | Regulátor BMR RT 10 teploty Fenix |  |  | ks | 19327.5 | 19327.5 | 21,00 |  |  | 8590875013028 | 4200207 | FENIX Trading, s. r. o. | 0
MOCL1291 | Jistič 200A LZMC2-A200-I |  | Výkonové jističe, 3p, 200A | ks | 10722.6 | 10722.6 | 21,00 |  |  | 4015081114870 | 111939 | Eaton Elektrotechnika s.r.o. | 0
BEE01087 | Svorkovnice SV6.6.5 stožárová (H111420) |  |  | ks | 235 | 235 | 21,00 |  |  |  | H111420 | Jaroslav Píbal | 0
MAL00041 | Lišta D1009-8802 25x20 sv. dřevo |  | Elektroinstalační lišta 25x20 světlé dřevo, 2m | m | 64.0322 | 64.0322 | 21,00 | https://www.biesse.cz/ulozny-material_c381775347976339/plastove-listy-kanaly-a-perfor-zlaby_c3821060 | https://eshop.biesse.cz/Pictures/BIESSE/19/2000000326/70777_70777..JPG | 8594049453276 | D1009-8802 | MALPRO, spol. s r.o. | 0 | Úložný materiál | Plastové lišty, kanály a perfor. žlaby | Lišty vkládací
MG161227@DOPRODEJ | Rámeček jedn MGU66002096 Onyx Copper/Alu |  | Unica Top, krycí rámeček, jednonásobný, onyx copper/aluminium. použití zařízení: montáž - typ produktu nebo součásti: krycí rámeček - označení řady: Unica Top. | ks | 388.2352 | 388.2352 | 21,00 | https://www.biesse.cz.html | https://eshop.biesse.cz/Pictures/BIESSE/19/2000000326/70787_70787.JPG | 8420375155013 | MGU66.002.096 | Schneider Electric CZ, s.r.o. | 0 | Vypínače a zásuvky | Schneider electric | Unica | Rámečky Unica Top
MOCP0008 | Vložka NWS-SHE/DLB/DN5 zámku dveří |  | Zámková vložka dvojitý zub, trn 5 mm | ks | 1030.05 | 1030.05 | 21,00 |  |  | 4015082553104 | 255310 | Eaton Elektrotechnika s.r.o. | 0
MOCO8145 | Držák BBS-1/FL sběrnic SASY (107161) |  | Držák sběrnic IEC, 60-mm systém, jmenovitý povozní proud Ie=630A, póly=1, použitelný pro 12x5/10, 15x5/10, 20x5/10, 25x5/10 a 30x5/10, s aretačním posuvným prvkem k přizpůsobení příslušné velikosti lišty, s uvnitř ležícími otvory k našroubování, odolný proti teplotám do 120 °C, odolnost proti plaziv | ks | 190.512 | 190.512 | 21,00 |  |  | 4015081069248 | 107161 | Eaton Elektrotechnika s.r.o. | 0
BON00022 | Jistič 16B/3 PEP-6J |  |  | ks | 243.8232 | 243.8232 | 21,00 | https://www.biesse.cz/modulove-a-paticove-pristroje_c374924875137026/jistice-modulove-do-125a_c38037 |  |  | 02-3016B-PEP-6J | BONEGA, spol. s r.o. | 0.33 | Modulové a paticové přístroje | Jističe modulové do 125A
BEE01088 | Výzbroj SV-B9.16.4/2 2xE27 stožárová (H 451211) |  |  | ks | 863.3856 | 863.3856 | 21,00 |  |  |  | H451211 | Elektro, výrobní družstvo v Bečově nad Teplou | 0
JAB09668 | Bzučák FIM 1100 Reflex SI |  | Bzučák (pro signalizační systém), alpská bílá, FIM 1100 | ks | 1522.8928 | 1522.8928 | 21,00 | https://www.biesse.cz/ostatni-zbozi_c426902569353229/bzucak-fim-1100-reflex-si_p70818.html | https://eshop.biesse.cz/Pictures/biesse/19/2000000326/70818-70818(2).jpg | 6410070607612 | 2TKA002128G1 | ABB s.r.o. | 0 | Ostatní zboží
TE114429 | Stykač LC1K09008E7 9A |  | TeSys K stykač - 4P (2Z+2V) - pro neindukční aplikace zatížení až do 20 A/690 V AC - 1. Poskytuje cívku 48 V 50/60 Hz AC bez vestavěného pomocného kontaktu, připojení šroubovými svorkami. Pro provozní rychlosti do 600 cyklů/hodin a prostředí až do 50 °C zajišťuje spolehlivost a odolnost pro standard | ks | 698.7246 | 698.7246 | 21,00 | https://www.biesse.cz/modulove-a-paticove-pristroje_c374924875137026/stykace-a-rele_c381775347976654 | https://eshop.biesse.cz/Pictures/BIESSE/19/2000000326/70819_70819.JPG | 3389110488814 | LC1K09008E7 | Schneider Electric CZ, s.r.o. | 0 | Modulové a paticové přístroje | Stykače a relé | Stykače a relé modulová
JAB09667 | Transformátor FLM 1000 Reflex SI |  | Transformátor (pro signalizační systém), alpská bílá, FLM 1000 | ks | 1784.64 | 1784.64 | 21,00 | https://www.biesse.cz/ostatni-zbozi_c426902569353229/transformator-flm-1000-reflex-si_p70820.html | https://eshop.biesse.cz/Pictures/biesse/19/2000000326/70820-70820(2).jpg | 6410070607650 | 2TKA002168G1 | ABB s.r.o. | 0 | Ostatní zboží
ABB10540 | Spínač OT40F3C přepínač sítí |  |  | ks | 1622.9128 | 1622.9128 | 21,00 | https://www.biesse.cz/modulove-a-paticove-pristroje_c374924875137026/spinace-vackove_c38177534797665 | https://eshop.biesse.cz/Pictures/biesse/19/2000000326/70853-70853.(2).jpg | 6417019390536 | 1SCA104913R1001 | ABB s.r.o. | 0.25 | Modulové a paticové přístroje | Spínače vačkové
_KHS0313 | _Stykač LP4K0601BW3 nízkoodběrový |  | TeSys K stykač, 3P (3Z), pro aplikace ovládání motoru do 6 A/690 V AC-3 (2.2kW@400V). Poskytuje nízkou spotřebu - 24 V DC cívka s odrušovacím modulem - 1V vestavěným pomocným kontaktem - připojení šroubovými svorkami. Pro provozní rychlosti až 600 cyklů/hod. ve AC-3 a prostředí do 50 °C zajišťuje sp | ks | 889.6576 | 889.6576 | 21,00 |  |  |  | LP4K0601BW3 | Schneider Electric CZ, s.r.o. | 0
JAB10117 | Zásuvka 5518-2969 D |  | Zásuvka jednonásobná, pro průběžnou montáž, IP44, béžová | ks | 131.2454 | 131.2454 | 21,00 | https://www.biesse.cz/vypinace-a-zasuvky_c549523885654092/abb_c549523885654093/praktik-ip44_c5495238 | https://eshop.biesse.cz/Pictures/biesse/19/2000000326/70869-70869(2).jpg | 8595017255229 | 5518-2969 D | ABB s.r.o. | 0 | Vypínače a zásuvky | ABB | Praktik - IP44 | Zásuvky Praktik
WAG02107 | Bočnice 280-308 WAGO |  | Koncová bočnice a separátor, Tloušťka 2,5 mm, Šedá | ks | 9.9937 | 9.9937 | 21,00 |  | https://eshop.biesse.cz/Pictures/biesse/19/2000000326/70872-70872(2).jpg | 4017332292252 | 280-308 | WAGO-Elektro spol. s r.o. | 0
LG110002 | Krabice troj. 776133 VALENA béžová povrch. montáž |  | VALENA BÉŽOVÁ KRABIČKA PRO POVRCHOVOU MONTÁŽ 3NÁSOBNÁ | ks | 1058.9104 | 1058.9104 | 21,00 | https://www.biesse.cz/ostatni-zbozi_c426902569353229/krabice-troj-776133-valena-bezova-povrch-montaz | https://eshop.biesse.cz/Pictures/biesse/19/2000000326/70882-70882(2).jpg | 3245067761335 | 776133 | LEGRAND s.r.o. | 0 | Ostatní zboží
_FAI0117 | Prvek 209-106 Wago |  | Držák, K izolované montáži nosných lišt DIN 35, Šedá | ks | 5.0341 | 5.0341 | 21,00 | https://www.biesse.cz/vyprodej_c533469297902886/prvek-209-106-wago_p70891.html | https://eshop.biesse.cz/Pictures/biesse/19/2000000326/70891-70891(2).jpg | 4017332277150 | 209-106 WAGO | WAGO-Elektro spol. s r.o. | 0 | Výprodej
KPR00021 | Stožár K10 - 133/89/60 Z dělený |  |  | ks | 18639.6665 | 18639.6665 | 21,00 |  |  |  | 12100-00017 | KOOPERATIVA vod družstvo | 0
BEE01089 | Svorkovnice SV6.16.5 stožárová (H116120) |  |  | ks | 629.0027 | 629.0027 | 21,00 |  |  |  | H116120 | Jaroslav Píbal | 0
SA202391 | Skříň NYSPLA753G 750x500x320 IP65 |  | Thalassa PLA Floor standing polyester enclosure completely sealed, version PLA. 750 x 500 x 320 mm. Sealed top and bottom part assembled with side parts. 4 point door locking system with 5-mm double-bar locks. 1 door type transparent front. Polyester reinforced with fibreglass body. Protection IP 65 | ks | 12556.2741 | 12556.2741 | 21,00 | https://www.biesse.cz/skrine-a-rozvodnice_c381775347976028/rozvodnice-modulove_c382106060456269/rozv | https://eshop.biesse.cz/Pictures/BIESSE/19/2000000326/70919_70919.JPG | 3606480775079 | NSYPLA753G | Schneider Electric CZ, s.r.o. | 0 | Skříně a rozvodnice | Rozvodnice modulové | Rozvodnice na omítku | Rozvodnice na omítku do IP40
SA201921 | Plech S55511 750x500 mont. plný |  | Thalassa PLA/PHD metallic mounting plate. For enclosure H is500 x W is750 mm. Step slides mounting location or on back inserts location (fixing by screw type M8). Plain mounting plate. 150 Kg permanent permissible load. Galvanised Steel. Grey RAL 7035. Can be installed in enclosure with inverted dim | ks | 943.217 | 943.217 | 21,00 | https://www.biesse.cz/skrine-a-rozvodnice_c381775347976028/rozvodnice-modulove_c382106060456269/rozv | https://eshop.biesse.cz/Pictures/BIESSE/19/2000000326/70920_70920.JPG | 3606480193781 | NSYPMM75 | Schneider Electric CZ, s.r.o. | 0 | Skříně a rozvodnice | Rozvodnice modulové | Rozvodnice na omítku | Rozvodnice na omítku do IP40
SA201922 | Rám S80480 modulární Thalasa DLP 76M pro PLA75 |  | DLP modular distribution chassis with insulating material for PLA. H is 750 x W is 500 mm, 76 (18mm) modules. Multi-purpose, modular distribution application. Front of enclosure mounting. Adjustment in height from 40 to 85 mm for DIN rail. Galvanised steel (chassis/rails). Self-extinguishing for fro | ks | 5807.4362 | 5807.4362 | 21,00 | https://www.biesse.cz/skrine-a-rozvodnice_c381775347976028/rozvodnice-modulove_c382106060456269/rozv | https://eshop.biesse.cz/Pictures/BIESSE/19/2000000326/70921_70921.JPG | 3606480773952 | NSYDLP76G | Schneider Electric CZ, s.r.o. | 0 | Skříně a rozvodnice | Rozvodnice modulové | Rozvodnice na omítku | Rozvodnice na omítku do IP40
SA202392 | Podstavec NSYZHPLA53G |  | 7035 sokl 500x320x900 pro PLAZ(T). řada: Thalassa - příslušenství / náhradní díly: příslušenství pro rozvodnici - typ produktu nebo součásti: podstavec - použití zařízení: víceúčelové - sestava zařízení: 1 podstavec, upevňovací prvky. | ks | 9959.1281 | 9959.1281 | 21,00 | https://www.biesse.cz/skrine-a-rozvodnice_c381775347976028/rozvodnice-modulove_c382106060456269/rozv | https://eshop.biesse.cz/Pictures/BIESSE/19/2000000326/70923_70923.JPG | 3606480777875 | NSYZHPLA53G | Schneider Electric CZ, s.r.o. | 0 | Skříně a rozvodnice | Rozvodnice modulové | Rozvodnice na omítku | Rozvodnice na omítku do IP40
AGR00306 | Koncovka Pg11 Agro 5010.127.011 hadicová |  | Hadicova vyvodka mosazna | ks | 194.9513 | 194.9513 | 21,00 | https://www.biesse.cz/ulozny-material_c381775347976339/vyvodky-a-ucpavky_c382106060456591/koncovka-p | https://eshop.biesse.cz/Pictures/biesse/19/2000000326/70931-70931.(2).jpg | 7611614108872 | AG-5010.127.011 | AGRO - PRO ROZDĚLENÍ CENÍKŮ | 0 | Úložný materiál | Vývodky a ucpávky
SA202393 | Skříň S79003 750x750x320 IP65 |  | Thalassa PLA floor standing polyester enclosure. 750x 750x 320 mm. Sealed top and bottom part, assembled with side parts. 2 points lock, 5 mm double-bar insert. 1 door. Reversible 120° opening. Accessible front and rear. Polyester reinforced with fibreglass. Grey RAL 7035. IP65, IK10, NEMA (1,2,12,1 | ks | 14523.1697 | 14523.1697 | 21,00 | https://www.biesse.cz/skrine-a-rozvodnice_c381775347976028/rozvodnice-modulove_c382106060456269/rozv | https://eshop.biesse.cz/Pictures/BIESSE/19/2000000326/70933_70933.JPG | 3606480195105 | NSYPLA773G | Schneider Electric CZ, s.r.o. | 0 | Skříně a rozvodnice | Rozvodnice modulové | Rozvodnice na omítku | Rozvodnice na omítku do IP40
SA201923 | Rám S80481 modulární Thalasa DLP 132M pro PLA77 |  | 7035 DLP modulární rám 132M pro PLA77. řada: Thalassa - příslušenství / náhradní díly: montážní příslušenství - použití zařízení: víceúčelové, modulární distribuční aplikace - typ produktu nebo součásti: rám - označení přístroje: DLP - montážní poloha: přední část skříně - sestava zařízení: 4 čelní | ks | 6724.356 | 6724.356 | 21,00 | https://www.biesse.cz/skrine-a-rozvodnice_c381775347976028/rozvodnice-modulove_c382106060456269/rozv | https://eshop.biesse.cz/Pictures/BIESSE/19/2000000326/70934_70934.JPG | 3606480773891 | NSYDLP132G | Schneider Electric CZ, s.r.o. | 0 | Skříně a rozvodnice | Rozvodnice modulové | Rozvodnice na omítku | Rozvodnice na omítku do IP40
SA202394 | Podstavec NSYZHPLA73G |  | 7035 sokl 750x320x900 pro PLAZ(T). řada: Thalassa - příslušenství / náhradní díly: příslušenství pro rozvodnici - typ produktu nebo součásti: podstavec - použití zařízení: víceúčelové - sestava zařízení: 1 podstavec, upevňovací prvky. | ks | 10852.9232 | 10852.9232 | 21,00 | https://www.biesse.cz/skrine-a-rozvodnice_c381775347976028/rozvodnice-modulove_c382106060456269/rozv | https://eshop.biesse.cz/Pictures/BIESSE/19/2000000326/70935_70935.JPG | 3606480193309 | NSYZHPLA73G | Schneider Electric CZ, s.r.o. | 0 | Skříně a rozvodnice | Rozvodnice modulové | Rozvodnice na omítku | Rozvodnice na omítku do IP40
EMN00026 | Lišta G-1L-210/12 propojovací 210mm |  | Prop. lišta G-1L-210/12 ISO, vidlička, 1pól., 80A, rozteč 17,8mm, 12mm2, 210mm, přip. míst = 12, pro šroub M5-M6, uzavřená. Propojovací fázové lišty umožňují propojení modulových přístrojů (např. jističů, chráničů, modulových vypínačů apod.) jednoduchým a profesionálním způsobem. Standardní délky l | ks | 61.8052 | 61.8052 | 21,00 | https://www.biesse.cz/modulove-a-paticove-pristroje_c374924875137026/propojovaci-listy_c709137755275 | https://eshop.biesse.cz/Pictures/biesse/19/2000000326/70957-70957(2).jpg | 4046931001330 | 1000057 | ELEMAN spol. s r.o. | 0 | Modulové a paticové přístroje | Propojovací lišty
TE511992 | Ovladač XB5AS8444 stiskací hřib |  | Toto tlačítko Harmony XB5, nouzové zastav. 40mm hřibové modulární červené tlačítko, pracuje s mechanismem "uvolnit otočením"a používá šroubové svorky. Toto tlačítko nouzového zastavení/vypnutí, zvané také EMS (Emergency Machine Stop) a EMO (Emergency Off), se snadno instaluje do standardních výřezů | ks | 618.0802 | 618.0802 | 21,00 | https://www.biesse.cz/ostatni-zbozi_c426902569353229/ovladac-xb5as8444-stiskaci-hrib_p70961.html | https://eshop.biesse.cz/Pictures/BIESSE/19/2000000326/70961_70961.JPG | 3389110368666 | XB5AS8444 | Schneider Electric CZ, s.r.o. | 0 | Ostatní zboží
SEL01246@ | Svodič DEHNrail M 4P 255 953400 4p typ3 |  |  | ks | 3158.0626 | 3158.0626 | 21,00 |  |  | 4013364115767 | 953400 | LUMA Plus s.r.o. | 0
LET06292 | Svodič SJBC-25E-3N-MZS přepěťový B+C, TNS |  | typ 1+2, Iimp 25 kA, Uc AC 350 V, zapojení 3+1, výměnné moduly, se signalizací, jiskřiště, varistor | ks | 23674.5792 | 23674.5792 | 21,00 |  | https://eshop.biesse.cz/Pictures/biesse/19/2000000326/70974-70974(2).jpg | 8590125383628 | OEZ:38362 | OEZ s.r.o. | 0
JAB10118 | Pole 3558E-A10/1 popisové symbol zvonku |  | Pole popisové, se symbolem zvonku | ks | 17.9951 | 17.9951 | 21,00 | https://www.biesse.cz/vypinace-a-zasuvky_c549523885654092/abb_c549523885654093/time_c551413671264261 | https://eshop.biesse.cz/Pictures/biesse/19/2000000326/70977-70977(2).jpg | 8595017272714 | 3558E-A10/1 | ABB s.r.o. | 0 | Vypínače a zásuvky | ABB | Time | přístroje v krytí IP 44 Time
ELR09670 | Skříň PER 22/3f/40 5.1.3 vestavná |  |  | ks | 10223.486 | 10223.486 | 21,00 |  |  | 8595208603518 | 5040 5.1.3 | ELPLAST - KPZ Rokycany, spol. s r.o. | 63
ELS06090 | Krabice AL 2823-11 280x230x110mm IP 66 |  | Prázdná skříň, se stupněm krytí IP66, Hliník s práškovým lakováním, Vnitřní místa pro připevnění, pro instalace v průmyslovém prostředí a chráněném venkovním prostředí, Krabice: Hliník s práškovým lakováním, Víko: Hliník s práškovým lakováním, stříbrně šedá, hladké boky Rozměry: 280 x 230 x 111mm | ks | 5343.7214 | 5343.7214 | 21,00 | https://www.biesse.cz/ulozny-material_c381775347976339/krabice_c382106060456590/krabice-povrchove_c3 | https://eshop.biesse.cz/Pictures/biesse/19/2000000326/70994-70994(2).jpg | 4013902120147 | 15001501 | SPELSBERG spol. s r.o. | 0 | Úložný materiál | Krabice | Krabice povrchové
MOCL0001 | Jistič 100A LZMC1-A100-I 111895 |  | Výkonové jističe, 3p, 100A | ks | 4148.144 | 4148.144 | 21,00 |  |  | 4015081114436 | 111895 | Eaton Elektrotechnika s.r.o. | 1.11
GPH03063 | Špička PKC 1506 DI 1,5-6 lisovací PVC 1,5x6mm |  | Dutinka izolovaná rudá | ks | 0.5866 | 0.5866 | 21,00 |  |  | 8591120045122 | DI 1,5-6 | Nexans Power Accessories Czech Republic, spol. s r.o. | 0
RIT00628 | Zaslepovací panel 19" 2U, RAL7035, bal=2ks |  |  | bal | 1275.456 | 1275.456 | 21,00 |  |  | 4028177165755 | 7152035 | Rittal s.r.o. | 0
GPH06513 | Kleště LTE 468A mechanické |  | Kleště lisovací mechanické | ks | 1563.0084 | 1563.0084 | 21,00 |  |  | 8591120163116 | LTE 468A | Nexans Power Accessories Czech Republic, spol. s r.o. | 0
TE151045 | Softstartér ATSu01N212LT |  | The Altistart U01 is a soft start/soft stop unit for 3-phase asynchronous motors. It is designed primarily for combinations with TeSys U starter-controllers. It can be used for a motor rated power up to 3kW or 7.5hp for 3-phase (200V to 480V AC) and up to 12A rating. It is 45mm wide, this makes it o | ks | 8045.9193 | 8045.9193 | 21,00 |  |  | 3389110667103 | ATSU01N212LT | Schneider Electric CZ, s.r.o. | 0
LAP07285@ | YSLYCY-JZ 4x2,5 |  |  | m | 105.705 | 105.705 | 21,00 |  |  |  |  | allkabel s.r.o. | 0
_KHS0315 | _Stykač LC1DMKP7 (LC1DMK02P7) kompenzační |  | TeSys D stykač, 3P (3Z), pro přepínání 3fázových kompenzace na 25kVAR@400V (42kVAR@690V). Poskytuje 230V 50/60Hz AC cívka, 1Z+2V mžikové kontakty, s předním montovaným předním pólem a předzapojenými tlumicími odpory pro aktuální omezení. Pro provozní rychlosti do 240 cyklů/hodin a prostředí až do 60 | ks | 3056.9714 | 3056.9714 | 21,00 |  |  |  | LC1DMKP7 | Schneider Electric CZ, s.r.o. | 0
_KHS0316 | _Stykač LC1DWK12P7 kompenzační |  | TeSys D stykač, 3P (3Z), pro přepínání 3fázových kompenzace na 63kVAR@400V (104kVAR@690V). Poskytuje 230V 50/60Hz AC cívka, 1Z+2V mžikové kontakty, s předním montovaným předním pólem a předzapojenými tlumicími odpory pro aktuální omezení. Pro provozní rychlosti do 240 cyklů/hodin a prostředí až do | ks | 6223.092 | 6223.092 | 21,00 |  |  |  | LC1DWK12P7 | Schneider Electric CZ, s.r.o. | 0
_KHS0318 | _Spínač K10B002ACH vačkový 10A,IP65 |  | Tento vačkový spínač/přepínač Harmony K10 má 2P (2P). Má také jmenovitý proud 10 A, montážní režim šroubové svorky a kovovou barvu s černým označením. Má znak "0 - 1", který označuje polohu spínače. Tento kovový hlavový vačkový spínač/přepínač je navržen tak, aby vyhovoval většině průmyslových a pro | ks | 985.5744 | 985.5744 | 21,00 |  |  |  | K10B002ACH | Schneider Electric CZ, s.r.o. | 0
TE160023 | Řídící jednotka LUCB X6BL |  | TeSys U control and diagnostic unit to be inserted in advanced power bases LUB120, LUB320, LUB380 to form a TeSys U starter controller, for 3-phase motor applications up to 0.09kW@400V. It provides full protection to motors with a rated current Ir 0.15-0.6A (Ir adjustable), overload tripping class 1 | ks | 3525.9224 | 3525.9224 | 21,00 | https://www.biesse.cz/ostatni-zbozi_c426902569353229/ridici-jednotka-lucb-x6bl_p71044.html | https://eshop.biesse.cz/Pictures/BIESSE/19/2000000326/71044_71044.JPG | 3389110364064 | LUCBX6BL | Schneider Electric CZ, s.r.o. | 0 | Ostatní zboží
TE160022 | Řídící jednotka LUCD 32BL |  | TeSys U control and diagnostic unit to be inserted in advanced power bases LUB320, LUB380 to form a TeSys U starter controller, for 3-phase motor applications up to 15kW@400V. It provides full protection to motors with a rated current Ir 8-32A (Ir adjustable), overload tripping class 20, short circu | ks | 7355.2115 | 7355.2115 | 21,00 | https://www.biesse.cz/ostatni-zbozi_c426902569353229/ridici-jednotka-lucd-32bl_p71045.html | https://eshop.biesse.cz/Pictures/BIESSE/19/2000000326/71045_71045.JPG | 3389110364842 | LUCD32BL | Schneider Electric CZ, s.r.o. | 0 | Ostatní zboží
HAG01225 | Skříň VU48NE pod omítku Volta 48M |  | Rozvodnice zapuštěná volta, 4-řadá, 48 + 8 mod. | ks | 1899.84 | 1899.84 | 21,00 | https://www.biesse.cz/skrine-a-rozvodnice_c381775347976028/rozvodnice-modulove_c382106060456269/rozv | https://eshop.biesse.cz/Pictures/biesse/19/2000000326/71050-71050(2).jpg | 3250616614659 | VU48NE | Hager Electro s.r.o. | 0 | Skříně a rozvodnice | Rozvodnice modulové | Rozvodnice pod omítku
HAG01224 | Skříň VU36NE pod omítku Volta 36M |  | Rozvodnice zapuštěná volta, 3-řadá, 36 + 6 mod. | ks | 1563.84 | 1563.84 | 21,00 | https://www.biesse.cz/skrine-a-rozvodnice_c381775347976028/rozvodnice-modulove_c382106060456269/rozv | https://eshop.biesse.cz/Pictures/biesse/19/2000000326/71051-71051(2).jpg | 3250616614529 | VU36NE | Hager Electro s.r.o. | 0 | Skříně a rozvodnice | Rozvodnice modulové | Rozvodnice pod omítku
HAG01223 | Skříň VU24NE pod omítku Volta 24M |  | Rozvodnice zapuštěná volta, 2-řadá, 24 + 4 mod. | ks | 1171.2 | 1171.2 | 21,00 | https://www.biesse.cz/skrine-a-rozvodnice_c381775347976028/rozvodnice-modulove_c382106060456269/rozv | https://eshop.biesse.cz/Pictures/biesse/19/2000000326/71052-71052(2).jpg | 3250616614390 | VU24NE | Hager Electro s.r.o. | 0 | Skříně a rozvodnice | Rozvodnice modulové | Rozvodnice pod omítku
HAG01222 | Skříň VU12NE pod omítku Volta 12M |  | Rozvodnice zapuštěná volta, 1-řadá, 12 + 2 mod. | ks | 1006.08 | 1006.08 | 21,00 | https://www.biesse.cz/skrine-a-rozvodnice_c381775347976028/rozvodnice-modulove_c382106060456269/rozv | https://eshop.biesse.cz/Pictures/biesse/19/2000000326/71053-71053(2).jpg | 3250616614208 | VU12NE | Hager Electro s.r.o. | 0 | Skříně a rozvodnice | Rozvodnice modulové | Rozvodnice pod omítku
ABL04660@ | Zásuvka 1199-592 IP44 spojovací do 3x2,5 |  |  | ks | 186.8385 | 186.8385 | 21,00 |  |  |  | 1199-592 | EROCOMM spol. s r.o. | 0
TE510029 | Polosestava ZB4 BVB1 objímky bílá |  | Tento Harmony XB4, polosestava objímky s tělem/upev. objímka je bílá, provoz s integ. LED. Má kovové tělo a je kompatibilní s kontrolkami Harmony XB4. Tento světelný blok umožňuje rychlou a snadnou výměnu a konfiguraci signalizačních jednotek. Snadno se instaluje a nahrazuje na kompatibilních prosvě | ks | 309.0325 | 309.0325 | 21,00 | https://www.biesse.cz/ostatni-zbozi_c426902569353229/polosestava-zb4-bvb1-objimky-bila_p71102.html | https://eshop.biesse.cz/Pictures/BIESSE/19/2000000326/71102_71102.JPG | 3389110892383 | ZB4BVB1 | Schneider Electric CZ, s.r.o. | 0 | Ostatní zboží
KOL06256 | Kryt PK 90x55 D roh vnější 8406 |  | Roh vnější 8406, PK 90x55 D, bílý - příslušenství k parapetním kanálům | ks | 147.1943 | 147.1943 | 21,00 | https://www.biesse.cz/ulozny-material_c381775347976339/plastove-listy-kanaly-a-perfor-zlaby_c3821060 | https://eshop.biesse.cz/Pictures/biesse/19/2000000326/71115-71115(2).jpg | 8595057688117 | 8406_HB | KOPOS KOLÍN a.s. | 0 | Úložný materiál | Plastové lišty, kanály a perfor. žlaby | Příslušenství k lištám a kanálům
KOL06257 | Kryt PK 90x55 D roh vnitřní 8405 |  | Roh vnitřní 8405, PK 90x55 D, bílý - příslušenství k parapetním kanálům | ks | 147.0541 | 147.0541 | 21,00 | https://www.biesse.cz/ulozny-material_c381775347976339/plastove-listy-kanaly-a-perfor-zlaby_c3821060 | https://eshop.biesse.cz/Pictures/biesse/19/2000000326/71116-71116(2).jpg | 8595057688100 | 8405_HB | KOPOS KOLÍN a.s. | 0 | Úložný materiál | Plastové lišty, kanály a perfor. žlaby | Příslušenství k lištám a kanálům
KOL06258 | Kryt PK 90x55 D spojovací 8402 |  | Kryt spojovací 8402, PK 90x55 D, bílý - příslušenství k parapetním kanálům | ks | 73.8118 | 73.8118 | 21,00 | https://www.biesse.cz/ulozny-material_c381775347976339/plastove-listy-kanaly-a-perfor-zlaby_c3821060 | https://eshop.biesse.cz/Pictures/biesse/19/2000000326/71117-71117(2).jpg | 8595057688070 | 8402_HB | KOPOS KOLÍN a.s. | 0 | Úložný materiál | Plastové lišty, kanály a perfor. žlaby | Příslušenství k lištám a kanálům
EEP01281 | Záslepka USS-00 ELKO |  | Používají se pro spínání, ovládání a signalizaci pomocných i silových obvodů. POPIS Nové inovativní řešení původních ovládacích a signalizačních modulů OS. USS - “Udělej si sám” = do základního modulu lze “nacvaknout” různé typy spínacích a signalizačních jednotek. Jednotky se dodávají samosta | ks | 6.3492 | 6.3492 | 21,00 | https://www.biesse.cz/modulove-a-paticove-pristroje_c374924875137026/spinace-modulove_c3803794836029 |  | 8595188124614 | 2461 | ELKO EP, s.r.o. | 0 | Modulové a paticové přístroje | Spínače modulové
ARK01073 | Nosník NZM 400 MERKUR "GZ" - pro žlab 400/50, 400/100 - M1 + M2 |  | Nosníky řady NZM se používají jako nástěnné nosné prvky pro instalaci kabelové trasy do stěny objektu. V případě použití těchto nosníků v prostorové instalaci trasy se kotví do stojen STPM. V případě nástěnné montáže více tras nad sebou lze použít se stojnou STNM. Pro snadnou instalaci žlabů jsou no | ks | 277.4112 | 277.4112 | 21,00 |  | https://eshop.biesse.cz/Pictures/biesse/19/2000000326/71138-71138(2).png | 8592648150404 | ARK-215040 | ARKYS, s.r.o. | 0
LG110003 | Spínač 770097 VALENA bílý č.7 IP44 |  | VALENA KŘÍŽOVÝ PŘEPÍNAČ Č.7 IP44 BÍLÁ | ks | 408.332 | 408.332 | 21,00 | https://www.biesse.cz.html | https://eshop.biesse.cz/Pictures/biesse/19/2000000326/71140-71140(2).jpg | 3245067700976 | 770097 | LEGRAND s.r.o. | 0 | Vypínače a zásuvky | Legrand | Valena | spínače, tlačítka Valena
KOL03209 | Zátka 17040 KOPOFLEX |  | Uzavírací zátka pro korugované chráničky pr. 40 mm. | ks | 58.8891 | 58.8891 | 21,00 | https://www.biesse.cz/ostatni-zbozi_c426902569353229/zatka-17040-kopoflex_p71203.html | https://eshop.biesse.cz/Pictures/biesse/19/2000000326/71203-71203(2).jpg | 8595057606661 | 17040_BB | KOPOS KOLÍN a.s. | 0 | Ostatní zboží
LG403742 | Roh 010789 plochý DLP 150x50 |  | MOSAIC DLP PLOCHÝ ROH 50X150 | ks | 778.4224 | 778.4224 | 21,00 | https://www.biesse.cz/ulozny-material_c381775347976339/plastove-listy-kanaly-a-perfor-zlaby_c3821060 | https://eshop.biesse.cz/Pictures/biesse/19/2000000326/71206-71206(2).jpg | 3245060107895 | 010789 | LEGRAND s.r.o. | 0 | Úložný materiál | Plastové lišty, kanály a perfor. žlaby | Příslušenství k lištám a kanálům
FIN02862 | Relé 46.61.8.230.0040 1P/16A, 230V AC FINDER |  | Finder Relé průmyslové miniaturní 466182300040, kontakty AgNi, 1P/16 A, cívka 230 V AC, mechanická aretace + mechanický indikátor | ks | 212.355 | 212.355 | 21,00 |  | https://eshop.biesse.cz/Pictures/biesse/19/2000000326/71207-71207(2).jpg | 8012823301662 | 466182300040 | Finder CZ, s.r.o. | 0
EDM01504 | Spojka SV 150 vnitřní sp. 150 |  |  | ks | 67.05 | 67.05 | 21,00 |  |  |  | SV 150 | ELEKTRODESIGN ventilátory spol. s r.o. | 0
RAB00129@ | Svítidlo 8452 Nizza 1x60W IP43 měď |  |  | ks | 386.0331 | 386.0331 | 21,00 |  |  | 5998250384528 | 8452 | RABALUX CZ Svítidla s.r.o. | 0
GPH07004 | Koncovka SKR 4 125/54 smrštitelná CCB4 |  | Smrštitelná koncovka rozdělovací | ks | 634.2618 | 634.2618 | 21,00 |  | https://eshop.biesse.cz/Pictures/BIESSE/19/2000000326/71216_71216.JPG | 8591120124667 | SKR 4 125/54 | Nexans Power Accessories Czech Republic, spol. s r.o. | 0
DKU04080 | Zásuvka Z3216 polozapuštěná tm.hnědá |  |  | ks | 75.9706 | 75.9706 | 21,00 | https://www.biesse.cz/vypinace-a-zasuvky_c549523885654092/sez_c560235534090747/zasuvky-sez_c56023553 |  | 8585009022120 | Z 3216 | SEZ - CZ s.r.o. | 0 | Vypínače a zásuvky | SEZ | zásuvky SEZ
ABB10221 | Spínač OT80F3 1SCA105798R1001 ABB |  |  | ks | 885.75 | 885.75 | 21,00 | https://www.biesse.cz/modulove-a-paticove-pristroje_c374924875137026/spinace-modulove_c3803794836029 | https://eshop.biesse.cz/Pictures/biesse/19/2000000326/71225-71225(2).jpg | 6417019397016 | 1SCA105798R1001 | ABB s.r.o. | 0.25 | Modulové a paticové přístroje | Spínače modulové
MOMG2550 | Jistič 4C/1 10kA FAZ-C4/1 EATON (278553) |  | Vysoce kvalitní jistič vedení, jmenovité provozní napětí 230/400 V, jmenovitá spínací schopnost 10 kA podle UL 1077, CSA C22.2 No 235 a IEC/EN 60947-2, jmenovité povozní proudy do 63 A, spouštěcí charakteristika B, C, D | ks | 480.038 | 480.038 | 21,00 | https://www.biesse.cz/modulove-a-paticove-pristroje_c374924875137026/jistice-modulove-do-125a_c38037 | https://eshop.biesse.cz/Pictures/biesse/19/2000000326/71248-71248(2).jpg | 4015082785536 | 278553 | Eaton Elektrotechnika s.r.o. | 0.12 | Modulové a paticové přístroje | Jističe modulové do 125A
JAB04226 | Víčko 3559B-A0065283 dělené FUTURE hliníková stříbrná |  | Kryt spínače dělený, hliníková stříbrná | ks | 377.0052 | 377.0052 | 21,00 | https://www.biesse.cz/vypinace-a-zasuvky_c549523885654092/abb_c549523885654093/future_c5495238856540 | https://eshop.biesse.cz/Pictures/biesse/19/2000000326/71250-71250(2).jpg | 8595017231629 | 3559B-A0065283 | ABB s.r.o. | 0 | Vypínače a zásuvky | ABB | Future | spínače a ovládače (tlačítka) Future
JAB01238@DOPRODEJ | Zásuvka 5519B-A0235783 FUTURE hliníková stříbrná |  | Zásuvka jednonásobná s ochr. kolíkem a clonkami, bezšroub. svorky, hliníková stříbrná | ks | 395.9476 | 395.9476 | 21,00 | https://www.biesse.cz/vypinace-a-zasuvky_c549523885654092/abb_c549523885654093/future_c5495238856540 | https://eshop.biesse.cz/Pictures/biesse/19/2000000326/71251-71251(2).jpg | 8595017233173 | 5519B-A0235783 | ABB s.r.o. | 0 | Vypínače a zásuvky | ABB | Future | zásuvky Future
JAB10119 | Rámeček dvojnásobný vodorovný/svislý hliníková stříbrná 1722-183K Future linear |  | Rámeček dvojnásobný, pro vodorovnou i svislou montáž, hliníková stříbrná, 1722-183K | ks | 239.0674 | 239.0674 | 21,00 | https://www.biesse.cz/vypinace-a-zasuvky_c549523885654092/abb_c549523885654093/future_c5495238856540 | https://eshop.biesse.cz/Pictures/biesse/19/2000000326/71252-71252(2).jpg | 4011395069073 | 2CKA001754A4302 | ABB s.r.o. | 0 | Vypínače a zásuvky | ABB | Future | rámečky Future
JAB10120 | Rámeček trojnásobný vodorovný/svislý hliníková stříbrná 1723-183K Future linear |  | Rámeček trojnásobný, pro vodorovnou i svislou montáž, hliníková stříbrná, 1723-183K | ks | 384.4412 | 384.4412 | 21,00 | https://www.biesse.cz/vypinace-a-zasuvky_c549523885654092/abb_c549523885654093/future_c5495238856540 | https://eshop.biesse.cz/Pictures/biesse/19/2000000326/71254-71254(2).jpg | 4011395070154 | 2CKA001754A4308 | ABB s.r.o. | 0 | Vypínače a zásuvky | ABB | Future | rámečky Future
MOCC2551 | Jistič 6C/1 10kA FAZ-C6/1 EATON (278555) |  | Vysoce kvalitní jistič vedení, jmenovité provozní napětí 230/400 V, jmenovitá spínací schopnost 10 kA podle UL 1077, CSA C22.2 No 235 a IEC/EN 60947-2, jmenovité povozní proudy do 63 A, spouštěcí charakteristika B, C, D | ks | 380.952 | 380.952 | 21,00 | https://www.biesse.cz/modulove-a-paticove-pristroje_c374924875137026/jistice-modulove-do-125a_c38037 | https://eshop.biesse.cz/Pictures/biesse/19/2000000326/71257-71257(2).jpg | 4015082785550 | 278555 | Eaton Elektrotechnika s.r.o. | 0 | Modulové a paticové přístroje | Jističe modulové do 125A
FNX02503 | Čidlo SL-2502/ B IP 20 bílá do sádrokartonu |  | Moderní vestavné stropní čidlo pohybu vhodné pro použití v interiéru. #bestseller2024 | ks | 248.76 | 248.76 | 21,00 | https://www.biesse.cz/domovni-elektroinstalace_c381320081441090/cidla-spinace-pohybove-a-soumrakove_ | https://eshop.biesse.cz/Pictures/biesse/19/2000000326/71272-71272(2).jpg | 8595216601940 | SL2502/B | PANLUX s.r.o. | 0.84 | Domovní elektroinstalace | Čidla, spínače pohybové a soumrakové
JAB10124 | Víčko 3559B-A00653866 s průzorem FUTURE ušlechtilá ocel |  | Kryt spínače jednoduchý, s čirým průzorem, ušlechtilá ocel | ks | 427.9418 | 427.9418 | 21,00 | https://www.biesse.cz/vypinace-a-zasuvky_c549523885654092/abb_c549523885654093/future_c5495238856540 | https://eshop.biesse.cz/Pictures/biesse/19/2000000326/71285-71285(2).jpg | 8595017233142 | 3559B-A00653866 | ABB s.r.o. | 0 | Vypínače a zásuvky | ABB | Future | spínače a ovládače (tlačítka) Future
JAB10126 | Rámeček pětinásobný vodorovný/svislý ušlechtilá ocel 1725-866K Future linear ABB |  | Rámeček pětinásobný, pro vodorovnou i svislou montáž, ušlechtilá ocel, 1725-866K | ks | 2459.8288 | 2459.8288 | 21,00 | https://www.biesse.cz/vypinace-a-zasuvky_c549523885654092/abb_c549523885654093/future_c5495238856540 | https://eshop.biesse.cz/Pictures/biesse/19/2000000326/71287-71287(2).jpg | 4011395088425 | 2CKA001754A4321 | ABB s.r.o. | 0 | Vypínače a zásuvky | ABB | Future | rámečky Future
JAB10127 | Rámeček čtyřnásobný vodorovný/svislý jasně bílá 3901J-A00040 B1 Swing L ABB (2CH |  | Rámeček čtyřnásobný, pro vodorovnou i svislou montáž, jasně bílá | ks | 91.091 | 91.091 | 21,00 | https://www.biesse.cz/vypinace-a-zasuvky_c549523885654092/abb_c549523885654093/swing-swing-l_c549523 | https://eshop.biesse.cz/Pictures/biesse/19/2000000326/71288-71288(2).jpg | 8595017203428 | 3901J-A00040 B1 | ABB s.r.o. | 0 | Vypínače a zásuvky | ABB | Swing, Swing L | rámečky Swing, Swing L
JAB09772 | Rámeček trojnásobný vodorovný/svislý jasně bílá 3901J-A00030 B1 Swing L ABB (2CH |  | Rámeček trojnásobný, pro vodorovnou i svislou montáž, jasně bílá | ks | 65.883 | 65.883 | 21,00 | https://www.biesse.cz/vypinace-a-zasuvky_c549523885654092/abb_c549523885654093/swing-swing-l_c549523 | https://eshop.biesse.cz/Pictures/biesse/19/2000000326/71295-71295(2).jpg | 8595017289644 | 3901J-A00030 B1 | ABB s.r.o. | 0 | Vypínače a zásuvky | ABB | Swing, Swing L | rámečky Swing, Swing L
JAB10129 | Rámeček pětinásobný vodorovný/svislý krémová 3901J-A00050 C1 Swing L ABB (2CHJ01 |  | Rámeček pětinásobný, pro vodorovnou i svislou montáž, krémová | ks | 130.5018 | 130.5018 | 21,00 | https://www.biesse.cz/vypinace-a-zasuvky_c549523885654092/abb_c549523885654093/swing-swing-l_c549523 | https://eshop.biesse.cz/Pictures/biesse/19/2000000326/71298-71298(2).jpg | 8595017233678 | 3901J-A00050 C1 | ABB s.r.o. | 0 | Vypínače a zásuvky | ABB | Swing, Swing L | rámečky Swing, Swing L
ELR05549 | Skřín PER 2/3f/40+PS vest. na sokl AHVO |  |  | ks | 5665.576 | 5665.576 | 21,00 |  |  | 8595208610462 | 55421 | ELPLAST - KPZ Rokycany, spol. s r.o. | 0
ELR03306 | Skříň SRML 12x160A "V" AHVO v pilíři |  |  | ks | 14942.316 | 14942.316 | 21,00 |  |  | 8595208610325 | 32375 | ELPLAST - KPZ Rokycany, spol. s r.o. | 126
GPH05089 | Oko BF-M6/PA lisovací PA 1,5-2,5mm/M6 |  | Oko lisovací NYLON | ks | 3.6998 | 3.6998 | 21,00 |  |  | 8591120039060 | BF-M 6/PA | Nexans Power Accessories Czech Republic, spol. s r.o. | 0
TE610014 | Příslušenství XY2CZ9325 pro lankový spínač |  | This product is part of the XY2C range, an offer of emergency stop rope pull switches. This mounting kit is dedicated to rope pull switches. The cable length is 25.5m and outer diameter is 3.2mm. It weighs 10kg. It is intended for all machine applications like woodworking machines, shears, conveyor | ks | 3627.8352 | 3627.8352 | 21,00 |  |  |  | XY2CZ9325 | Sonepar Česká republika spol. s r.o. | 0
BON00362 | Spínač 63A/3 PEP-10V63 |  |  | ks | 358.9632 | 358.9632 | 21,00 |  |  |  | 05-3063001 PEP-10V63 | BONEGA, spol. s r.o. | 0
BON00361 | Spínač 40A/3 PEP |  |  | ks | 372.096 | 372.096 | 21,00 | https://www.biesse.cz/modulove-a-paticove-pristroje_c374924875137026/spinace-modulove_c3803794836029 |  |  | 05-3043001 PEP | BONEGA, spol. s r.o. | 0 | Modulové a paticové přístroje | Spínače modulové
BON00206 | Chránič 40/4/0,03A PEP |  | Proudové chrániče jsou určeny pro doplňkovou ochranu živých a neživých částí i pro ochranu před vznikem požáru v instalacích nízkého napětí. Proudové chrániče splňují požadavky normy ČSN EN 61008. Kombinované proudové chrániče/jističe jsou určeny zejména pro domovní instalace. Hlavní předností je ús | ks | 696.54 | 696.54 | 21,00 | https://www.biesse.cz/modulove-a-paticove-pristroje_c374924875137026/proudove-chranice_c380723080988 | https://eshop.biesse.cz/Pictures/BIESSE/19/2000000326/71344_71344..JPG |  | PEP-40/4/0,03A | BONEGA, spol. s r.o. | 0.33 | Modulové a paticové přístroje | Proudové chrániče
MOCF1172@ | Krytka ZV-BS-G bezpečnostní |  | sběrnice, Krycí lišta sběrnicového štítku, Spínací přístroje pro průmyslové použití a účelové stavby, BB-EV | ks | 47.9808 | 47.9808 | 21,00 |  |  | 4015081047130 | 104903 | Eaton Elektrotechnika s.r.o. | 0
WE100139 | Šroub BFSC M3x22 PA/ru |  |  | ks | 6.9041 | 6.9041 | 21,00 | https://www.biesse.cz/spojovaci-material_c381775347976340/srouby-a-matice-ostatni_c705237924972717/s | https://eshop.biesse.cz/Pictures/biesse/19/2000000326/71349-71349(2).jpg | 4008190084158 | 0128900000 | Weidmüller, s.r.o. | 0 | Spojovací materiál | Šrouby a matice, ostatní
WE100399 | Deska AD 4 SAK35 0178700000 |  | Kryt na svorky pro ochranu před dotyky, prachem a vlhkostí. | ks | 87.5596 | 87.5596 | 21,00 | https://www.biesse.cz/ostatni-zbozi_c426902569353229/deska-ad-4-sak35-0178700000_p71350.html | https://eshop.biesse.cz/Pictures/biesse/19/2000000326/71350-71350(2).jpg | 4008190056414 | 0178700000 | Weidmüller, s.r.o. | 0 | Ostatní zboží
WE100400 | Deska AD 4 SAK16 0518200000 |  | Kryt na svorky pro ochranu před dotyky, prachem a vlhkostí. | ks | 81.5233 | 81.5233 | 21,00 | https://www.biesse.cz/ostatni-zbozi_c426902569353229/deska-ad-4-sak16-0518200000_p71351.html | https://eshop.biesse.cz/Pictures/biesse/19/2000000326/71351-71351(2).jpg | 4008190122416 | 0518200000 | Weidmüller, s.r.o. | 0 | Ostatní zboží
JAB07144 | Víčko 3559M-A00651 42 bílá/led.zelená NEO |  | Kryt spínače jednoduchý s páčkou, bílá/ledová zelená | ks | 61.2755 | 61.2755 | 21,00 | https://www.biesse.cz/vypinace-a-zasuvky_c549523885654092/abb_c549523885654093/neo-neo-tech_c5495238 | https://eshop.biesse.cz/Pictures/biesse/19/2000000326/71355-71355(2).jpg | 8595017245985 | 3559M-A00651 42 | ABB s.r.o. | 0 | Vypínače a zásuvky | ABB | Neo, Neo Tech | spínače a ovládače (tlačítka) Neo
LET06294 | Svodič SVC-350-3-MZS |  | typ 2, Imax 40 kA, Uc AC 350 V, zapojení 3+0, výměnné moduly, se signalizací, varistor | ks | 4031.5104 | 4031.5104 | 21,00 |  | https://eshop.biesse.cz/Pictures/biesse/19/2000000326/71358-71358(2).jpg | 8590125383666 | OEZ:38366 | OEZ s.r.o. | 0
KOL05182 | Lišta LO 75 KD 2m |  | Lišta oblá LO 75, světle šedá, 2 m, karton. Určena pro montáž na podlahu. Možnost zatížení běžným provozem v bytech i kancelářích. | m | 207.866 | 207.866 | 21,00 | https://www.biesse.cz/ulozny-material_c381775347976339/plastove-listy-kanaly-a-perfor-zlaby_c3821060 | https://eshop.biesse.cz/Pictures/biesse/19/2000000326/71361-71361(2).jpg | 8595057656598 | LO 75_KD | KOPOS KOLÍN a.s. | 0 | Úložný materiál | Plastové lišty, kanály a perfor. žlaby | Lišty vkládací
EMN00422 | Ventilátor 125SL Vents - kul.ložiska |  | Ventilátor VENTS 125 SL - základní model s kuličkovými ložisky. Domovní axiální ventilátor Vents S je určen k odsávání vzduchu z menších bytových a nebytových prostor jako jsou koupelny, toalety, kuchyně, prodejny, kanceláře a podobně. Vzhledem ke svým technickým parametrům se doporučuje ventilátor | ks | 458.6655 | 458.6655 | 21,00 |  | https://eshop.biesse.cz/Pictures/biesse/19/2000000326/71362-71362(2).jpg | 4823016225917 | 1009008 | ELEMAN spol. s r.o. | 1
HAG00514 | Jistič 16B/1 MBN116 6 kA HAGER |  | Jistič 1 pól. 16A, char.B, 6 kA | ks | 88.2 | 88.2 | 21,00 |  | https://eshop.biesse.cz/Pictures/biesse/19/2000000326/71363-71363(2).tif | 3250614310096 | MBN116 | Hager Electro s.r.o. | 0.09
HAG00516 | Chránič 25/4/0,03 A 6kA |  | Proudový chránič 4 pól. 25A / 0,03 A, typ A, 6 kA | ks | 980.61 | 980.61 | 21,00 | https://www.biesse.cz/modulove-a-paticove-pristroje_c374924875137026/proudove-chranice_c380723080988 | https://eshop.biesse.cz/Pictures/biesse/19/2000000326/71367-71367(2).jpg | 3250611610069 | CDA425D | Hager Electro s.r.o. | 0.34 | Modulové a paticové přístroje | Proudové chrániče
HEN21034 | Deska FP AP 10 220x130 krycí enystar |  |  | ks | 128.371 | 128.371 | 21,00 |  |  | 4012591104605 | FP AP 10 | Hensel, s.r.o. | 0
HEN21035 | Zámek FP TS 1 enystar |  |  | ks | 783.0633 | 783.0633 | 21,00 |  |  | 4012591105107 | FP TS 1 | Hensel, s.r.o. | 0
MOMC6010@ | Hlavice M22-WRK/K10 |  | Přepínač, Sortiment: RMQ-Titan, Kompletní přístroj, Konstrukční typ: S otočným úchytem, s aretací, šroubové připojení, -, 2 polohy, Stupeň krytí: IP66, Čelní kroužek: titanový, Připojení na SmartWire-DT: ne, čelní rozměr: 29,7, Poznámky: Funkci s aretací/bez aretace lze změnit pomocí kódovacích adap | ks | 367.136 | 367.136 | 21,00 |  |  | 4015082165185 | 216518 | Eaton Elektrotechnika s.r.o. | 0
ABB10222 | Spínač OT 63F3 |  |  | ks | 714.375 | 714.375 | 21,00 | https://www.biesse.cz/modulove-a-paticove-pristroje_c374924875137026/spinace-vackove_c38177534797665 | https://eshop.biesse.cz/Pictures/biesse/19/2000000326/71380-71380(2).jpg | 6417019392912 | 1SCA105332R1001 | ABB s.r.o. | 0.25 | Modulové a paticové přístroje | Spínače vačkové
ABB00602 | Hřídel OXS 6x85 |  |  | ks | 44.475 | 44.475 | 21,00 | https://www.biesse.cz/modulove-a-paticove-pristroje_c374924875137026/spinace-vackove_c38177534797665 | https://eshop.biesse.cz/Pictures/biesse/19/2000000326/71381-71381(2).jpg | 6417019365718 | 1SCA101647R1001 | ABB s.r.o. | 0 | Modulové a paticové přístroje | Spínače vačkové
ABB10541 | Rukojeť OHBS1AH černá |  |  | ks | 190.125 | 190.125 | 21,00 | https://www.biesse.cz/ostatni-zbozi_c426902569353229/rukojet-ohbs1ah-cerna_p71382.html | https://eshop.biesse.cz/Pictures/biesse/19/2000000326/71382-71382(2).jpg | 6417019409740 | 1SCA102680R1001 | ABB s.r.o. | 0 | Ostatní zboží
EEP01243 | Zdroj PS-30-R 12-24V/30W regulovatelný |  | Spínaný stabilizovaný a regulovatelný napájecí zdroj pro napájení řídících automatů, zabezpečovacích systémů, a pro využití v oblasti měření a regulace. POPIS Napájení nejrůznějších přístrojů a spotřebičů bezpečným napětím a plným galvanickým oddělením od sítě. Elektronická pojistka proti zkra | ks | 1087.8296 | 1087.8296 | 21,00 | https://www.biesse.cz/baterie-a-napajeni_c381775347976022/zdroje_c382106060456254/zdroj-ps-30-r-12-2 | https://eshop.biesse.cz/Pictures/biesse/19/2000000326/71389-71389(2).png | 8595188136655 | 5158 | ELKO EP, s.r.o. | 0.163 | Baterie a napájení | Zdroje
ABB10542 | Rukojeť OHYS3AH žluto-červená uzamykatelná |  |  | ks | 224.625 | 224.625 | 21,00 | https://www.biesse.cz/ostatni-zbozi_c426902569353229/rukojet-ohys3ah-zluto-cervena-uzamykatelna_p713 | https://eshop.biesse.cz/Pictures/biesse/19/2000000326/71390-71390(2).jpg | 6417019412450 | 1SCA105325R1001 | ABB s.r.o. | 0 | Ostatní zboží
ELR08211 | Sokl SO 3.1.33 |  |  | ks | 8395.256 | 8395.256 | 21,00 |  |  | 8595208606588 | 8200 3.1.33 | ELPLAST - KPZ Rokycany, spol. s r.o. | 0
ELR08086 | Základ pilíře ZK 0.1.33 |  |  | ks | 1003.664 | 1003.664 | 21,00 |  |  | 8595208609619 | 8080 0.1.33 | ELPLAST - KPZ Rokycany, spol. s r.o. | 0
TE611053 | Spínač XCSLF3737312 bezpečnostní Schneider Electric |  | This XCSLF Key Operated Safety Switch for guard doors with locking by solenoid has an adjustable turret head and a robust red coated slim Zamak body with 3 x M20 cable gland entries, allowing for flexible installation. It has 1 normally open and 2 normally closed break-before-make (slow break) main | ks | 7157.28 | 7157.28 | 21,00 |  | https://eshop.biesse.cz/Pictures/BIESSE/19/2000000326/71401_71401.JPG | 3606489413446 | XCSLF3737312 | Linden Electro s.r.o. | 1.42
_MOL0029 | _Hlavice ZB4BA1 bílá |  | Bílá hlava tlačítka Harmony XB4 pracuje s mechanismem vracení pružiny. Tato hlava tlačítka poskytuje ergonomické rozhraní pro ovládání vašich strojů. Držák ovládače se snadno instaluje a nahrazuje rozhraním ovládačů a kontaktů. Je odolný proti nárazům, odolnému proti prachu, vodě a vibracím, a to dí | ks | 141.7245 | 141.7245 | 21,00 |  |  |  | ZB4BA1 | Schneider Electric CZ, s.r.o. | 0
_MOL0030 | _Řídící jednotka LUCB X6BL |  | TeSys U control and diagnostic unit to be inserted in advanced power bases LUB120, LUB320, LUB380 to form a TeSys U starter controller, for 3-phase motor applications up to 0.09kW@400V. It provides full protection to motors with a rated current Ir 0.15-0.6A (Ir adjustable), overload tripping class 1 | ks | 3525.9224 | 3525.9224 | 21,00 |  |  |  | LUCBX6BL | Schneider Electric CZ, s.r.o. | 0
_MOL0031 | _Řídící jednotka LUCB 12BL |  | TeSys U řídicí a diagnostická jednotka, která se vloží do rozšířených výkonových bází LUB120, LUB320, LUB380 pro vytvoření spouštěče TeSys U, pro 3fázové aplikace motoru do 5.5kW@400V. Poskytuje plnou ochranu motorů se jmenovitým proudem Ir 3-12 A (nastavitelným Ir), třída přetížení 10, zkratový pro | ks | 4248.3604 | 4248.3604 | 21,00 |  |  |  | LUCB12BL | Schneider Electric CZ, s.r.o. | 0
_MOL0032 | _Řídící jednotka LUCD 32BL |  | TeSys U control and diagnostic unit to be inserted in advanced power bases LUB320, LUB380 to form a TeSys U starter controller, for 3-phase motor applications up to 15kW@400V. It provides full protection to motors with a rated current Ir 8-32A (Ir adjustable), overload tripping class 20, short circu | ks | 7355.2115 | 7355.2115 | 21,00 |  |  |  | LUCD32BL | Schneider Electric CZ, s.r.o. | 0.12
_MOL0033 | _Hlavice ZB4BA4 R |  | Tato ovládací hlavice s červeným tlačítkem Harmony XB4 pracuje s mechanismem pružiny. Tato hlava tlačítka poskytuje ergonomické rozhraní pro ovládání vašich strojů. Držák ovládače se snadno instaluje a nahrazuje rozhraním ovládačů a kontaktů. Je odolný proti nárazům, odolnému proti prachu, vodě a vi | ks | 142.9428 | 142.9428 | 21,00 |  |  |  | ZB4BA4 | Schneider Electric CZ, s.r.o. | 0
KOL06288 | Kryt LHD 25x20 koncový 8911 |  | Kryt koncový 8911, LHD 25x20, bílý - příslušenství k hranatým lištám | ks | 11.9662 | 11.9662 | 21,00 | https://www.biesse.cz/ulozny-material_c381775347976339/plastove-listy-kanaly-a-perfor-zlaby_c3821060 | https://eshop.biesse.cz/Pictures/biesse/19/2000000326/71414-71414(2).jpg | 8595057616684 | 8911_HB | KOPOS KOLÍN a.s. | 0 | Úložný materiál | Plastové lišty, kanály a perfor. žlaby | Příslušenství k lištám a kanálům
KOL06289 | Kryt LHD 25x20 ohybový 8913 |  | Kryt ohybový 8913, LHD 25x20, bílý - příslušenství k hranatým lištám | ks | 18.1945 | 18.1945 | 21,00 | https://www.biesse.cz/ulozny-material_c381775347976339/plastove-listy-kanaly-a-perfor-zlaby_c3821060 | https://eshop.biesse.cz/Pictures/biesse/19/2000000326/71415-71415(2).jpg | 8595057616660 | 8913_HB | KOPOS KOLÍN a.s. | 0 | Úložný materiál | Plastové lišty, kanály a perfor. žlaby | Příslušenství k lištám a kanálům
KOL06290 | Kryt LHD 25x20 odbočný 8914 |  | Kryt odbočný 8914, LHD 25x20, bílý - příslušenství k hranatým lištám | ks | 18.1945 | 18.1945 | 21,00 | https://www.biesse.cz/ulozny-material_c381775347976339/plastove-listy-kanaly-a-perfor-zlaby_c3821060 | https://eshop.biesse.cz/Pictures/biesse/19/2000000326/71416-71416(2).jpg | 8595057616639 | 8914_HB | KOPOS KOLÍN a.s. | 0 | Úložný materiál | Plastové lišty, kanály a perfor. žlaby | Příslušenství k lištám a kanálům
KOL06291 | Kryt LHD 25x20 rohový vnitřní 8915 |  | Roh vnitřní 8915, LHD 25x20, bílý - příslušenství k hranatým lištám | ks | 18.1945 | 18.1945 | 21,00 | https://www.biesse.cz/ulozny-material_c381775347976339/plastove-listy-kanaly-a-perfor-zlaby_c3821060 | https://eshop.biesse.cz/Pictures/biesse/19/2000000326/71417-71417(2).jpg | 8595057616646 | 8915_HB | KOPOS KOLÍN a.s. | 0 | Úložný materiál | Plastové lišty, kanály a perfor. žlaby | Příslušenství k lištám a kanálům
KOL06292 | Kryt LHD 25x20 rohový vnější 8916 |  | Roh vnější 8916, LHD 25x20, bílý - příslušenství k hranatým lištám | ks | 18.1945 | 18.1945 | 21,00 | https://www.biesse.cz/ulozny-material_c381775347976339/plastove-listy-kanaly-a-perfor-zlaby_c3821060 | https://eshop.biesse.cz/Pictures/biesse/19/2000000326/71418-71418(2).jpg | 8595057616653 | 8916_HB | KOPOS KOLÍN a.s. | 0 | Úložný materiál | Plastové lišty, kanály a perfor. žlaby | Příslušenství k lištám a kanálům
EPR02223 | Tabulka A A6 sdružená STA samolepka |  | Pozor!Elektrické zařízení Hlavní vypínač Vypni v nebezpečí! Nehas vodou ani pěnovými přístroji | ks | 17.9761 | 17.9761 | 21,00 | https://www.biesse.cz/skrine-a-rozvodnice_c381775347976028/prislusenstvi-ke-skrinim-a-rozvodnicim_c4 | https://eshop.biesse.cz/Pictures/BIESSE/19/2000000326/71421_71421..JPG |  | STA, A6 | STRO.M Propagace, s.r.o. | 0 | Skříně a rozvodnice | Příslušenství ke skříním a rozvodnicím | Tabulky výstražné, samolepky
WE117905 | Štítek DEK 5/3,5 MC FSZ 11-20 |  | Štítek pro označení svorek. Značení je možné vytvořit v podobě štítků pomocí tiskárny nebo plotteru a příslušného softwaru. | ks | 2.0416 | 2.0416 | 21,00 | https://www.biesse.cz/spojovaci-material_c381775347976340/svorky-a-svorkovnice_c382106060456593/svor | https://eshop.biesse.cz/Pictures/biesse/19/2000000326/71425-71425(2).jpg | 4032248043569 | 1762320011 | Weidmüller, s.r.o. | 0 | Spojovací materiál | Svorky a svorkovnice | Svorky řadové
SA305473 | Pásek S21742 zemnící 10mm2/ d.150mm |  | zemnicí pásek pro spacial. Jmenovitý průřez je 10 mm². 150 x 17 mm. Otvor oka je 6,4 mm. Víceúčelové přísl. pro sestavení. Upevnění maticí a podložkou na místě zemní připojení. Pocínovaná měď. sada 10. | ks | 96.0798 | 96.0798 | 21,00 | https://www.biesse.cz/ovladani-regulace-a-signalizace_c381775347975405/hlavice-ovladaci-a-signalni_c | https://eshop.biesse.cz/Pictures/BIESSE/19/2000000326/71437_71437.JPG | 3606480181320 | NSYEB1510D6 | Schneider Electric CZ, s.r.o. | 0 | Ovládání, regulace a signalizace | Hlavice ovládací a signální
TE513867 | Hlavice ZB4BW313 ovládací prosvětlená bílá |  | Tato signálka Harmony XB4, plná čočka prosvětlené tlačítko, integrovaná LED, funguje s pružinovým návratem / impulsním mechanismem. Tato prosvětlená hlava tlačítka pro integ. LED poskytuje všestranné rozhraní pro ovládání vašich strojů. Držák ovládače se snadno instaluje a nahrazuje rozhraním ovláda | ks | 258.7775 | 258.7775 | 21,00 | https://www.biesse.cz/ovladani-regulace-a-signalizace_c381775347975405/hlavice-ovladaci-a-signalni_c | https://eshop.biesse.cz/Pictures/BIESSE/19/2000000326/71438_71438.JPG | 3389110889796 | ZB4BW313 | Schneider Electric CZ, s.r.o. | 0 | Ovládání, regulace a signalizace | Hlavice ovládací a signální
WEI03391 | Štítek DEK 5 FWZ 81-90 0523060081 |  | Štítek pro označení svorek. Značení je možné vytvořit v podobě štítků pomocí tiskárny nebo plotteru a příslušného softwaru. | ks | 1.3359 | 1.3359 | 21,00 | https://www.biesse.cz/spojovaci-material_c381775347976340/svorky-a-svorkovnice_c382106060456593/svor | https://eshop.biesse.cz/Pictures/biesse/19/2000000326/71439-71439(2).jpg | 4008190075873 | 0523060081 | Weidmüller, s.r.o. | 0 | Spojovací materiál | Svorky a svorkovnice | Svorky řadové
ELR03099 | Skříň SRM 18x160A v pilíři s V svorkami a se třmeny 3294 |  |  | ks | 23485.976 | 23485.976 | 21,00 |  |  | 8595208602061 | 3294 | ELPLAST - KPZ Rokycany, spol. s r.o. | 0
ELR03100 | Skříň SRM 24x160A v pilíři s V svorkami a se třmeny 3296 |  |  | ks | 30164.752 | 30164.752 | 21,00 |  |  | 8595208602085 | 3296 | ELPLAST - KPZ Rokycany, spol. s r.o. | 0
TE510000 | Hlavice ZB4BD3 |  | Tato ovládací hlavice otočná Harmony XB4, černá, se standardní rukojetí, má 3 polohy. Tato hlava přepínače se standardní rukojetí poskytuje ergonomické rozhraní pro ovládání vašich strojů. Lze jej snadno nainstalovat na kompatibilní jednotky přepínačů a poskytnout efektivní způsob, jak nastavit stro | ks | 242.1809 | 242.1809 | 21,00 | https://www.biesse.cz/ovladani-regulace-a-signalizace_c381775347975405/hlavice-ovladaci-a-signalni_c | https://eshop.biesse.cz/Pictures/BIESSE/19/2000000326/71450_71450.JPG | 3389110888966 | ZB4BD3 | Schneider Electric CZ, s.r.o. | 0 | Ovládání, regulace a signalizace | Hlavice ovládací a signální
WE114962 | Svorka ZEI 16 1745350000 |  | Napájecí svorka pro potenciální distribuci s jednotnými křížově připojenými kanály. | ks | 71.4056 | 71.4056 | 21,00 | https://www.biesse.cz/spojovaci-material_c381775347976340/svorky-a-svorkovnice_c382106060456593/svor | https://eshop.biesse.cz/Pictures/biesse/19/2000000326/71452-71452(2).jpg | 4032248002689 | 1745350000 | Weidmüller, s.r.o. | 0 | Spojovací materiál | Svorky a svorkovnice | Svorky řadové
WE641055 | Propojka ZQV 6/3 1627860000 |  | Propojka pro průchozí svorkovnice pro distribuci potenciálu nebo přenos signálů. | ks | 31.7263 | 31.7263 | 21,00 | https://www.biesse.cz/spojovaci-material_c381775347976340/svorky-a-svorkovnice_c382106060456593/svor | https://eshop.biesse.cz/Pictures/biesse/19/2000000326/71454-71454(2).jpg | 4008190200435 | 1627860000 | Weidmüller, s.r.o. | 0 | Spojovací materiál | Svorky a svorkovnice | Svorky řadové
WE641057 | Propojka ZQV 35/2 1739700000 |  | Propojka pro průchozí svorkovnice pro distribuci potenciálu nebo přenos signálů. | ks | 44.514 | 44.514 | 21,00 | https://www.biesse.cz/spojovaci-material_c381775347976340/svorky-a-svorkovnice_c382106060456593/svor | https://eshop.biesse.cz/Pictures/biesse/19/2000000326/71456-71456(2).jpg | 4008190957155 | 1739700000 | Weidmüller, s.r.o. | 0 | Spojovací materiál | Svorky a svorkovnice | Svorky řadové
WE119509 | Svorka ZPE 1,5 1775510000 |  | Svorkovnice pro připojení ochranných zemnicích vodičů na montážní základnu (země). Kalená ocel odolává mechanickým silám, pocínovaná měď zajišťuje špičkovou vodivost. | ks | 62.8613 | 62.8613 | 21,00 | https://www.biesse.cz/spojovaci-material_c381775347976340/svorky-a-svorkovnice_c382106060456593/svor | https://eshop.biesse.cz/Pictures/biesse/19/2000000326/71486-71486(2).jpg | 4032248181452 | 1775510000 | Weidmüller, s.r.o. | 0 | Spojovací materiál | Svorky a svorkovnice | Svorky řadové
WE117906 | Štítek DEK 5/3,5 MC FSZ 1-10 1762320001 |  | Štítek pro označení svorek. Značení je možné vytvořit v podobě štítků pomocí tiskárny nebo plotteru a příslušného softwaru. | ks | 2.0416 | 2.0416 | 21,00 | https://www.biesse.cz/spojovaci-material_c381775347976340/svorky-a-svorkovnice_c382106060456593/svor | https://eshop.biesse.cz/Pictures/biesse/19/2000000326/71490-71490(2).jpg | 4032248043545 | 1762320001 | Weidmüller, s.r.o. | 0 | Spojovací materiál | Svorky a svorkovnice | Svorky řadové
OBO04016 | Krabice UGD250-3/6 FS podlahová |  | Podlahová přístrojová krabice pro podlahové instalační kanály zalité mazaninou s bočnicemi z ocelového plechu. K montáži vestavných jednotek vybrané jmenovité velikosti. Plynule nivelovatelná na výšku mazaniny (možnost rychlonivelace). Mazaninu lze zhotovit tak, aby lícovala s hranou pro urovnání ma | ks | 4415.4912 | 4415.4912 | 21,00 |  | https://eshop.biesse.cz/Pictures/BIESSE/19/2000000326/71492_71492.JPG | 4012195431732 | 7410083 | OBO BETTERMANN s. r. o. | 0
MG111271 | Lišta 1P 100A jističová 12 vývodů ( 14881 ) |  | Tento produkt Acti9 představuje výřeznou horizontální přípojnici 12 mod. pro Acti9 iC60 nebo Acti9 iK60. Je určen pro 1L instalace. Typ je L (řádek). Jedná se o sadu 1 zařízení. Je vhodná pro 12 zařízení (1P). Délka je 220 mm. Celkový počet modulů 18 mm je 12. Průřez kolíku je 16 mm2. Typ elektrické | ks | 94.2723 | 94.2723 | 21,00 | https://www.biesse.cz/modulove-a-paticove-pristroje_c374924875137026/propojovaci-listy_c709137755275 | https://eshop.biesse.cz/Pictures/BIESSE/19/2000000326/71493_71493.JPG | 3606480485008 | A9XPH112 | Schneider Electric CZ, s.r.o. | 0 | Modulové a paticové přístroje | Propojovací lišty
TE510031 | Hlavice ZB4BD5 |  | Tato ovládací hlavice otočná Harmony XB4, černá, se standardní rukojetí, má 3 polohy, funguje s pružinovým návratem do středu. Tato hlava přepínače se standardní rukojetí poskytuje ergonomické rozhraní pro ovládání vašich strojů. Lze jej snadno nainstalovat na kompatibilní jednotky přepínačů a posky | ks | 285.3707 | 285.3707 | 21,00 | https://www.biesse.cz/ovladani-regulace-a-signalizace_c381775347975405/hlavice-ovladaci-a-signalni_c | https://eshop.biesse.cz/Pictures/BIESSE/19/2000000326/71494_71494.JPG | 3389110888973 | ZB4BD5 | Schneider Electric CZ, s.r.o. | 0 | Ovládání, regulace a signalizace | Hlavice ovládací a signální
OBO04017 | Jednotka GES6U přístrojová |  | Přístrojová jednotka s manipulačním třmenem až pro devět jednotlivých přístrojů Modul 45 ve třech univerzálních nosičích UT3, použití v kanálových systémech v interiéru. | ks | 1264.4528 | 1264.4528 | 21,00 |  |  | 4012195103080 | 7405308 | OBO BETTERMANN s. r. o. | 0
TE161808 | Lišta GV2G345 propojovací |  | TeSys GV sada sběrnic - 3 fáze - 63A/690V - pro nadřazené paralelní zapojení skupin motorových spouštěčů složených z GV2 motorových jističů nebo LS1D32 pojistek. Pro použití se šroubovými vývody se skládá ze 3 vývodů pro paralelní zapojení 3 zařízení s roztečí 45 mm. Pro napájení sady přípojnic (obj | ks | 473.8571 | 473.8571 | 21,00 | https://www.biesse.cz/modulove-a-paticove-pristroje_c374924875137026/propojovaci-listy_c709137755275 | https://eshop.biesse.cz/Pictures/BIESSE/19/2000000326/71499_71499.JPG | 3389110556438 | GV2G345 | Schneider Electric CZ, s.r.o. | 0.06 | Modulové a paticové přístroje | Propojovací lišty
MG160464@DOPRODEJ | Zvonek MGU378618 230V 5melodií polar |  | Unica, elektronický dveřní zvonek, 230V AC, 2mod., clip-in, polar. použití zařízení: signalizační - typ produktu nebo součásti: elektronický zvonek - označení řady: Unica (standard) - úprava zařízení: mechanismus - počet modulů: 2 moduly - upevnění: zacvaknutím. | ks | 2026.3015 | 2026.3015 | 21,00 | https://www.biesse.cz.html | https://eshop.biesse.cz/Pictures/BIESSE/19/2000000326/71513_71513.JPG | 8420375127331 | MGU3.786.18 | Schneider Electric CZ, s.r.o. | 0 | Vypínače a zásuvky | Schneider electric | Unica | Ostatní prvky Unica
MG111272 | Konektor 100A dvoj. svorka pro lišty, 4ks ( 14885 ) |  | This Acti9 Linergy FH product is a set of 4 cable connectors. It facilitates the comb busbar power supply. it is compatible with iC60 and iK60 devices. The cross section of the cable connector is 35mm2. The tightening torque is 4N.m. The In rated current is 100A. The color of the device is white (RA | ks | 578.2535 | 578.2535 | 21,00 | https://www.biesse.cz/ostatni-zbozi_c426902569353229/konektor-100a-dvoj-svorka-pro-listy-4ks-14885_p | https://eshop.biesse.cz/Pictures/BIESSE/19/2000000326/71523_71523.JPG | 3606480485282 | A9XPCD04 | Schneider Electric CZ, s.r.o. | 0 | Ostatní zboží
HLB99339 | Instalační sada na sloup |  |  | ks | 141.12 | 141.12 | 21,00 |  |  |  | 5738493 | DCK Holoubkov Bohemia a.s. | 0
EEP01029 | Relé VS308U bílá 12-240V AC/DC |  | Určeno ke spínání většího výkonu zátěže, posílení či „rozmnožení“ kontaktů stávajícího zařízení. POPIS Řada VS obsahuje celkem 6 typů pomocných relé – VS116K, VS116U, VS308K, VS308U, VS316/24, VS316/230. Pomocné ovládání osvětlení, signalizace, reléová stavědla, bojlery, HDO, přímotopy apod. | ks | 508.9942 | 508.9942 | 21,00 | https://www.biesse.cz/modulove-a-paticove-pristroje_c374924875137026/stykace-a-rele_c381775347976654 | https://eshop.biesse.cz/Pictures/biesse/19/2000000326/71532-71532(2).jpg | 8595188138512 | 3851 | ELKO EP, s.r.o. | 0.088 | Modulové a paticové přístroje | Stykače a relé | Stykače a relé modulová
MG110010 | Jistič 63C/4 18656 NG125N |  | This Acti9 NG125N is a low voltage circuit breaker. It is a 4P circuit breaker with 4 protected poles, 63A rated current and C tripping curve. The rated short circuit breaking capacity goes up to 25kA at 380VAC to 415VAC conforming to EN/IEC 60947-2 standard and 25kA at 380VAC to 415VAC conforming t | ks | 8168.6616 | 8168.6616 | 21,00 | https://www.biesse.cz/modulove-a-paticove-pristroje_c374924875137026/jistice-modulove-do-125a_c38037 | https://eshop.biesse.cz/Pictures/BIESSE/19/2000000326/71536_71536.JPG | 3303430186564 | 18656 | Schneider Electric CZ, s.r.o. | 0 | Modulové a paticové přístroje | Jističe modulové do 125A
BUB03123 | BUBEN 80/8660791 DRAKA CYKY-J 4x10 |  |  | ks | 1750 | 1750 | 21,00 | [5 empty] | 0
BUB03124 | BUBEN 120-130/dřev. EMSORT |  |  | ks | 4400 | 4400 | 21,00 | [5 empty] | 0
BUB03125 | BUBEN 100/10DW002100 DRAKA |  |  | ks | 3450 | 3450 | 21,00 | [5 empty] | 0
WAG02110 | Svorka 236-401 WAGO |  | Svorka s možností řad. připojení na DPS, 2,5 mm², Rozteč 5/5,08 mm, 1pól., CAGE CLAMP®, Možnost můstkového propojení, Šedá | ks | 7.4832 | 7.4832 | 21,00 |  | https://eshop.biesse.cz/Pictures/biesse/19/2000000326/71582-71582(2).jpg | 4044918768658 | 236-401 | WAGO-Elektro spol. s r.o. | 0
WAG02111 | Bočnice 236-100 WAGO |  | Koncová bočnice, Tloušťka 1 mm, Možnost naklapnutí, Šedá | ks | 1.7963 | 1.7963 | 21,00 |  | https://eshop.biesse.cz/Pictures/biesse/19/2000000326/71583-71583(2).jpg | 4017332267588 | 236-100 | WAGO-Elektro spol. s r.o. | 0
EMN00418 | Ventilátor 150MAL Vents - žaluzie + kul.ložiska |  | Ventilátor VENTS 150 MAL - s automatickou žaluzií, kuličkové ložisko. Domovní axiální ventilátor Vents MA je určen k odsávání vzduchu z menších bytových a nebytových prostor jako jsou koupelny, toalety, kuchyně, prodejny, kanceláře a podobně. Vzhledem ke svým technickým parametrům se doporučuje ven | ks | 1167.7384 | 1167.7384 | 21,00 | https://www.biesse.cz/vzduchotechnika_c381775347976027/ventilatory_c382106060456267/koupelnove-venti | https://eshop.biesse.cz/Pictures/biesse/19/2000000326/71589-71589(2).jpg | 4823016222053 | 1009312 | ELEMAN spol. s r.o. | 1 | Vzduchotechnika | Ventilátory | Koupelnové ventilátory
SEL01715 | Svorka MAXI MV FeZn |  |  | ks | 206.7142 | 206.7142 | 21,00 |  |  | 4013364056411 | 308041 | LUMA Plus s.r.o. | 0
SEL01716 | Svorka SS s přítl.šroubem FeZn |  |  | ks | 88.5962 | 88.5962 | 21,00 |  |  | 4013364035881 | 308025 | LUMA Plus s.r.o. | 0
AGR00086 | Koncovka Pg7 Agro 5010.127.007 hadicová |  | Hadicova vyvodka mosazna | ks | 189.7088 | 189.7088 | 21,00 | https://www.biesse.cz/ulozny-material_c381775347976339/vyvodky-a-ucpavky_c382106060456591/koncovka-p | https://eshop.biesse.cz/Pictures/biesse/19/2000000326/71602-71602.(2).jpg | 7611614108858 | AG-5010.127.007 | AGRO - PRO ROZDĚLENÍ CENÍKŮ | 0 | Úložný materiál | Vývodky a ucpávky
ELR03463 | Skříň SRPL 3 53.1.3 v pilíři |  |  | ks | 25796.072 | 25796.072 | 21,00 |  |  | 8595208615481 | 3253 53.1.3 | ELPLAST - KPZ Rokycany, spol. s r.o. | 0
NGT00316 | Nůž NO 10280 JOKARI |  | pro průměry 8-28mm, s háčkem JOKARI | ks | 383.737 | 383.737 | 21,00 | https://www.biesse.cz/naradi-a-merici-technika_c381775347976337/naradi_c382106060456272/nuz-no-10280 | https://eshop.biesse.cz/Pictures/biesse/19/2000000326/71630-71630(2).jpg | 8595169503483 | NO 10280 | N.G. ELEKTRO TRADE, a.s. | 0 | Nářadí a měřící technika | Nářadí
TE513710 | Hlavice ZB4BA5 lícující |  | Tato ovládací hlavice Harmony XB4, žlutá, pracuje s mechanismem pružiny. Tato hlava tlačítka poskytuje ergonomické rozhraní pro ovládání vašich strojů. Držák ovládače se snadno instaluje a nahrazuje rozhraním ovládačů a kontaktů. Je odolný proti nárazům, odolnému proti prachu, vodě a vibracím, a to | ks | 142.9428 | 142.9428 | 21,00 | https://www.biesse.cz/ovladani-regulace-a-signalizace_c381775347975405/hlavice-ovladaci-a-signalni_c | https://eshop.biesse.cz/Pictures/BIESSE/19/2000000326/71642_71642.JPG | 3389110887488 | ZB4BA5 | Schneider Electric CZ, s.r.o. | 0 | Ovládání, regulace a signalizace | Hlavice ovládací a signální
_KHS0319 | _Nástavec rozšiřující 52,5mm 3P pro COMPACT NSX |  | These accessories are spreaders for 3 poles Compact NSX 400/630 and EasyPact CVS 400/630. They are screwed to the circuit-breaker terminals to increase the pitch between poles from 45mm to 52.5mm. The rated current is up to 630 A. These spreaders are supplied with flexible interphase barriers for in | ks | 1330.5676 | 1330.5676 | 21,00 |  |  |  | LV432490 | Schneider Electric CZ, s.r.o. | 0
_KHS0320 | _Spoušť na podpětí MN 230V AC pro COMPACT NSX |  | Toto je mn podpěťová spoušť pro Compact NSX, PowerPact Multistandard a EasyPact CVS jističe. Jeho jmenovité napětí je 220 až 240 V stř., 50/60 Hz nebo 208 až 277 V stř. (stř.), 60 Hz. Jedná se o pomocné ovládání pro aplikace nouzového vypnutí nebo dálkového ovládání. Tento pom. odpojí jistič, pokud | ks | 2234.6058 | 2234.6058 | 21,00 |  |  |  | LV429407 | Schneider Electric CZ, s.r.o. | 0
TE515063 | Signálka ZB5AV033S ZE IP65 pro LED |  | Tato signálka Harmony XB5, zelená. Tato hlava pro integrovanou kontrolku LEDP vydrží bez údržby a zajišťuje jasný indikátor provozu a provozu stroje. Je zřetelně odlišitelný na dálku díky čiré barvě objektivu, což umožňuje rychlé čtení stavu komplexních strojů. Je odolný proti nárazům, odolnému prot | ks | 308.6265 | 308.6265 | 21,00 | https://www.biesse.cz/ovladani-regulace-a-signalizace_c381775347975405/hlavice-ovladaci-a-signalni_c | https://eshop.biesse.cz/Pictures/BIESSE/19/2000000326/71657_71657.JPG | 3389110291018 | ZB5AV033S | Schneider Electric CZ, s.r.o. | 0 | Ovládání, regulace a signalizace | Hlavice ovládací a signální
FEN70020 | Rohož PSV 10870 topná ATYP |  |  | ks | 6427.2 | 6427.2 | 21,00 |  |  | 8590875131661 | 5519418 | FENIX Trading, s. r. o. | 0
JAB10132 | Kryt 3299E-A40100 08 TIME TITAN |  | Kryt pro přístroje s plovoucím krytem, titanová | ks | 347.633 | 347.633 | 21,00 | https://www.biesse.cz/vypinace-a-zasuvky_c549523885654092/abb_c549523885654093/time_c551413671264261 | https://eshop.biesse.cz/Pictures/biesse/19/2000000326/71717-71717(2).jpg | 8595017210273 | 3299E-A40100 08 | ABB s.r.o. | 0 | Vypínače a zásuvky | ABB | Time | časové spínače Time
GPH09945 | Popisovač EDDING 140S černý 0,3mm |  | Popisovač černý 0,3mm kov. hrot | ks | 64.1592 | 64.1592 | 21,00 |  |  | 8591120076102 | EDDING 140 S | Nexans Power Accessories Czech Republic, spol. s r.o. | 0
JAB05263 | Rámeček s popisovým polem dvojnásobný vodorovný alpská bílá 1732 NS-214 Reflex S |  | Rámeček s popisovým polem, dvojnásobný, vodorovný, alpská bílá, 1732 NS-214 | ks | 247.247 | 247.247 | 21,00 | https://www.biesse.cz/vypinace-a-zasuvky_c549523885654092/abb_c549523885654093/reflex-si_c5527408161 | https://eshop.biesse.cz/Pictures/biesse/19/2000000326/71743-71743(2).jpg | 4011395173602 | 2CKA001754A2171 | ABB s.r.o. | 0 | Vypínače a zásuvky | ABB | Reflex SI | rámečky Reflex SI
JAB10133 | Rámeček s popisovým polem trojnásobný vodorovný alpská bílá 1733 NS-214 Reflex S |  | Rámeček s popisovým polem, trojnásobný, vodorovný, alpská bílá, 1733 NS-214 | ks | 377.0052 | 377.0052 | 21,00 | https://www.biesse.cz/vypinace-a-zasuvky_c549523885654092/abb_c549523885654093/reflex-si_c5527408161 | https://eshop.biesse.cz/Pictures/biesse/19/2000000326/71745-71745(2).jpg | 4011395881408 | 2CKA001754A3732 | ABB s.r.o. | 0 | Vypínače a zásuvky | ABB | Reflex SI | rámečky Reflex SI
JAB10134 | Rámeček s popisovým polem čtyřnásobný vodorovný alpská bílá 1734 NS-214 MU Refle |  | Rámeček s popisovým polem, čtyřnásobný, vodorovný, alpská bílá, 1734 NS-214 | ks | 580.3798 | 580.3798 | 21,00 | https://www.biesse.cz/vypinace-a-zasuvky_c549523885654092/abb_c549523885654093/reflex-si_c5527408161 | https://eshop.biesse.cz/Pictures/biesse/19/2000000326/71746-71746(2).jpg | 4011395994542 | 2CKA001754A4101 | ABB s.r.o. | 0 | Vypínače a zásuvky | ABB | Reflex SI | rámečky Reflex SI
JAB08010 | Kryt 3559B-A00652214 spínače dvoj. alpská bílá |  |  | ks | 153.9252 | 153.9252 | 21,00 | https://www.biesse.cz/vypinace-a-zasuvky_c549523885654092/abb_c549523885654093/reflex-si_c5527408161 | https://eshop.biesse.cz/Pictures/biesse/19/2000000326/71747-71747(2).jpg | 8595017261855 | 3559B-A00652214 | ABB s.r.o. | 0 | Vypínače a zásuvky | ABB | Reflex SI | spínače a ovládače (tlačítka) Reflex SI
JAB10135 | Kryt ovladače časovacího 6430-0-0344 FUTURE LINEAR ušlechtilá ocel |  | Kryt pro přístroje s plovoucím krytem, ušlechtilá ocel, 6435-866 | ks | 606.4058 | 606.4058 | 21,00 | https://www.biesse.cz/vypinace-a-zasuvky_c549523885654092/abb_c549523885654093/future_c5495238856540 | https://eshop.biesse.cz/Pictures/biesse/19/2000000326/71754-71754(2).jpg | 4011395086919 | 2CKA006430A0344 | ABB s.r.o. | 0 | Vypínače a zásuvky | ABB | Future | termostaty Future
LG406042 | Rámeček 10958 8M montážní+krycí bílý Mosaic |  | MOSAIC DLP MONTÁŽNÍ RÁMEČEK MOSAIC, PRO KRYT ŠÍŘKY 65, 8MODULOVÝ | ks | 154.5536 | 154.5536 | 21,00 | https://www.biesse.cz/ulozny-material_c381775347976339/plastove-listy-kanaly-a-perfor-zlaby_c3821060 | https://eshop.biesse.cz/Pictures/biesse/19/2000000326/71755-71755(2).jpg | 3245060109585 | 010958 | LEGRAND s.r.o. | 0 | Úložný materiál | Plastové lišty, kanály a perfor. žlaby | Příslušenství k lištám a kanálům
LET03484 | Pojistka 63A PV522 gR |  | Un AC 690 V / DC 250 V, velikost 22x58, gR - charakteristika pro jištění polovodičů, Cd/Pb free | ks | 438.219 | 438.219 | 21,00 |  | https://eshop.biesse.cz/Pictures/biesse/19/2000000326/71760-71760(2).jpg | 8590125137948 | OEZ:13794 | OEZ s.r.o. | 0
TE160025 | Spin. 2.5-4A GV2ME083 motorový |  | TeSys GV motorový jistič, 3P (3P), 4A/690V, pro 3fázové aplikace motoru 1.1-1.5kW@400V. Poskytuje tepelně-magnetickou ochranu s nastavením rozsahu 2.5-4 A, magnetické vypnutí při 13x1 In, vysoké vypínací schopnosti Icu 100kA@400V. Připojení pružinovými svorkami. Ovládač Start-Stop stisknutím tlačítk | ks | 1868.4445 | 1868.4445 | 21,00 |  |  | 3389110346435 | GV2ME083 | Schneider Electric CZ, s.r.o. | 0
TE120007 | Stykač LC1D253BL |  | TeSys D stykač, 3P (3Z), pro aplikace ovládání motoru do 25 A/690 V AC-3 (11kW@400V). Poskytuje nízkovýkonovou DC cívku 24 V se přechodným odrušovacím modulem, 1 Z + 1 V vestavěné pomocné kontakty (NC zrcadlové), připojení pružinovými svorkami. Pro provozní rychlosti do 3 600 cyklů/hod. a prostředí | ks | 2819.8384 | 2819.8384 | 21,00 | https://www.biesse.cz/modulove-a-paticove-pristroje_c374924875137026/stykace-a-rele_c381775347976654 | https://eshop.biesse.cz/Pictures/BIESSE/19/2000000326/71784_71784.JPG | 3389110809022 | LC1D253BL | Schneider Electric CZ, s.r.o. | 0 | Modulové a paticové přístroje | Stykače a relé | Stykače výkonové , ministykače a stykače pomocné
OST30049 | Kryt KZ51-250-400 koncový |  |  | ks | 2199.825 | 2199.825 | 21,00 |  |  |  | KZ51-250-400 | PPR ELEKTRO, spol. s r.o. | 0
OST30048 | Díl napájecí koncový NK51-250 |  |  | ks | 8381.25 | 8381.25 | 21,00 |  |  |  | NK51-250 | PPR ELEKTRO, spol. s r.o. | 0
MG160465@DOPRODEJ | Rámeček MGU66004V095 dvoj. Opal Titanium/Alu svislý |  | Unica Top, krycí rámeček, dvojnásobný, opal titanium/aluminium. použití zařízení: montáž - typ produktu nebo součásti: krycí rámeček - označení řady: Unica Top. | ks | 384.2574 | 384.2574 | 21,00 | https://www.biesse.cz.html | https://eshop.biesse.cz/Pictures/BIESSE/19/2000000326/71805_71805.JPG | 8420375155143 | MGU66.004V.095 | Schneider Electric CZ, s.r.o. | 0 | Vypínače a zásuvky | Schneider electric | Unica | Rámečky Unica Top
MG160466@DOPRODEJ | Stmívač MGU351512 grafit 20-350W |  | Unica Top/Class, stmívač tlačítkový, 230V AC, 20...250 W/VA, grafit. označení řady: Unica Top - Unica Class - typ produktu nebo součásti: tlačítkový stmívač - upevnění: zacvaknutím - aplikace pro stmívač: ventilátor, indukční zátěž, odporová zátěž - počet modulů: 2 moduly. | ks | 2945.9735 | 2945.9735 | 21,00 | https://www.biesse.cz.html | https://eshop.biesse.cz/Pictures/BIESSE/19/2000000326/71807_71807.JPG | 8420375123845 | MGU3.515.12 | Schneider Electric CZ, s.r.o. | 0 | Vypínače a zásuvky | Schneider electric | Unica | Stmívače Unica
MG160468@DOPRODEJ | Záslepka MGU986612 2 moduly grafit |  | Unica Top/Class, záslepný kryt, 2mod., grafit. příslušenství / náhradní díly: příslušenství pro upevnění - označení řady: Unica Top - Unica Class - počet modulů: 2 moduly. | ks | 103.4233 | 103.4233 | 21,00 | https://www.biesse.cz.html | https://eshop.biesse.cz/Pictures/BIESSE/19/2000000326/71810_71810.JPG | 8420375154399 | MGU9.866.12 | Schneider Electric CZ, s.r.o. | 0 | Vypínače a zásuvky | Schneider electric | Unica | Kryty a záslepky Unica
MG160469@DOPRODEJ | Zásuvka MGU63065865 dvoj. Fog/polar |  | Unica Plus-zásuvka dvojnásobná-2p+PE-krytky-CZ-4mod.-polar/fog. použití zařízení: napájení - typ produktu nebo součásti: dvojzásuvka - označení řady: Unica Plus - název krycího rámečku: Unica Plus - úprava zařízení: kompletní mechanismus - standard pro zásuvku: Slovensko, Česká republika. | ks | 661.9092 | 661.9092 | 21,00 | https://www.biesse.cz.html | https://eshop.biesse.cz/Pictures/BIESSE/19/2000000326/71811_71811.JPG | 8420375128321 | MGU63.065.865 | Schneider Electric CZ, s.r.o. | 0 | Vypínače a zásuvky | Schneider electric | Unica | Zásuvky Unica
SE120332 | Svodič PRD1 25r 3P+N T1+T2 |  | This Multi9 PRD1 product is a surge arrester with pluggable cartridge. It has 3P+N pole. The maximum continuous operating voltage is 350V (L-N or N-PE). It is available for TT or TN-S earthing system. It is a type 1 and type 2 surge arrester. It protects electrical installations against direct light | ks | 17781.7107 | 17781.7107 | 21,00 | https://www.biesse.cz/modulove-a-paticove-pristroje_c374924875137026/svodice-prepeti_c38072308098915 | https://eshop.biesse.cz/Pictures/BIESSE/19/2000000326/71814_71814.JPG |  | 16332 | Schneider Electric CZ, s.r.o. | 8.4 | Modulové a paticové přístroje | Svodiče přepětí
LG403305 | Rámeček 010998 DLP MOSAIC NEW,KR85 8M |  | MOSAIC DLP MONTÁŽNÍ RÁMEČEK MOSAIC PRO KRYT ŠÍŘKY 85, 8MODULOVÝ | ks | 193.192 | 193.192 | 21,00 | https://www.biesse.cz/ulozny-material_c381775347976339/plastove-listy-kanaly-a-perfor-zlaby_c3821060 | https://eshop.biesse.cz/Pictures/biesse/19/2000000326/71838-71838(2).jpg | 3245060109981 | 010998 | LEGRAND s.r.o. | 0 | Úložný materiál | Plastové lišty, kanály a perfor. žlaby | Příslušenství k lištám a kanálům
KPR00007 | Stožár K5 - 133/89/60 ocel.zinek bezpat. třístup. |  |  | ks | 8033.2 | 8033.2 | 21,00 |  |  |  | 12100-00007 | KOOPERATIVA vod družstvo | 0
TE305235 | Spin. XCKN2108P20 polohový |  | This product is part of the XC Standard range, an offer of limit switches. This limit switch is a device that converts a mechanical motion into an electrical control signal. It has 1 NC and 1 NO, form Zb, snap action contacts. It provides switch actuation any moving parts. The limit switch has a spr | ks | 494.9184 | 494.9184 | 21,00 |  | https://eshop.biesse.cz/Pictures/BIESSE/19/2000000326/71857_71857.JPG | 3389110214345 | XCKN2108P20 | AXIMA, spol. s r. o. | 0
SEL01361 | Izolační držáky tyče pr.16 d.515mm 106 178 |  |  | ks | 579.5482 | 579.5482 | 21,00 |  |  | 4013364100251 | 106178 | LUMA Plus s.r.o. | 0
SEL01721 | Šachta 549000 litinová |  |  | ks | 1662.969 | 1662.969 | 21,00 |  |  | 4013364025547 | 549000 | LUMA Plus s.r.o. | 0
BON00029 | Jistič 20B/1 PEP-6J |  |  | ks | 82.4904 | 82.4904 | 21,00 |  |  |  | 02-1020B-PEP-6J | BONEGA, spol. s r.o. | 0
JAB05323@DOPRODEJ | Spínač 3558A-86940 B vodotěsný TANGO |  | Ovládač přepínací s krytem a rámečkem, řazení 6/0, IP44, bílá | ks | 99 | 99 | 21,00 | https://www.biesse.cz/vypinace-a-zasuvky_c549523885654092/abb_c549523885654093/tango_c54952388565407 | https://eshop.biesse.cz/Pictures/biesse/19/2000000326/71943-71943(2).jpg | 8595017245428 | 3558A-86940 B | ABB s.r.o. | 0 | Vypínače a zásuvky | ABB | Tango | přístroje v krytí IP44 Tango
MOCI1615 | Skřiň BF-U-6/198-C |  | Rozvodnice Xboard, POD omítku, bílé dveře, N/PE svorkovnice | ks | 7706.952 | 7706.952 | 21,00 |  |  | 4015081029389 | 103099 | Eaton Elektrotechnika s.r.o. | 0
SCA00072 | Zásuvková skříň 632.3122 2x230V, 400V/ 1x16A, 1x32A bez jištění |  | Zás. rozvod. nejištěná - 632.3122 | ks | 1625.88 | 1625.88 | 21,00 |  | https://eshop.biesse.cz/Pictures/biesse/19/2000000326/71959-71959(2).jpg | 8585022700937 | 632.3122 | SCAME-CZ,s.r.o. | 0
TE120008 | Kontakt LADN02 pomocný |  | TeSys D - blok pomocných kontaktů - pro stykače LC1D - LC1F a CAD. Poskytuje 2V kontakty (certifikované) až do 10 A/690 V AC, připojení šroubovými svorkami. Nacvakávací čelní montáž zajišťuje vysokou spolehlivost a odolnost. Certifikováno více standardů (IEC, UL, CSA, CCC, EAC), Green Premium (RoHs/ | ks | 245.7189 | 245.7189 | 21,00 | https://www.biesse.cz/ostatni-zbozi_c426902569353229/kontakt-ladn02-pomocny_p71988.html | https://eshop.biesse.cz/Pictures/BIESSE/19/2000000326/71988_71988.JPG | 3389110383768 | LADN02 | Schneider Electric CZ, s.r.o. | 0 | Ostatní zboží
TE110004 | Stykač LP2K0610BD 6A |  | TeSys K reverzační stykač LC2-K - 3P (3Z) - pro aplikace ovládání motoru do 6 A/690 V AC-3 (2.2kW@400V). Poskytuje 24V DC cívky, 2Z vestavěné pomocné kontakty, připojení šroubovými svorkami. Pro provozní rychlosti až 600 cyklů/hod. ve AC-3 a prostředí do 50 °C zajišťuje spolehlivost a odolnost pro | ks | 1618.8865 | 1618.8865 | 21,00 | https://www.biesse.cz/modulove-a-paticove-pristroje_c374924875137026/stykace-a-rele_c381775347976654 | https://eshop.biesse.cz/Pictures/BIESSE/19/2000000326/71991_71991.JPG | 3389110496949 | LP2K0610BD | Schneider Electric CZ, s.r.o. | 0.84 | Modulové a paticové přístroje | Stykače a relé | Stykače a relé modulová
KAN02584 | Svítidlo LUTO CTX-DS02B-AB |  | Kanlux LUTO je řada klasických oček v tlumených barvách. Bílá, patinovaná mosaz nebo matný chrom nenápadně dodávají kouzlo nejen domovu, ale také hotelům a kavárnám. | ks | 82.6272 | 82.6272 | 21,00 |  | https://eshop.biesse.cz/Pictures/biesse/19/2000000326/72002-72002(2).jpg | 5905339025845 | 02584 | Kanlux s. r. o. | 4.69
PCE01615 | Zásuvka 2410-srw 16A/250V spojovací - hluboké provedení |  | CZ spojka guma/polyamid, 16A/250V, hluboká provedení, IP 20 | ks | 92.19 | 92.19 | 21,00 | https://www.biesse.cz/prumyslove-zasuvky-a-vidlice_c378034431459335/zasuvky-prumyslove_c382106060456 | https://eshop.biesse.cz/Pictures/biesse/19/2000000326/72009-72009(2).png | 9003399474200 | PC-2410-SRW | PCE - PRO ROZDĚLENÍ CENÍKŮ | 0 | Průmyslové zásuvky a vidlice | Zásuvky průmyslové
MG161223@DOPRODEJ | Rámeček MGU660042M4 dvoj. Tabaco/grafit |  | Unica Top, krycí rámeček, dvojnásobný, H71, tabaco/grafit. použití zařízení: montáž - typ produktu nebo součásti: krycí rámeček - označení řady: Unica Top. | ks | 1428.8329 | 1428.8329 | 21,00 | https://www.biesse.cz.html | https://eshop.biesse.cz/Pictures/BIESSE/19/2000000326/72027_72027.JPG | 8420375153866 | MGU66.004.2M4 | Schneider Electric CZ, s.r.o. | 0 | Vypínače a zásuvky | Schneider electric | Unica | Rámečky Unica Top
MG161224@DOPRODEJ | Rámeček MGU660062M4 troj. Tabaco/grafit |  | Unica Top, krycí rámeček, trojnásobný, H71, tabaco/grafit. použití zařízení: montáž - typ produktu nebo součásti: krycí rámeček - označení řady: Unica Top. | ks | 2085.1732 | 2085.1732 | 21,00 | https://www.biesse.cz.html | https://eshop.biesse.cz/Pictures/BIESSE/19/2000000326/72028_72028.JPG | 8420375154009 | MGU66.006.2M4 | Schneider Electric CZ, s.r.o. | 0 | Vypínače a zásuvky | Schneider electric | Unica | Rámečky Unica Top
LG406043@ | Zásuvka 77302 2x2P+T, 4moduly |  | MOSN ZÁS.2X2P+T DLP BÍLÁ 4M BS | ks | 300.9728 | 300.9728 | 21,00 | https://www.biesse.cz/vypinace-a-zasuvky_c549523885654092/legrand_c549558245399359/mosaic_c549764403 | https://eshop.biesse.cz/Pictures/biesse/19/2000000326/72032-72032(2).jpg | 3245060773021 | 077302 | LEGRAND s.r.o. | 0 | Vypínače a zásuvky | Legrand | Mosaic | Zásuvky Mosaic
KRO08009 | Páčka S 32-160 J U červená |  |  | ks | 216.9875 | 216.9875 | 21,00 | https://www.biesse.cz/ostatni-zbozi_c426902569353229/packa-s-32-160-j-u-cervena_p72055.html |  | 8585051400334 | 1104774 | SEZ - CZ s.r.o. | 0 | Ostatní zboží
JAB16717 | Kryt 3902G-A00001 S1 zaslepovací |  | Kryt zaslepovací, s upevňovacím třmenem, světle šedá | ks | 44.0211 | 44.0211 | 21,00 | https://www.biesse.cz/vypinace-a-zasuvky_c549523885654092/abb_c549523885654093/swing-swing-l_c549523 | https://eshop.biesse.cz/Pictures/biesse/19/2000000326/72069-72069(2).jpg | 8595017201080 | 3902G-A00001 S1 | ABB s.r.o. | 0 | Vypínače a zásuvky | ABB | Swing, Swing L | ostatní prvky Swing, Swing L
TE141074 | Odpojovač pojistkový DF14 AM1 |  |  | ks | 309.0906 | 309.0906 | 21,00 |  |  | 3389119407540 | DF14AM1 | Schneider Electric CZ, s.r.o. | 0
FEN01299 | Sada CM LDTS 12410-165 topná (comfort mat) |  |  | ks | 4448.925 | 4448.925 | 21,00 |  |  | 8590875017811 | 5590115 | FENIX Trading, s. r. o. | 0
SRO10053 | Drát AlMgSi 8mm polotvrdý (1kg=7,4 m) |  | Zemnící drát určený pro jímací vedení, svody a ke svedení proudu blesku do země. Drát AlMgSi nelze použít do země | kg | 202.76 | 202.76 | 21,00 | https://www.biesse.cz/hromosvody_c381775347976338/hromosvod-material-almgsi_c382106060456585/drat-al | https://eshop.biesse.cz/Pictures/BIESSE/19/2000000326/72090_72090..JPG | 8595678104393 | 400312 | D T TECHNIC s.r.o. | 0 | Hromosvody | Hromosvod materiál AlMgSi
NGT00317 | Kleště NO 20050 SUPER 4 plus 0,2-6mm odizol. |  | pro průměr 0,2-6 mm, stříhání se stran. štípačkami do 2,5mm2 | ks | 787.6224 | 787.6224 | 21,00 | https://www.biesse.cz/naradi-a-merici-technika_c381775347976337/naradi_c382106060456272/kleste-no-20 | https://eshop.biesse.cz/Pictures/biesse/19/2000000326/72093-72093(2).jpg | 8595169503582 | NO 20050 | N.G. ELEKTRO TRADE, a.s. | 0 | Nářadí a měřící technika | Nářadí
WAG05119 | Šroubovák 210-719 WAGO |  | Ovládací nástroj, Břit: 2,5 × 0,4 mm, S částečně izolovanou rukojetí | ks | 121.2386 | 121.2386 | 21,00 |  | https://eshop.biesse.cz/Pictures/biesse/19/2000000326/72104-72104(2).jpg | 4045454937386 | 210-719 | WAGO-Elektro spol. s r.o. | 0
MG221181 | Vypínač 28905 INTERPACT INS80 4p |  | This Compact INS80 is a 4 poles non-automatic switch-disconnector with black rotary handle. It is suitable for isolation with positive contact indication, as defined by IEC 60947-1 and IEC60947-3 standards. The operational current is 80A at 415VAC in category AC22A, and 72A at 415VAC in category AC2 | ks | 3634.4207 | 3634.4207 | 21,00 | https://www.biesse.cz/modulove-a-paticove-pristroje_c374924875137026/spinace-vackove_c38177534797665 | https://eshop.biesse.cz/Pictures/BIESSE/19/2000000326/72109_72109.JPG | 3303430289050 | 28905 | Schneider Electric CZ, s.r.o. | 0 | Modulové a paticové přístroje | Spínače vačkové
SEL01363 | Podpěra na okap.roury Rd8/100-120 nerez 200089 |  | Podpěra vedení PV PPS 100-120 nerez | ks | 103.3648 | 103.3648 | 21,00 | https://www.biesse.cz/hromosvody_c381775347976338/hromosvod-material-nerez_c382106060456586/podpera- | https://eshop.biesse.cz/Pictures/BIESSE/19/2000000326/72111_72111..JPG | 4013364074729 | 200089 | LUMA Plus s.r.o. | 0 | Hromosvody | Hromosvod materiál nerez
MOCK1091@ | Spínač IS-80/4 |  | Hlavní vypínač s odpojovací funkcí, provedení dle normy IEC/EN 60947-3, vysoká odolnost proti opotřebení kontaktů, skokové zapínání, barva prvku černá, průřez svorky 50 mm², sběrnice kompatibilní s Xpole ochrannými spínači při použití čelisťové svorky v kombinaci se standardní vidlicovou přípojnicí | ks | 1221.48 | 1221.48 | 21,00 |  |  | 4015082762810 | 276281 | Eaton Elektrotechnika s.r.o. | 0.46
JAB04233 | Víčko 3559B-A00651803 metalická šedá SOLO |  |  | ks | 228.8366 | 228.8366 | 21,00 | https://www.biesse.cz/vypinace-a-zasuvky_c549523885654092/abb_c549523885654093/solo_c549523885654081 | https://eshop.biesse.cz/Pictures/biesse/19/2000000326/72116-72116(2).jpg | 8595017253041 | 3559B-A00651803 | ABB s.r.o. | 0 | Vypínače a zásuvky | ABB | Solo | spínače a ovládače (tlačítka) Solo
JAB04235@DOPRODEJ | Zásuvka 5519B-A02357803 metalická šedá SOLO |  | Zásuvka jednonásobná s ochr. kolíkem a clonkami, bezšroub. svorky, metalická šedá | ks | 314.6503 | 314.6503 | 21,00 | https://www.biesse.cz/vypinace-a-zasuvky_c549523885654092/abb_c549523885654093/solo_c549523885654081 | https://eshop.biesse.cz/Pictures/biesse/19/2000000326/72120-72120(2).jpg | 8595017253263 | 5519B-A02357803 | ABB s.r.o. | 0 | Vypínače a zásuvky | ABB | Solo | zásuvky Solo
SRO05207 | Podpěra PV 22 Tondach-univerzál FeZn |  | Podpěra vedení určená pro upevnění vodiče na taškových střechách Tondach | ks | 28.8896 | 28.8896 | 21,00 | https://www.biesse.cz/hromosvody_c381775347976338/hromosvod-material-fezn_c382106060456584/podpera-p | https://eshop.biesse.cz/Pictures/BIESSE/19/2000000326/72134_72134..JPG | 8595678100753 | 110033 | D T TECHNIC s.r.o. | 0 | Hromosvody | Hromosvod materiál FeZn
LAP02085 | H05VV5-F 18G1 |  |  | m | 245.717 | 245.717 | 21,00 |  |  |  | 0113020 | Schrack Technik spol. s r.o. | 0
SPA00252 | Spínač koncový FR 502 PIZZATO |  |  | ks | 356.7954 | 356.7954 | 21,00 |  |  | 8018851036781 | FR502 | TME Czech Republic s. r. o. | 0
LOV03130 | Stykač BFK1210A230 12,5kVAr 230VAC |  |  | ks | 839.8236 | 839.8236 | 21,00 |  | https://eshop.biesse.cz/Pictures/biesse/19/2000000326/72161-72161(2).jpg | 8013975163160 | BFK1210A230 | LOVATO Electric s.r.o. | 0
SA202396 | Dveře S79673 750x750 vnitřní Thalassa |  | 7035 vnitřní dveře 750x750 pro PLA. řada: Thalassa - příslušenství / náhradní díly: příslušenství pro rozvodnici - použití zařízení: víceúčelové - montážní poloha: přední strana - sestava zařízení: M8 mosazné vložky, 1 dveře, upevňovací prvky. | ks | 6037.0791 | 6037.0791 | 21,00 | https://www.biesse.cz/skrine-a-rozvodnice_c381775347976028/rozvodnice-modulove_c382106060456269/rozv | https://eshop.biesse.cz/Pictures/BIESSE/19/2000000326/72178_72178.JPG | 3606480774324 | NSYPAPLA77G | Schneider Electric CZ, s.r.o. | 0 | Skříně a rozvodnice | Rozvodnice modulové | Rozvodnice na omítku | Rozvodnice na omítku do IP40
SA200006 | Střecha S79805 750x420 Thalassa |  | Polyester canopy for PLA enclosure W750xD420 mm. W is 750 x D is 420 mm. Multi-purpose enclosure accessory. Mounting on top of enclosure. Fixing mode by fixing element. Polyester charged with fibreglass. Grey RAL 7035. 5 x canopy, drilling template, fixing elements incl. | ks | 1389.6811 | 1389.6811 | 21,00 | https://www.biesse.cz/skrine-a-rozvodnice_c381775347976028/rozvodnice-modulove_c382106060456269/rozv | https://eshop.biesse.cz/Pictures/BIESSE/19/2000000326/72179_72179.JPG | 3606480777424 | NSYTJPLA74G | Schneider Electric CZ, s.r.o. | 0 | Skříně a rozvodnice | Rozvodnice modulové | Rozvodnice na omítku | Rozvodnice na omítku do IP40
SA201924 | Plech S55513 750x750 mont. plný |  | Thalassa PLA/PHD metallic mounting plate. For enclosure H is750 x W is1000 mm. Step slides mounting location or on back inserts location (fixing by screw type M8). Plain mounting plate. 150 Kg permanent permissible load. Galvanised Steel. Grey RAL 7035. | ks | 1446.5113 | 1446.5113 | 21,00 | https://www.biesse.cz/skrine-a-rozvodnice_c381775347976028/rozvodnice-modulove_c382106060456269/rozv | https://eshop.biesse.cz/Pictures/BIESSE/19/2000000326/72180_72180.JPG | 3606480193804 | NSYPMM77 | Schneider Electric CZ, s.r.o. | 0 | Skříně a rozvodnice | Rozvodnice modulové | Rozvodnice na omítku | Rozvodnice na omítku do IP40
SA202397 | Sada S79905 mont.dílů hl.420/2dveře |  | Thalassa PLA/PLAZT Adaptor plates 2 doors mounting. D is 420 mm. NSYPAPL/DPLA/DLP/BRF/BRP compatible. Mounting on 2-door enclosure bottom. Fixing by screw and insert (type M8). Galvanised Steel. fixing elements, 2 plates, 2 intermediate supports incl. | ks | 659.0662 | 659.0662 | 21,00 |  |  | 3606480194429 | NSYPTZ42P | Schneider Electric CZ, s.r.o. | 0
SA202398 | Podstavec S79725 750x420 v.900 |  | 7035 sokl 750x420x900 pro PLAZ(T). řada: Thalassa - příslušenství / náhradní díly: příslušenství pro rozvodnici - typ produktu nebo součásti: podstavec - použití zařízení: víceúčelové - sestava zařízení: upevňovací prvky, 1 podstavec. | ks | 11404.053 | 11404.053 | 21,00 | https://www.biesse.cz/skrine-a-rozvodnice_c381775347976028/rozvodnice-modulove_c382106060456269/rozv | https://eshop.biesse.cz/Pictures/BIESSE/19/2000000326/72183_72183.JPG | 3606480777905 | NSYZHPLA74G | Schneider Electric CZ, s.r.o. | 0 | Skříně a rozvodnice | Rozvodnice modulové | Rozvodnice na omítku | Rozvodnice na omítku do IP40
BS190005 | _Jistič 20C/3 6kA S203-C20 ABB (2CDS253001R0204) |  | S203-C20, 3 fázový jistič, jmenovitý proud In: 20 A, vypínací charakteristika: C, vypínací schopnost Icn: 6 kA | ks | 399.6 | 399.6 | 21,00 |  | https://eshop.biesse.cz/Pictures/biesse/19/2000000326/72184-72184(2).png |  | 2CDS253001R0204 | ABB s.r.o. | 0.37
SA202399 | Zámek S79951 Thalassa klika pro PLA (bez vložky) |  | zámek bez vložky pro Thalassa PLA. Rukojeť s 1 zámkem. Přímá montáž na dveře. Vyrobeno z polyamidu 6 s 30 % šedým skleněným vláknem. | ks | 880.2541 | 880.2541 | 21,00 | https://www.biesse.cz/skrine-a-rozvodnice_c381775347976028/rozvodnice-modulove_c382106060456269/rozv | https://eshop.biesse.cz/Pictures/BIESSE/19/2000000326/72185_72185.JPG | 3606480193699 | NSYEBMPLAG | Schneider Electric CZ, s.r.o. | 0 | Skříně a rozvodnice | Rozvodnice modulové | Rozvodnice na omítku | Rozvodnice na omítku do IP40
SA401025 | Těleso S87515 topné 150W |  | ClimaSys PTC topný odpor izol. 150 W, 110-250 V AC, 50/60 Hz. (-40 až 70)°C teplota pro provoz. Elektrické připojení je 4 šroubové svorky 2,5 mm². 35 mm montážní držák na lištu DIN. Extrudované hliníkové tělo. IP20, TŘÍDA IZOLACE IIII. Je nutná elektrická ochrana, musí být nainstalována s teplotním | ks | 2882.0327 | 2882.0327 | 21,00 | https://www.biesse.cz/topna-technika_c381775347976025/termostaty_c382106060456264/podlahove_c3821060 | https://eshop.biesse.cz/Pictures/BIESSE/19/2000000326/72186_72186.JPG | 3606480152351 | NSYCR150WU2C | Schneider Electric CZ, s.r.o. | 0 | Topná technika | Termostaty | Podlahové
CIM11081 | Kleště kulaté 100 062 VDE-160mm |  |  | ks | 820.08 | 820.08 | 21,00 |  |  | 4021103000625 | 100062 | NÁŘADÍ CIMCO s.r.o. | 0
CIM11082 | Kleště telefonní 100 216 VDE rovné-200mm |  |  | ks | 844.56 | 844.56 | 21,00 |  |  | 4021103002162 | 100216 | NÁŘADÍ CIMCO s.r.o. | 0
CIM11083 | Kleště kombinované 100 336 VDE-180mm |  |  | ks | 795.6 | 795.6 | 21,00 |  |  | 4021103003367 | 100336 | NÁŘADÍ CIMCO s.r.o. | 0
JAB08758 | Zásuvka 5593F-C02357 03 dvoj.pootoč.přepěťová Time bílá bílá |  | Zásuvka 2násobná s natoč. dutinou, s přep. ochr., s optickou sig., bílá/bílá | ks | 1122.0924 | 1122.0924 | 21,00 | https://www.biesse.cz/vypinace-a-zasuvky_c549523885654092/abb_c549523885654093/time_c551413671264261 | https://eshop.biesse.cz/Pictures/biesse/19/2000000326/72209-72209(2).jpg | 8595090526926 | 5593F-C02357 03 | ABB s.r.o. | 0 | Vypínače a zásuvky | ABB | Time | zásuvky Time
FLI00066 | Vidlice WT16U úhlová uni |  | vidlice s postranním vývodem - uni schuko WT-16U | ks | 40.2 | 40.2 | 21,00 |  | https://eshop.biesse.cz/Pictures/BIESSE/19/2000000326/72228_72228..JPG | 5906197305032 | 4WT-16U | TYMPOL PLUS s.r.o. | 0
OMR01355 | Snímač E3Z-T81-D |  |  | ks | 2955.372 | 2955.372 | 21,00 |  |  | 4549734446716 | E3Z-T81-D 2M | OMRON ELECTRONICS spol. s r.o. | 0
ELS04098 | Skříň 743 904 01 AKi 4gh šed.víko vysoké |  | Prázdná skříň, se stupněm krytí IP65, polykarbonát, Ui=690V AC, Ui=1000V DC, Vnitřní místa pro připevnění, pro instalace v průmyslovém prostředí a chráněném venkovním prostředí, Krabice: polykarbonát, Víko: polykarbonát, zesílený skelnými vlákny, šedá, Vyrážecí membrány, M20/M25/M32/M40, (76 vývode | ks | 3419.699 | 3419.699 | 21,00 |  | https://eshop.biesse.cz/Pictures/biesse/19/2000000326/72241-72241(2).jpg | 4013902885862 | 74390401 | SPELSBERG spol. s r.o. | 0
TE511978 | Ovladač XB5AP31 |  | This Harmony XB5, clear silicone booted modular green push button operates with a spring return / impulse mechanism and uses screw clamp terminals. This silicone booted push button provides a simple solution to comply with hygiene requirement in food, beverage industries as well as healthcare and ph | ks | 354.9205 | 354.9205 | 21,00 | https://www.biesse.cz/ovladani-regulace-a-signalizace_c381775347975405/hlavice-ovladaci-a-signalni_c | https://eshop.biesse.cz/Pictures/BIESSE/19/2000000326/72248_72248.JPG | 3389110903683 | XB5AP31 | Schneider Electric CZ, s.r.o. | 0 | Ovládání, regulace a signalizace | Hlavice ovládací a signální
TE510030 | Ovladač XB5AP42 |  | This Harmony XB5, clear silicone booted modular red push button operates with a spring return / impulse mechanism and uses screw clamp terminals. This silicone booted push button provides a simple solution to comply with hygiene requirement in food, beverage industries as well as healthcare and phar | ks | 356.5448 | 356.5448 | 21,00 | https://www.biesse.cz/ovladani-regulace-a-signalizace_c381775347975405/hlavice-ovladaci-a-signalni_c | https://eshop.biesse.cz/Pictures/BIESSE/19/2000000326/72250_72250.JPG | 3389110903690 | XB5AP42 | Schneider Electric CZ, s.r.o. | 0 | Ovládání, regulace a signalizace | Hlavice ovládací a signální
KPR00058 | Výložník UZD 1-1000/ Z |  |  | ks | 1925.25 | 1925.25 | 21,00 |  |  | 8595099962541 | 12200-00210 | KOOPERATIVA vod družstvo | 0
MOCE1522 | Relé ZRMF1/W 110406 |  | Časové relé multifunkce, 7 funkce, 7 Časových období, zatížitelný řídicí kontakt, napájecí napětí 24-240VAC/DC, 1 přepínací kontakt | ks | 2715.3425 | 2715.3425 | 21,00 |  |  | 9007912887423 | 110406 | Eaton Elektrotechnika s.r.o. | 0
GPH09500 | Páska VPP 4/360 vázací 3,6x360mm |  | Páska vázací přírodní do 18,36 kg | ks | 1.9144 | 1.9144 | 21,00 |  |  | 8591120075044 | VPP 4/360 | Nexans Power Accessories Czech Republic, spol. s r.o. | 0
_KHS0323 | _Kontakt LADN02 2V |  | TeSys D - blok pomocných kontaktů - pro stykače LC1D - LC1F a CAD. Poskytuje 2V kontakty (certifikované) až do 10 A/690 V AC, připojení šroubovými svorkami. Nacvakávací čelní montáž zajišťuje vysokou spolehlivost a odolnost. Certifikováno více standardů (IEC, UL, CSA, CCC, EAC), Green Premium (RoHs/ | ks | 245.7189 | 245.7189 | 21,00 |  |  |  | LADN02 | Schneider Electric CZ, s.r.o. | 0
HDX00410 | Pistole P185 10/15w lep. HADEX |  |  | ks | 107.1401 | 107.1401 | 21,00 |  |  | 8595118856769 | P185 | H A D E X , spol. s r.o. | 0
HDX00411 | Kolík P188 do P185 pr.7,5 mm do tavné pistole HDX |  |  | ks | 2.7 | 2.7 | 21,00 |  |  |  | P188 | H A D E X , spol. s r.o. | 0
KOL05558 | Žlab NIXKZN 50x62 kabelový nerez plný |  | Kabelový žlab nerezový neděrovaný rozměru 50x62 mm. Kabelový žlab je vyroben z nerezové oceli AISI 304, je určen do potravinářského průmyslu a pro aplikace vyžadující vysokou korozivní odolnost | m | 515.4541 | 515.4541 | 21,00 | https://www.biesse.cz/ulozny-material_c381775347976339/zlaby-rosty-a-zebriky_c382106060456588/zlaby- | https://eshop.biesse.cz/Pictures/biesse/19/2000000326/72315-72315(2).jpg | 8595057669451 | NIXKZN 50X62_IX | KOPOS KOLÍN a.s. | 0 | Úložný materiál | Žlaby, Rošty a žebříky | Žlaby kovové
KOL05564 | Víko NIXV 62 |  | Víko za zakrytí trasy z kabelových žlabů šíře 62 mm, vhodné pro kabelové trasy tvoření nerezovými kabelovými žlaby | m | 248.6554 | 248.6554 | 21,00 | https://www.biesse.cz/ulozny-material_c381775347976339/zlaby-rosty-a-zebriky_c382106060456588/zlaby- | https://eshop.biesse.cz/Pictures/biesse/19/2000000326/72321-72321(2).jpg | 8595057673755 | NIXV 62_IX | KOPOS KOLÍN a.s. | 0 | Úložný materiál | Žlaby, Rošty a žebříky | Žlaby kovové
KOL05565 | Víko NIXV 125 |  | Víko za zakrytí trasy z kabelových žlabů šíře 125 mm, vhodné pro kabelové trasy tvoření nerezovými kabelovými žlaby | m | 409.0519 | 409.0519 | 21,00 | https://www.biesse.cz/ulozny-material_c381775347976339/zlaby-rosty-a-zebriky_c382106060456588/zlaby- | https://eshop.biesse.cz/Pictures/biesse/19/2000000326/72322-72322(2).jpg | 8595057673694 | NIXV 125_IX | KOPOS KOLÍN a.s. | 0 | Úložný materiál | Žlaby, Rošty a žebříky | Žlaby kovové
KOL05566 | Víko NIXV 250 |  | Víko za zakrytí trasy z kabelových žlabů šíře 250 mm, vhodné pro kabelové trasy tvoření nerezovými kabelovými žlaby | m | 739.2875 | 739.2875 | 21,00 | https://www.biesse.cz/ulozny-material_c381775347976339/zlaby-rosty-a-zebriky_c382106060456588/zlaby- | https://eshop.biesse.cz/Pictures/biesse/19/2000000326/72323-72323(2).jpg | 8595057673717 | NIXV 250_IX | KOPOS KOLÍN a.s. | 0 | Úložný materiál | Žlaby, Rošty a žebříky | Žlaby kovové
KOL05568 | Spojka NIXS 40_IX |  | Spojka pro spojení nerezových kabelových žlabů výšky bočnice 20 mm, spojení se provádí pomocí šroubů | ks | 36.9879 | 36.9879 | 21,00 | https://www.biesse.cz/ostatni-zbozi_c426902569353229/spojka-nixs-40-ix_p72325.html | https://eshop.biesse.cz/Pictures/biesse/19/2000000326/72325-72325(2).jpg | 8595057672093 | NIXS 40_IX | KOPOS KOLÍN a.s. | 0 | Ostatní zboží
KOL05569 | Spojka NIXS 50 |  | Spojka pro spojení nerezových kabelových žlabů výšky bočnice 50 mm, spojení se provádí pomocí šroubů | ks | 35.4765 | 35.4765 | 21,00 | https://www.biesse.cz/ulozny-material_c381775347976339/zlaby-rosty-a-zebriky_c382106060456588/zlaby- | https://eshop.biesse.cz/Pictures/biesse/19/2000000326/72326-72326(2).jpg | 8595057672109 | NIXS 50_IX | KOPOS KOLÍN a.s. | 0 | Úložný materiál | Žlaby, Rošty a žebříky | Žlaby kovové
KOL05570 | Spojka NIXS 100 |  | Spojka pro spojení nerezových kabelových žlabů výšky bočnice 100 mm, spojení se provádí pomocí šroubů | ks | 48.4185 | 48.4185 | 21,00 | https://www.biesse.cz/ulozny-material_c381775347976339/zlaby-rosty-a-zebriky_c382106060456588/zlaby- | https://eshop.biesse.cz/Pictures/biesse/19/2000000326/72327-72327(2).jpg | 8595057672062 | NIXS 100_IX | KOPOS KOLÍN a.s. | 0 | Úložný materiál | Žlaby, Rošty a žebříky | Žlaby kovové
KOL05571 | Šroub+ mat+2x podl. NIXSM 6x10 |  | Nerezový šroub pro spojení kabelových žlabů výšky bočnice 50 nebo 100 mm pomocí spojky NIXS 50, NIXS 100 | ks | 14.9776 | 14.9776 | 21,00 | https://www.biesse.cz/ostatni-zbozi_c426902569353229/sroub-mat-2x-podl-nixsm-6x10_p72328.html | https://eshop.biesse.cz/Pictures/biesse/19/2000000326/72328-72328(2).jpg | 8595057672185 | NIXSM 6X10_IX | KOPOS KOLÍN a.s. | 0 | Ostatní zboží
MG169158@DOPRODEJ | Rámeček troj.MGU66006297 Metal grey/Grafit |  | Unica Top, krycí rámeček, trojnásobný, H71, metal grey/grafit. použití zařízení: montáž - typ produktu nebo součásti: krycí rámeček - označení řady: Unica Top. | ks | 662.7048 | 662.7048 | 21,00 | https://www.biesse.cz.html | https://eshop.biesse.cz/Pictures/BIESSE/19/2000000326/72343_72343.JPG | 8420375154672 | MGU66.006.297 | Schneider Electric CZ, s.r.o. | 0 | Vypínače a zásuvky | Schneider electric | Unica | Rámečky Unica Top
MG169163@DOPRODEJ | Rámeček čtyř.MGU66008297 Metal Gray/grafit |  | Unica Top, krycí rámeček, čtyřnásobný, H71, metal grey/grafit. použití zařízení: montáž - typ produktu nebo součásti: krycí rámeček - označení řady: Unica Top. | ks | 819.4309 | 819.4309 | 21,00 | https://www.biesse.cz.html | https://eshop.biesse.cz/Pictures/BIESSE/19/2000000326/72344_72344.JPG | 8420375154818 | MGU66.008.297 | Schneider Electric CZ, s.r.o. | 0 | Vypínače a zásuvky | Schneider electric | Unica | Rámečky Unica Top
OSM01052 | Svítidlo JENA 1 IN-12U8/036 60W/E27 IP43 |  |  | ks | 1578.96 | 1578.96 | 21,00 |  |  | 8591728413934 | JEN41393 | OSMONT, s.r.o. | 0
HLPF0011 | Příchytka E30-E90 pro kabel pr.11-12mm, s dírou 8mm HL P1_12 |  | Kabelové příchytky protipožární dle ČSN 73 0895 - Standardní povrchová úprava: Galvanicky pozinkováno - Volitelná povrchová úprava HD: Žárově pozinkováno - Volitelná povrchová úprava PE: Lakováno - Volitelná povrchová úprava GM: Geomet - *V případě volitelné povrchové úpravy napište d | ks | 7.8673 | 7.8673 | 21,00 | https://www.biesse.cz/kabely-buzirky-pasky-a-prislusenstvi_c381775347976341/kabelove-prichytky_c3864 | https://eshop.biesse.cz/Pictures/BIESSE/19/2000000326/72378_72378..JPG | 8595676003575 | HL P1_12 | HL system, s.r.o. | 0 | Kabely, bužírky, pásky a příslušenství | Kabelové příchytky
ASSA2147 | YY-OZ 5x0.75 |  |  | m | 15.08 | 15.08 | 21,00 |  |  |  | 0110036OZ | DDA a.s. | 0
BRN05011 | Podložka M10 velkoplošná |  |  | ks | 10.8026 | 10.8026 | 21,00 | https://www.biesse.cz/spojovaci-material_c381775347976340/srouby-a-matice-ostatni_c705237924972717/p | https://eshop.biesse.cz/Pictures/BIESSE/19/2000000326/72385_72385..JPG | 4039286462253 | 008800 | Berner spol. s r.o. | 0 | Spojovací materiál | Šrouby a matice, ostatní
KBA02106 | CYY 1x2,5 černá |  |  | m | 8.7563 | 8.7563 | 21,00 | https://www.biesse.cz/kabely-buzirky-pasky-a-prislusenstvi_c381775347976341/kabely-a-vodice_c6054400 |  | 8595067579429 |  | Prysmian Kabely, s.r.o. | 0 | Kabely, bužírky, pásky a příslušenství | Kabely a vodiče | Kabely silové
VYN05831 | Panty 852000 pro APO skříně |  |  | sada | 481.35 | 481.35 | 21,00 |  |  |  | 852000 | AŽD Praha s.r.o. | 0
OST10413 | Spínač NLP-105 5m ponorný |  | Plovákový spínač hladiny pro čistou vodu, kabel PVC 5 m. Základní parametry Maximální zatížitelnost přepínacího kontaktu 250 V AC / 8 A.Pracovní tlak max. 100 kPa (NL-100), max 200 kPa (NW-100). Pracovní teplota max +50°C. Materiál těla plováku polypropylen, dvojitý plášť.Krytí IP 68. | ks | 872.235 | 872.235 | 21,00 |  |  | 8021989007332 | NLP-105 | NIVELCO BOHEMIA s.r.o. | 0
JAB07147 | Víčko 3559M-A00651 01 bílá/ledová bílá |  | Kryt spínače jednoduchý s páčkou, bílá/ledová bílá | ks | 55.3982 | 55.3982 | 21,00 | https://www.biesse.cz/vypinace-a-zasuvky_c549523885654092/abb_c549523885654093/neo-neo-tech_c5495238 | https://eshop.biesse.cz/Pictures/biesse/19/2000000326/72409-72409(2).jpg | 8595017242267 | 3559M-A00651 01 | ABB s.r.o. | 0 | Vypínače a zásuvky | ABB | Neo, Neo Tech | spínače a ovládače (tlačítka) Neo
JAB07148 | Rámeček 3901M-A00110 01 spínačový NEO |  | Rámeček jednonásobný, ledová bílá | ks | 35.5498 | 35.5498 | 21,00 | https://www.biesse.cz/vypinace-a-zasuvky_c549523885654092/abb_c549523885654093/neo-neo-tech_c5495238 | https://eshop.biesse.cz/Pictures/biesse/19/2000000326/72413-72413(2).jpg | 8595017244865 | 3901M-A00110 01 | ABB s.r.o. | 0 | Vypínače a zásuvky | ABB | Neo, Neo Tech | rámečky Neo
NGT01444 | Spray NCH11 150400 kontakty a uvolň. rzi |  | obsah 400ml | ks | 217.9699 | 217.9699 | 21,00 | https://www.biesse.cz/naradi-a-merici-technika_c381775347976337/naradi_c382106060456272/spray-nch11- | https://eshop.biesse.cz/Pictures/biesse/19/2000000326/72425-72425(2).jpg | 8595169504251 | NCH 11 150 400 | N.G. ELEKTRO TRADE, a.s. | 0 | Nářadí a měřící technika | Nářadí
SEL01366 | Svorka MV nerez Dehn Rd8-10mm 390 059 |  | Svorka MV niro 10/2,5mm | ks | 160.5758 | 160.5758 | 21,00 | https://www.biesse.cz/hromosvody_c381775347976338/hromosvod-material-fezn_c382106060456584/svorka-mv | https://eshop.biesse.cz/Pictures/BIESSE/19/2000000326/72437_72437..JPG | 4013364096004 | 390059 | LUMA Plus s.r.o. | 0 | Hromosvody | Hromosvod materiál FeZn
SEL01367 | Podpěra FB2 plastová vedení Dehn 253050 |  |  | ks | 59.059 | 59.059 | 21,00 |  |  | 4013364079687 | 253050 | LUMA Plus s.r.o. | 0
JAB10957 | Zásuvka 5518G-A02359 S1 |  | Zásuvka jednonásobná s ochranným kolíkem, s clonkami, světle šedá | ks | 88.1166 | 88.1166 | 21,00 | https://www.biesse.cz/vypinace-a-zasuvky_c549523885654092/abb_c549523885654093/swing-swing-l_c549523 | https://eshop.biesse.cz/Pictures/biesse/19/2000000326/72440-72440(2).jpg | 8595017222665 | 5518G-A02359 S1 | ABB s.r.o. | 0 | Vypínače a zásuvky | ABB | Swing, Swing L | zásuvky Swing, Swing L
KOL06920 | Kryt průchodkový 8629 |  | Kryt průchodkový 8629, LK 80x28.., bílý - příslušenství k hranatým lištám | ks | 11.6596 | 11.6596 | 21,00 | https://www.biesse.cz/ulozny-material_c381775347976339/plastove-listy-kanaly-a-perfor-zlaby_c3821060 | https://eshop.biesse.cz/Pictures/biesse/19/2000000326/72441-72441(2).jpg | 8595057608535 | 8629_HB | KOPOS KOLÍN a.s. | 0 | Úložný materiál | Plastové lišty, kanály a perfor. žlaby | Lišty vkládací
LUC02399 | Krabice 12812 LUCA 275x220x140 |  | Krabice montážní IP65 275x220x140, plné víko šroubované | ks | 708 | 708 | 21,00 | https://www.biesse.cz/ulozny-material_c381775347976339/krabice_c382106060456590/krabice-pod-omitku-s | https://eshop.biesse.cz/Pictures/biesse/19/2000000326/72442-72442(2).jpg | 8000126128123 | LUCASYSTEM12812 | ABB s.r.o. | 0 | Úložný materiál | Krabice | Krabice pod omítku, SDK a zateplení
JAB10136 | Rámeček jednonásobný chromová lesklá 1721-80G Solo ABB (2CKA001754A4326) |  | Rámeček jednonásobný, chromová lesklá, 1721-80G | ks | 210.8106 | 210.8106 | 21,00 |  | https://eshop.biesse.cz/Pictures/biesse/19/2000000326/72446-72446(2).jpg | 4011395113059 | 2CKA001754A4326 | ABB s.r.o. | 0
KOL05576 | Žlab KZI 110x300x1 kabelový |  | Kabelový žlab s integrovanou spojkou KZI 110x300 z plechu tloušťky 1,00 mm v povrchové úpravě sendzimir, děrovaný, opatřený embosy pro zvýšení pevnosti a tuhosti. | m | 544.4426 | 544.4426 | 21,00 | https://www.biesse.cz/ulozny-material_c381775347976339/zlaby-rosty-a-zebriky_c382106060456588/zlaby- | https://eshop.biesse.cz/Pictures/biesse/19/2000000326/72448-72448(2).jpg | 8595057692411 | KZI 110X300X1.00_S | KOPOS KOLÍN a.s. | 0 | Úložný materiál | Žlaby, Rošty a žebříky | Žlaby kovové
KOL05577 | Žlab KZI 110x200x1 kabelový |  | Kabelový žlab s integrovanou spojkou KZI 110x200 z plechu tloušťky 1,00 mm v povrchové úpravě sendzimir, děrovaný, opatřený embosy pro zvýšení pevnosti a tuhosti. | m | 441.0359 | 441.0359 | 21,00 | https://www.biesse.cz/ulozny-material_c381775347976339/zlaby-rosty-a-zebriky_c382106060456588/zlaby- | https://eshop.biesse.cz/Pictures/biesse/19/2000000326/72450-72450(2).jpg | 8595057692404 | KZI 110X200X1.00_S | KOPOS KOLÍN a.s. | 0 | Úložný materiál | Žlaby, Rošty a žebříky | Žlaby kovové
KOL05578 | Žlab KZI 110x150x1 kabelový |  | Kabelový žlab s integrovanou spojkou KZI 110x150 z plechu tloušťky 1,00 mm v povrchové úpravě sendzimir, děrovaný, opatřený embosy pro zvýšení pevnosti a tuhosti. | m | 403.5238 | 403.5238 | 21,00 | https://www.biesse.cz/ulozny-material_c381775347976339/zlaby-rosty-a-zebriky_c382106060456588/zlaby- | https://eshop.biesse.cz/Pictures/biesse/19/2000000326/72451-72451(2).jpg | 8595057692398 | KZI 110X150X1.00_S | KOPOS KOLÍN a.s. | 0 | Úložný materiál | Žlaby, Rošty a žebříky | Žlaby kovové
KOL05579 | Žlab KZI 60x100x0,75 S kabelový |  | Kabelový žlab s integrovanou spojkou KZI 60x100 z plechu tloušťky 0,75 mm v povrchové úpravě sendzimir, děrovaný, opatřený embosy pro zvýšení pevnosti a tuhosti. | m | 183.4756 | 183.4756 | 21,00 | https://www.biesse.cz/ulozny-material_c381775347976339/zlaby-rosty-a-zebriky_c382106060456588/zlaby- | https://eshop.biesse.cz/Pictures/biesse/19/2000000326/72454-72454(2).jpg | 8595057627567 | KZI 60X100X0.75_S | KOPOS KOLÍN a.s. | 0 | Úložný materiál | Žlaby, Rošty a žebříky | Žlaby kovové
KOL05580 | Žlab KZ 60x300x1,50 PO kabelový |  | Kabelový žlab KZ 60x300 z plechu tloušťky 1,5 mm pro spojení pomocí spojky, v povrchové úpravě sendzimir, děrovaný, opatřený embosy pro zvýšení pevnosti a tuhosti, certifikovaný pro systémy se zachováním funkčnosti při požáru | m | 556.5472 | 556.5472 | 21,00 | https://www.biesse.cz/ulozny-material_c381775347976339/zlaby-rosty-a-zebriky_c382106060456588/zlaby- | https://eshop.biesse.cz/Pictures/biesse/19/2000000326/72455-72455(2).jpg | 8595057635951 | KZ 60X300X1.50_PO | KOPOS KOLÍN a.s. | 0 | Úložný materiál | Žlaby, Rošty a žebříky | Žlaby kovové
KOL07083 | Víčko KBV-1 |  | KBV-1 - VÍČKO KRABICE DO BETONU, konfigurace KB, barva ŠEDÁ, balení - 10/140 ks - víčko lze připevnit na bednění pomocí hřebů, po vytvrdnutí betonové směsi se odstraní vylamovací část víčka a vznikne prostor pro montáž, při dodatečném štukování lze pro zakrytí použít zaslepovací víčko ZV 68, pro n | ks | 19.5874 | 19.5874 | 21,00 | https://www.biesse.cz/ulozny-material_c381775347976339/krabice_c382106060456590/krabice-pod-omitku-s | https://eshop.biesse.cz/Pictures/biesse/19/2000000326/72456-72456(2).jpg | 8595057632509 | KBV-1_KB | KOPOS KOLÍN a.s. | 0 | Úložný materiál | Krabice | Krabice pod omítku, SDK a zateplení
KOL07084 | Krabice KBS-120 sběrná do betonu |  | KBS-120 - KRABICE DO BETONU SBĚRNÁ, konfigurace AB, barva ORANŽOVÁ, balení - 10/70 ks - pro vyústění více trubkových vedení do jednoho místa (např. v místě budoucích rozvaděčů), krabice se k bednění fixuje pomocí hřebů nebo vrutů, po vytvrdnutí se odstanní čelní vylamovací část víčka | ks | 38.7805 | 38.7805 | 21,00 | https://www.biesse.cz/ulozny-material_c381775347976339/krabice_c382106060456590/krabice-pod-omitku-s | https://eshop.biesse.cz/Pictures/biesse/19/2000000326/72457-72457(2).jpg | 8595057624269 | KBS-120_AB | KOPOS KOLÍN a.s. | 0 | Úložný materiál | Krabice | Krabice pod omítku, SDK a zateplení
JAB07934 | Spínač 3558E-A80920 08 IP44 titan |  | Ovládač zapínací, s prosvětl. popis. polem, řazení 1/0, 1/0So, IP44, titanová | ks | 394.108 | 394.108 | 21,00 | https://www.biesse.cz/vypinace-a-zasuvky_c549523885654092/abb_c549523885654093/time_c551413671264261 | https://eshop.biesse.cz/Pictures/biesse/19/2000000326/72459-72459(2).jpg | 8595017219085 | 3558E-A80920 08 | ABB s.r.o. | 0 | Vypínače a zásuvky | ABB | Time | přístroje v krytí IP 44 Time
JAB10140 | Rámeček dvojnásobný vodorovný/svislý chromová lesklá 1722-80G Solo ABB (2CKA0017 |  | Rámeček dvojnásobný, pro vodorovnou i svislou montáž, chromová lesklá, 1722-80G | ks | 307.4786 | 307.4786 | 21,00 |  | https://eshop.biesse.cz/Pictures/biesse/19/2000000326/72460-72460(2).jpg | 4011395113066 | 2CKA001754A4327 | ABB s.r.o. | 0
JAB10141 | Rámeček trojnásobný vodorovný/svislý chromová lesklá 1723-80G Solo ABB (2CKA0017 |  | Rámeček trojnásobný, pro vodorovnou i svislou montáž, chromová lesklá, 1723-80G | ks | 584.0978 | 584.0978 | 21,00 |  | https://eshop.biesse.cz/Pictures/biesse/19/2000000326/72461-72461(2).jpg | 4011395113073 | 2CKA001754A4328 | ABB s.r.o. | 0
JAB07109 | Rámeček jednonásobný černé sklo 1721-825 Solo ABB (2CKA001754A4322) |  | Rámeček jednonásobný, černé sklo, 1721-825 | ks | 812.0112 | 812.0112 | 21,00 | https://www.biesse.cz/vypinace-a-zasuvky_c549523885654092/abb_c549523885654093/solo_c549523885654081 | https://eshop.biesse.cz/Pictures/biesse/19/2000000326/72464-72464(2).jpg | 4011395088913 | 2CKA001754A4322 | ABB s.r.o. | 0 | Vypínače a zásuvky | ABB | Solo | rámečky Solo
JAB07108 | Rámeček dvojnásobný vodorovný/svislý černé sklo 1722-825 Solo ABB (2CKA001754A43 |  | Rámeček dvojnásobný, pro vodorovnou i svislou montáž, černé sklo, 1722-825 | ks | 1395.7372 | 1395.7372 | 21,00 | https://www.biesse.cz/vypinace-a-zasuvky_c549523885654092/abb_c549523885654093/solo_c549523885654081 | https://eshop.biesse.cz/Pictures/biesse/19/2000000326/72465-72465(2).jpg | 4011395088920 | 2CKA001754A4323 | ABB s.r.o. | 0 | Vypínače a zásuvky | ABB | Solo | rámečky Solo
JAB04254 | Víčko 3902E-A0001 34 zaslepovací ANTRACIT |  | Kryt zaslepovací, s upevňovacím třmenem, antracitová | ks | 110.7964 | 110.7964 | 21,00 | https://www.biesse.cz/vypinace-a-zasuvky_c549523885654092/abb_c549523885654093/time_c551413671264261 | https://eshop.biesse.cz/Pictures/biesse/19/2000000326/72471-72471(2).jpg | 8595017266652 | 3902E-A00001 34 | ABB s.r.o. | 0 | Vypínače a zásuvky | ABB | Time | ostatní prvky Time
JAB10145 | Víčko 3558E-A00662 34 antracit žaluz. dělené |  | Kryt spínače žaluziového kolébkového, dělený, s potiskem, antracitová | ks | 142.3994 | 142.3994 | 21,00 | https://www.biesse.cz/vypinace-a-zasuvky_c549523885654092/abb_c549523885654093/time_c551413671264261 | https://eshop.biesse.cz/Pictures/biesse/19/2000000326/72472-72472(2).jpg | 8595017266218 | 3558E-A00662 34 | ABB s.r.o. | 0 | Vypínače a zásuvky | ABB | Time | žaluziové spínače Time
MOCK1092 | Spinač IS-25/2 |  | Hlavní vypínač s odpojovací funkcí, provedení dle normy IEC/EN 60947-3, vysoká odolnost proti opotřebení kontaktů, skokové zapínání, barva prvku černá, průřez svorky 50 mm², sběrnice kompatibilní s Xpole ochrannými spínači při použití čelisťové svorky v kombinaci se standardní vidlicovou přípojnicí | ks | 395.85 | 395.85 | 21,00 |  |  | 4015082762636 | 276263 | Eaton Elektrotechnika s.r.o. | 0.22
MOCK1093 | Spínač IS-32/4 |  | Hlavní vypínač s odpojovací funkcí, provedení dle normy IEC/EN 60947-3, vysoká odolnost proti opotřebení kontaktů, skokové zapínání, barva prvku černá, průřez svorky 50 mm², sběrnice kompatibilní s Xpole ochrannými spínači při použití čelisťové svorky v kombinaci se standardní vidlicovou přípojnicí | ks | 838.825 | 838.825 | 21,00 |  |  | 4015082762698 | 276269 | Eaton Elektrotechnika s.r.o. | 0
SA101005 | Skříň S83359 Spacial 3D 1000/600/400, mon |  | Spacial S3D nástěnná mont. ocelová skříň s plnými dveřmi. Jedno tělo, montážní deska a jedna kabelová průchodka je součástí dodávky. 3bodový uzamykací systém s rukojetí a 3 mm dvojitou tyčí se zámkem. Práškový povrch z oceli, epoxidový polyester. Ochranné folie pro IK10, 66/35. | ks | 9172.9259 | 9172.9259 | 21,00 |  |  | 3606480160172 | NSYS3D10640P | Schneider Electric CZ, s.r.o. | 0
BUB03333 | BUBEN 80/73774 ALLKABEL |  |  | ks | 2340 | 2340 | 21,00 | [5 empty] | 0
BON00035 | Jistič 10C/1 PEP-6J |  |  | ks | 73.5426 | 73.5426 | 21,00 |  |  |  |  | BONEGA, spol. s r.o. | 0
BON00030 | Jistič 16C/1 PEP-6J |  |  | ks | 81.2098 | 81.2098 | 21,00 |  |  |  |  | BONEGA, spol. s r.o. | 0
AGR00308 | Guma Pg21 Agro 1000.25.98.30.03 |  |  | ks | 246.2175 | 246.2175 | 21,00 |  |  | 7611614130323 | AG-1000.25.98.30.03 | AGRO - PRO ROZDĚLENÍ CENÍKŮ | 0
EMN00125 | Lišta G-3L-210/16 propojovací 210mm |  | Prop. lišta G-3L-210/16, vidlička, 3pól., 80A, rozteč 17,8mm, 16mm2, 210mm, přip. míst = 12, pro šroub M5-M6, uzavřená. Propojovací fázové lišty umožňují propojení modulových přístrojů (např. jističů, chráničů, modulových vypínačů apod.) jednoduchým a profesionálním způsobem. Standardní délky lišt | ks | 170.2176 | 170.2176 | 21,00 |  | https://eshop.biesse.cz/Pictures/biesse/19/2000000326/72517-72517(2).jpg | 4046931024582 | 1000228 | ELEMAN spol. s r.o. | 0
SA404004 | Filtr NSYCAF92 ventilatoru 92x92mm SARELL |  | Prisma P - standard. filtr G2 pro výst. mřížku nebo filtr s ventilátorem. výřez 91 x 92 mm. Vnější je 137 x 117 mm. Příslušenství pro řízení teploty. mezi skříní a montáží výstupní mřížky. sada 5. | ks | 114.0692 | 114.0692 | 21,00 | https://www.biesse.cz/skrine-a-rozvodnice_c381775347976028/rozvodnice-modulove_c382106060456269/rozv | https://eshop.biesse.cz/Pictures/BIESSE/19/2000000326/72527_72527.JPG | 3606480151606 | NSYCAF92 | Schneider Electric CZ, s.r.o. | 0 | Skříně a rozvodnice | Rozvodnice modulové | Rozvodnice na omítku | Rozvodnice na omítku do IP40
TE510033 | Hlavice ZB4BD4 |  | Tato ovládací hlavice otočná Harmony XB4, černá, se standardním ovládáním, má 2 polohy. Tato hlava přepínače se standardní rukojetí poskytuje ergonomické rozhraní pro ovládání vašich strojů. Lze jej snadno nainstalovat na kompatibilní jednotky přepínačů a poskytnout efektivní způsob, jak nastavit st | ks | 288.1368 | 288.1368 | 21,00 | https://www.biesse.cz/ovladani-regulace-a-signalizace_c381775347975405/hlavice-ovladaci-a-signalni_c | https://eshop.biesse.cz/Pictures/BIESSE/19/2000000326/72538_72538.JPG | 3389110888959 | ZB4BD4 | Schneider Electric CZ, s.r.o. | 0 | Ovládání, regulace a signalizace | Hlavice ovládací a signální
EEP01030 | Relé VS308K zelená 230VAC/24V AC DC |  | Určeno ke spínání většího výkonu zátěže, posílení či „rozmnožení“ kontaktů stávajícího zařízení. POPIS Řada VS obsahuje celkem 6 typů pomocných relé – VS116K, VS116U, VS308K, VS308U, VS316/24, VS316/230. Pomocné ovládání osvětlení, signalizace, reléová stavědla, bojlery, HDO, přímotopy apod. | ks | 412.698 | 412.698 | 21,00 |  | https://eshop.biesse.cz/Pictures/biesse/19/2000000326/72541-72541(2).png | 8595188122719 | 2271 | ELKO EP, s.r.o. | 0
EEP01031 | Relé VS316 zelená 3x16A přepínací, AC/DC 24V |  | Určeno ke spínání většího výkonu zátěže, posílení či „rozmnožení“ kontaktů stávajícího zařízení. POPIS Řada VS obsahuje celkem 6 typů pomocných relé – VS116K, VS116U, VS308K, VS308U, VS316/24, VS316/230. Pomocné ovládání osvětlení, signalizace, reléová stavědla, bojlery, HDO, přímotopy apod. | ks | 647.6184 | 647.6184 | 21,00 |  | https://eshop.biesse.cz/Pictures/biesse/19/2000000326/72543-72543(2).png | 8595188136105 | 3610 | ELKO EP, s.r.o. | 0
FIN02962 | Člen 38.51.0.024.0060 1P/6A, 24V AC/DC, vazební, LED FINDER |  | Vazební člen, 1P/6A, 24V AC/DC, LED_EMC | ks | 331.695 | 331.695 | 21,00 |  | https://eshop.biesse.cz/Pictures/biesse/19/2000000326/72548-72548(2).jpg | 8012823186610 | 385100240060 | Finder CZ, s.r.o. | 0
HEN08465 | Skříň KV 3654 HENSEL |  | - 54 modulových jednotek: 3 x 18 x 18 mm - bez PE - a N- svorek - 3-řadový - PE/N svorky na objednání - k upevnění přístrojů do 63 A na lištu DIN šířky 35 mm - s průhlednými dveřmi - zámek pro dvířka a plombovací sada - viz příslušenství - s krytem pro kabelový vstup - s kr | ks | 6773.5127 | 6773.5127 | 21,00 | https://www.biesse.cz/skrine-a-rozvodnice_c381775347976028/rozvodnice-modulove_c382106060456269/rozv | https://eshop.biesse.cz/Pictures/BIESSE/19/2000000326/72555_72555..JPG | 4012591622413 | KV 3654 | Hensel, s.r.o. | 0 | Skříně a rozvodnice | Rozvodnice modulové | Rozvodnice na omítku | Rozvodnice na omítku IP54-IP66
MOMC0002 | Hlavice M22-DL-Y 216929 |  | Prosvětlená ovládací hlavice tlačítka, Sortiment: RMQ-Titan, Samostatný přístroj, Konstrukční typ: Zapuštěné, bez aretace, Popis: -, Tlačítkový výplň: žlutý, Panel s tlačítky prázdný, Stupeň krytí: IP66, IP67, IP69K, Čelní kroužek: titanový, Připojení na SmartWire-DT: ano, s připojením SWD-RMQ, čeln | ks | 194.2215 | 194.2215 | 21,00 |  |  | 4015082169299 | 216929 | Eaton Elektrotechnika s.r.o. | 0
MOMC0003 | Zásuvka M22-RJ45-SA RJ45 107413 |  | Vestavná zásuvka, Všeobecné příslušenství, Zdířka RJ45, 8/8, kat. 5e, Stupeň krytí: IP65 (s uzavřeným krytem), IP20 (se zapojeným konektorem), Čelní kroužek: titanový, Připojení na SmartWire-DT: ne, Použitelné pro: Čelní montáž, Póly: 8 | ks | 824.417 | 824.417 | 21,00 |  |  | 4015081071517 | 107413 | Eaton Elektrotechnika s.r.o. | 0.01
EEP01277 | Spínač USS-06/R 10A/250V ELKO |  | Používají se pro spínání, ovládání a signalizaci pomocných i silových obvodů. POPIS Nové inovativní řešení původních ovládacích a signalizačních modulů OS. USS - “Udělej si sám” = do základního modulu lze “nacvaknout” různé typy spínacích a signalizačních jednotek. Jednotky se dodávají samosta | ks | 76.1904 | 76.1904 | 21,00 | https://www.biesse.cz/modulove-a-paticove-pristroje_c374924875137026/spinace-modulove_c3803794836029 | https://eshop.biesse.cz/Pictures/biesse/19/2000000326/72566-72566(2).png | 8595188136372 | 3637 | ELKO EP, s.r.o. | 0 | Modulové a paticové přístroje | Spínače modulové
SAL01063 | Svodič FLP-B+C MAXI/3+1 |  | vyjímatelný modul, optická signalizace poruchy, možnost blokace modulu, sestava třípólového velmi výkonného kombinovaného svodiče bleskových proudů a uzavřeného výkonného jiskřiště zapojených v módu 3+1, určený k instalaci do rozvodů nn, na rozhraní zón LPZ 0 a LPZ 1, především do hlavních rozvaděčů | ks | 12012.546 | 12012.546 | 21,00 |  | https://eshop.biesse.cz/Pictures/biesse/19/2000000326/72581-72581(2).jpg | 8595090550969 | 8595090550969 | SALTEK s.r.o. | 0
SAL01065 | Svodič DM-012/1 3R DJ |  | vazební impedance (R – odpor), dvoustupňová přepěťová ochrana třížilových signálových linek, instalace těsně před chráněné zařízení, k ochraně rozhraní řídicích systémů MaR, EZS, EPS apod., zejména rozhraní RS 485, před pulsním přepětím, proti podélnému přepětí (žíla–ochranná zem) hrubá přepěťová oc | ks | 1803.837 | 1803.837 | 21,00 |  | https://eshop.biesse.cz/Pictures/biesse/19/2000000326/72583-72583(2).jpg | 8595090513490 | 8595090513490 | SALTEK s.r.o. | 0.6
SAL01072 | Svodič DM-006/1 3R DJ |  | vazební impedance (R – odpor), dvoustupňová přepěťová ochrana třížilových signálových linek, instalace těsně před chráněné zařízení, k ochraně rozhraní řídicích systémů MaR, EZS, EPS apod., zejména rozhraní RS 485, před pulsním přepětím, proti podélnému přepětí (žíla–ochranná zem) hrubá přepěťová oc | ks | 1803.837 | 1803.837 | 21,00 |  | https://eshop.biesse.cz/Pictures/biesse/19/2000000326/72591-72591(2).jpg | 8595090513506 | 8595090513506 | SALTEK s.r.o. | 0
MG160488@DOPRODEJ | Stmívač MGU551225 marfil 40-1000W |  |  | ks | 3221.2386 | 3221.2386 | 21,00 | https://www.biesse.cz/ostatni-zbozi_c426902569353229/stmivac-mgu551225-marfil-40-1000w_p72596.html |  | 8420375124026 | MGU5.512.25 | Schneider Electric CZ, s.r.o. | 0 | Ostatní zboží
ABB82105 | Svorka 12531 LUCA |  | Blok svorek 5x4,5, 12531 | ks | 54 | 54 | 21,00 | https://www.biesse.cz/ulozny-material_c381775347976339/zlaby-rosty-a-zebriky_c382106060456588/zlaby- | https://eshop.biesse.cz/Pictures/biesse/19/2000000326/72606-72606(2).jpg | 8000126125313 | LUCASYSTEM12531 | ABB s.r.o. | 0 | Úložný materiál | Žlaby, Rošty a žebříky | Žlaby kovové
MG160471@DOPRODEJ | Spínač MGU 353530 časový 8A alu |  | Unica Top/Class, časový spínač, 230V AC, 2mod., aluminium. označení řady: Unica Top - Unica Class - typ produktu nebo součásti: časový spínač. | ks | 2899.8308 | 2899.8308 | 21,00 | https://www.biesse.cz.html | https://eshop.biesse.cz/Pictures/BIESSE/19/2000000326/72607_72607.JPG | 8420375123999 | MGU3.535.30 | Schneider Electric CZ, s.r.o. | 0 | Vypínače a zásuvky | Schneider electric | Unica | Časové spínače Unica
VSY00126 | Kabel TO-2L-11-110 odporový topný |  |  | ks | 1339.548 | 1339.548 | 21,00 |  |  | 8595129605196 | 7172 | Saint-Gobain Construction Products CZ a.s. | 0
KOL07118 | Krabice 8135 |  | 8135 - KRABICE S KRYTÍM IP 54, konfigurace KA, barva SVĚTLEŠEDÁ/RAL7035, balení - 30 ks - pro montáž do prostředí se zvýšenou vlhkostí a prachem, vstupy pro kabely a trubky dle EN 60423 | ks | 62.888 | 62.888 | 21,00 | https://www.biesse.cz/ulozny-material_c381775347976339/krabice_c382106060456590/krabice-pod-omitku-s | https://eshop.biesse.cz/Pictures/biesse/19/2000000326/72613-72613(2).jpg | 8595057616493 | 8135_KA | KOPOS KOLÍN a.s. | 0 | Úložný materiál | Krabice | Krabice pod omítku, SDK a zateplení
ZAV01913 | Zvonek BZ911 gong, 3 melodie, dosah 300m ELBOCK |  |  | ks | 1105.0784 | 1105.0784 | 21,00 |  |  | 8594012220829 | 1911 | ELEKTROBOCK MTF s.r.o. | 0.84
OBO01266 | Matice kombi 6408 96 2 OBO |  | Matice kombi s nalisovanou podložkou U dle normy EN 1661. | ks | 4.9 | 4.9 | 21,00 |  | https://eshop.biesse.cz/Pictures/BIESSE/19/2000000326/72626_72626.JPG | 4012196078493 | 6408962 | OBO BETTERMANN s. r. o. | 0
HAG01229 | Vana VU12NK rozvaděče Volta 12mod. |  | Vana rozvaděče volta pro zapuštění, VU12 | ks | 316.8 | 316.8 | 21,00 |  | https://eshop.biesse.cz/Pictures/biesse/19/2000000326/72630-72630(2).tif | 3250616614291 | VU12NK | Hager Electro s.r.o. | 0
MEC01590 | Boiler OKCEV 160 ležatý, pravý Dražice |  |  | ks | 11148.3602 | 11148.3602 | 21,00 |  |  |  | OKCEV 160 | PechaSan spol. s r.o. | 152
WE119622 | Svorka ZQV 1,5/5 1776150000 |  | Propojka pro průchozí svorkovnice pro distribuci potenciálu nebo přenos signálů. | ks | 43.5318 | 43.5318 | 21,00 | https://www.biesse.cz/spojovaci-material_c381775347976340/svorky-a-svorkovnice_c382106060456593/svor | https://eshop.biesse.cz/Pictures/biesse/19/2000000326/72676-72676(2).jpg | 4032248236336 | 1776150000 | Weidmüller, s.r.o. | 0 | Spojovací materiál | Svorky a svorkovnice | Svorky řadové
WE104084 | Patka FM 6/TS 35 |  | Montážní noha usnadňuje demontáž svorkovnice. | ks | 28.0644 | 28.0644 | 21,00 | https://www.biesse.cz/ostatni-zbozi_c426902569353229/patka-fm-6-ts-35_p72681.html | https://eshop.biesse.cz/Pictures/biesse/19/2000000326/72681-72681(2).jpg | 4008190174019 | 0636900000 | Weidmüller, s.r.o. | 0 | Ostatní zboží
MUR01053 | Vývodka EH-M20X1,5/16 83501420 |  |  | ks | 31.3526 | 31.3526 | 21,00 |  |  |  | MR-83501420 | MURRPLASTIK - PRO ROZDĚLENÍ CENÍKŮ | 0
TE110005 | Stykač LC1SK0600P7 6A |  | TeSys SK mini stykač, 2P (2Z), pro neindukční zátěž do 12 A/690 V AC-1, a pro 1fázové aplikace řízení motoru do 6 A / 690 V AC-3 (pro 3fázové motory musí být na stykač namontován přídavný kontaktní blok LA1SK). Poskytuje ovládací obvod 230 V 50/60 Hz AC, připojení šroubovými svorkami. Pro provozní r | ks | 910.9178 | 910.9178 | 21,00 |  |  | 3389110563894 | LC1SK0600P7 | Schneider Electric CZ, s.r.o. | 0
ELR01097 | Zámek jednobodový čtyřhran 6x6 pro PR 3D |  |  | ks | 109.664 | 109.664 | 21,00 |  |  | 8595208600371 | 13 | ELPLAST - KPZ Rokycany, spol. s r.o. | 0
ABB82106 | Svorka 12534 LUCA |  | Blok svorek 15x4,5 + 6x5,6, 12534 | ks | 114 | 114 | 21,00 | https://www.biesse.cz/ulozny-material_c381775347976339/zlaby-rosty-a-zebriky_c382106060456588/zlaby- | https://eshop.biesse.cz/Pictures/biesse/19/2000000326/72715-72715(2).jpg | 8000126125344 | LUCASYSTEM12534 | ABB s.r.o. | 0 | Úložný materiál | Žlaby, Rošty a žebříky | Žlaby kovové
MOCH1601@ | Skřiň BC-U-1/18-TW-ECO |  | Rozvodnice Xboard, POD omítku, bílé plast.dveře | ks | 797.16 | 797.16 | 21,00 |  |  | 4015082816995 | 281699 | Eaton Elektrotechnika s.r.o. | 0
MOCA1248 | Chránič 10B/1N/0,03 AC PFL6 6kA | CENA POUZE NA DOPTÁNÍ | RCBO (výkonový jistič při reziduálním proudu s ochranou proti přetížení) PFL6, 1pólový+N, jmenovitý proud In: 10 A, jmenovitý reziduální proud IΔN: 0,03 A, jmenovitá vypínací schopnost dle ČSN EN 61009: 6 kA, spínač pro domovní a komerční aplikace | ks | 0 | 0 | 21,00 | https://www.biesse.cz/modulove-a-paticove-pristroje_c374924875137026/proudove-chranice_c380723080988 | https://eshop.biesse.cz/Pictures/BIESSE/19/2000000326/72719_72719.JPG | 4015082864293 | 286429 | Eaton Elektrotechnika s.r.o. | 0.24 | Modulové a paticové přístroje | Proudové chrániče
KOL06252 | Kryt PK210x70D spojovací 8492 |  | Kryt spojovací 8492, PK 210x70 D, bílý - příslušenství k parapetním kanálům | ks | 170.128 | 170.128 | 21,00 | https://www.biesse.cz/ulozny-material_c381775347976339/plastove-listy-kanaly-a-perfor-zlaby_c3821060 | https://eshop.biesse.cz/Pictures/biesse/19/2000000326/72736-72736(2).jpg | 8595057668706 | 8492_HB | KOPOS KOLÍN a.s. | 0 | Úložný materiál | Plastové lišty, kanály a perfor. žlaby | Příslušenství k lištám a kanálům
TE161826 | Hlavice GV2K021 stop s aretací |  | TeSys zabudované spouštěče - příslušenství - tlačítko nouzového zastavení. Hlavice s hřibovým tlačítkem - Ø 40 mm - červená - s aretací - poloha upuštění tlačítkem (č. 455) - dodává se s těsnící sadou GV2E01. K montáži na prázdné skříně LEX1GVMEK, GV2MPM, GV2MC (kromě GV2MCK04 již vybaveného) pro po | ks | 1789.1276 | 1789.1276 | 21,00 | https://www.biesse.cz/modulove-a-paticove-pristroje_c374924875137026/spoustece-motorove_c38210606045 | https://eshop.biesse.cz/Pictures/BIESSE/19/2000000326/72737_72737.JPG | 3389110733570 | GV2K021 | Schneider Electric CZ, s.r.o. | 0 | Modulové a paticové přístroje | Spouštěče motorové
KOL06253 | Kryt PK210x70D odbočný 8494 |  | Kryt odbočný 8494, PK 210x70 D, bílý - příslušenství k parapetním kanálům | ks | 266.2164 | 266.2164 | 21,00 | https://www.biesse.cz/ulozny-material_c381775347976339/plastove-listy-kanaly-a-perfor-zlaby_c3821060 | https://eshop.biesse.cz/Pictures/biesse/19/2000000326/72738-72738(2).jpg | 8595057668720 | 8494_HB | KOPOS KOLÍN a.s. | 0 | Úložný materiál | Plastové lišty, kanály a perfor. žlaby | Příslušenství k lištám a kanálům
KOL06254 | Kryt PK210x70D koncový 8491 |  | Kryt koncový 8491, PK 210x70 D, bílý - příslušenství k parapetním kanálům | ks | 168.9278 | 168.9278 | 21,00 | https://www.biesse.cz/ulozny-material_c381775347976339/plastove-listy-kanaly-a-perfor-zlaby_c3821060 | https://eshop.biesse.cz/Pictures/biesse/19/2000000326/72739-72739(2).jpg | 8595057668690 | 8491_HB | KOPOS KOLÍN a.s. | 0 | Úložný materiál | Plastové lišty, kanály a perfor. žlaby | Příslušenství k lištám a kanálům
NGT01501 | Vrták NV 1480-12/950/1000 SDS+ |  | velikost - 12/950/1000mm | ks | 828.8352 | 828.8352 | 21,00 | https://www.biesse.cz/naradi-a-merici-technika_c381775347976337/naradi_c382106060456272/vrtak-nv-148 | https://eshop.biesse.cz/Pictures/biesse/19/2000000326/72752-72752(2).jpg | 8595169525683 | NV 1480-12 | N.G. ELEKTRO TRADE, a.s. | 0 | Nářadí a měřící technika | Nářadí
NGT01502 | Vrták NV 1480-14/950/1000 SDS+ |  | velikost - 14/950/1000mm | ks | 920.4192 | 920.4192 | 21,00 | https://www.biesse.cz/naradi-a-merici-technika_c381775347976337/naradi_c382106060456272/vrtak-nv-148 | https://eshop.biesse.cz/Pictures/biesse/19/2000000326/72753-72753(2).jpg | 8595169525676 | NV 1480-14 | N.G. ELEKTRO TRADE, a.s. | 0 | Nářadí a měřící technika | Nářadí
NGT01503 | Vrták NV 1740-20/800/920 SDS- |  | velikost - 20/800/920mm | ks | 2331.7286 | 2331.7286 | 21,00 | https://www.biesse.cz/naradi-a-merici-technika_c381775347976337/naradi_c382106060456272/vrtak-nv-174 | https://eshop.biesse.cz/Pictures/biesse/19/2000000326/72754-72754(2).jpg | 8595169526659 | NV 1740-20 | N.G. ELEKTRO TRADE, a.s. | 0 | Nářadí a měřící technika | Nářadí
NGT01508 | Sada bitů,komb.12-dílů |  | kombinovaná sada - 12-dílů 4+5,5+6,5+PH1+PZ1+PH3+PZ3 | ks | 389.232 | 389.232 | 21,00 | https://www.biesse.cz/naradi-a-merici-technika_c381775347976337/naradi_c382106060456272/sada-bitu-ko | https://eshop.biesse.cz/Pictures/biesse/19/2000000326/72759-72759(2).jpg | 8595169528165 | NS 14861020 | N.G. ELEKTRO TRADE, a.s. | 0 | Nářadí a měřící technika | Nářadí
NGT01511 | Sada NS 420710 imbus. klíčů, 9-dílů |  | 9-dílů, velikost - 1,5-10mm 1,5+2+2,5+3+4+5+6+8+10mm | ks | 375.4944 | 375.4944 | 21,00 | https://www.biesse.cz/naradi-a-merici-technika_c381775347976337/naradi_c382106060456272/sada-ns-4207 | https://eshop.biesse.cz/Pictures/biesse/19/2000000326/72762-72762(2).jpg | 8595169537259 | NS 420710 | N.G. ELEKTRO TRADE, a.s. | 0 | Nářadí a měřící technika | Nářadí
NGT01512 | Sada NS 420720 imbus. klíčů TORX |  | TX, 8-dílů, velikost - T9-T40 8 - dílů 42 GR.6 ATHLET | ks | 1089.8496 | 1089.8496 | 21,00 | https://www.biesse.cz/naradi-a-merici-technika_c381775347976337/naradi_c382106060456272/sada-ns-4207 | https://eshop.biesse.cz/Pictures/biesse/19/2000000326/72763-72763(2).jpg | 8595169528172 | NS 420720 | N.G. ELEKTRO TRADE, a.s. | 0 | Nářadí a měřící technika | Nářadí
NGT01513 | Sada NS420740 imbus.klíčů 9ks kulatá hlava |  | 9-dílů, velikost - 1,5-10mm, s kulovou hlavou 9 - dílů NG 4208S ATHLET 42 GR.8 | sada | 906.6816 | 906.6816 | 21,00 | https://www.biesse.cz/naradi-a-merici-technika_c381775347976337/naradi_c382106060456272/sada-ns42074 | https://eshop.biesse.cz/Pictures/biesse/19/2000000326/72764-72764(2).jpg | 8595169537266 | NS 420740 | N.G. ELEKTRO TRADE, a.s. | 0 | Nářadí a měřící technika | Nářadí
_KHS0326 | _Kontakt LADR0 |  | TeSys D - blok pomocných kontaktů - pro stykače LC1D - LC1F a CAD. Poskytuje kontakty 1Z+1V jmenovité až 10A 690V AC, rozsah nastavení prodlevy 0.3-3s, připojení šroubovými svorkami. Nacvakávací čelní montáž zajišťuje vysokou spolehlivost a odolnost. Certifikováno více standardů (IEC, UL, CSA, CCC, | ks | 1668.5169 | 1668.5169 | 21,00 |  |  |  | LADR0 | Schneider Electric CZ, s.r.o. | 0
EDM02123 | Oblouk OS 90st. 125 segmentový |  |  | ks | 497.511 | 497.511 | 21,00 |  |  |  | OS 90° 125 | ELEKTRODESIGN ventilátory spol. s r.o. | 0
JAB10160 | Krabice 2CHA480034A4517 (3938A-A106 S) přípojková |  | Vývodka kabelová se svorkovnicí, pro pohyblivý přívod 5x 2,5 mm2 Cu, šedá | ks | 141.141 | 141.141 | 21,00 | https://www.biesse.cz/vypinace-a-zasuvky_c549523885654092/abb_c549523885654093/tango_c54952388565407 | https://eshop.biesse.cz/Pictures/biesse/19/2000000326/72810-72810(2).jpg | 8595017231902 | 2CHA480034A4517 | ABB s.r.o. | 0 | Vypínače a zásuvky | ABB | Tango | ostatní prvky Tango
JAB10162 | Zásuvka 5518A-A2359 S |  | Zásuvka jednonásobná s ochranným kolíkem, s clonkami, šedá | ks | 150.9508 | 150.9508 | 21,00 | https://www.biesse.cz/vypinace-a-zasuvky_c549523885654092/abb_c549523885654093/tango_c54952388565407 | https://eshop.biesse.cz/Pictures/biesse/19/2000000326/72811-72811(2).jpg | 8595017221101 | 5518A-A2359 S | ABB s.r.o. | 0 | Vypínače a zásuvky | ABB | Tango | zásuvky Tango
JAB10161 | Zásuvka 5525N-C02357 B profil 45 s ochraným kolíkem, s clonkami |  | Zásuvka 45x45 s ochranným kolíkem, s clonkami, bílá (RAL 9010) | ks | 89.6038 | 89.6038 | 21,00 | https://www.biesse.cz/vypinace-a-zasuvky_c549523885654092/abb_c549523885654093/profil-45_c5523284992 | https://eshop.biesse.cz/Pictures/biesse/19/2000000326/72818-72818(2).jpg | 8595017267710 | 5525N-C02357 B | ABB s.r.o. | 0 | Vypínače a zásuvky | ABB | Profil 45 | Zásuvky Profil 45
EEP01203 | Spínač SOU-3 230V soumrakový nást. IP65 ELKO vč. čidla |  | Díky soumrakovému světelnému spínači s vestavěným přesným senzorem světla ovládáte zařízení v závislosti na úrovni intenzity okolního světla, venkovní provedení v IP 65. POPIS Soumrakový a světelný spínač v jednom, vybraná funkce se volí přepínačem. Soumrakový spínač – spíná při poklesu intenzi | ks | 852.9092 | 852.9092 | 21,00 | https://www.biesse.cz/domovni-elektroinstalace_c381320081441090/cidla-spinace-pohybove-a-soumrakove_ | https://eshop.biesse.cz/Pictures/biesse/19/2000000326/72835-72835(2).jpg | 8595188140560 | 4056 | ELKO EP, s.r.o. | 0.1287 | Domovní elektroinstalace | Čidla, spínače pohybové a soumrakové
JAB07160 | Víčko 3559M-A00651 61 grafitová/ledová bílá |  | Kryt spínače jednoduchý s páčkou, grafitová/ledová bílá | ks | 59.3922 | 59.3922 | 21,00 | https://www.biesse.cz/vypinace-a-zasuvky_c549523885654092/abb_c549523885654093/neo-neo-tech_c5495238 | https://eshop.biesse.cz/Pictures/biesse/19/2000000326/72844-72844(2).jpg | 8595017246296 | 3559M-A00651 61 | ABB s.r.o. | 0 | Vypínače a zásuvky | ABB | Neo, Neo Tech | spínače a ovládače (tlačítka) Neo
JAB07166 | Víčko 3559M-A00662 61grafitová/ledová bílá |  | Kryt spínače žaluziového, s dvěma páčkami, s potiskem, grafitová/ledová bílá | ks | 82.4263 | 82.4263 | 21,00 | https://www.biesse.cz/vypinace-a-zasuvky_c549523885654092/abb_c549523885654093/neo-neo-tech_c5495238 | https://eshop.biesse.cz/Pictures/biesse/19/2000000326/72845-72845(2).jpg | 8595017250637 | 3559M-A00662 61 | ABB s.r.o. | 0 | Vypínače a zásuvky | ABB | Neo, Neo Tech | žaluziové spínače Neo
JAB07156 | Víčko 3559M-A00651 44 bílá/ledová šedá |  | Kryt spínače jednoduchý s páčkou, bílá/ledová šedá | ks | 61.2755 | 61.2755 | 21,00 | https://www.biesse.cz/vypinace-a-zasuvky_c549523885654092/abb_c549523885654093/neo-neo-tech_c5495238 | https://eshop.biesse.cz/Pictures/biesse/19/2000000326/72846-72846(2).jpg | 8595017246289 | 3559M-A00651 44 | ABB s.r.o. | 0 | Vypínače a zásuvky | ABB | Neo, Neo Tech | spínače a ovládače (tlačítka) Neo
JAB07174 | Rámeček 3901M-A00120 01 dvoj ledově bílá |  | Rámeček dvojnásobný, pro vodorovnou i svislou montáž, ledová bílá | ks | 61.2755 | 61.2755 | 21,00 | https://www.biesse.cz/vypinace-a-zasuvky_c549523885654092/abb_c549523885654093/neo-neo-tech_c5495238 | https://eshop.biesse.cz/Pictures/biesse/19/2000000326/72852-72852(2).jpg | 8595017244872 | 3901M-A00120 01 | ABB s.r.o. | 0 | Vypínače a zásuvky | ABB | Neo, Neo Tech | rámečky Neo
JAB07175 | Rámeček 3901M-A00110 44 ledově šedá NEO |  | Rámeček jednonásobný, ledová šedá | ks | 41.8704 | 41.8704 | 21,00 | https://www.biesse.cz/vypinace-a-zasuvky_c549523885654092/abb_c549523885654093/neo-neo-tech_c5495238 | https://eshop.biesse.cz/Pictures/biesse/19/2000000326/72853-72853(2).jpg | 8595017246494 | 3901M-A00110 44 | ABB s.r.o. | 0 | Vypínače a zásuvky | ABB | Neo, Neo Tech | rámečky Neo
JAB07176 | Rámeček 3901M-A00130 01 troj. ledově bílá |  | Rámeček trojnásobný, pro vodorovnou i svislou montáž, ledová bílá | ks | 91.8346 | 91.8346 | 21,00 | https://www.biesse.cz/vypinace-a-zasuvky_c549523885654092/abb_c549523885654093/neo-neo-tech_c5495238 | https://eshop.biesse.cz/Pictures/biesse/19/2000000326/72854-72854(2).jpg | 8595017244889 | 3901M-A00130 01 | ABB s.r.o. | 0 | Vypínače a zásuvky | ABB | Neo, Neo Tech | rámečky Neo
TE210009 | Relé RM35HZ21FM |  | This Harmony RM35-HZ control relay allows monitoring of frequency control. This modular control relay is ideal for monitoring of frequency variations in electrical power sources such as wind turbine and micro-power stations. It has one of market medium form-factors with 35mm width, allowing for a fl | ks | 3622.8199 | 3622.8199 | 21,00 | https://www.biesse.cz/modulove-a-paticove-pristroje_c374924875137026/stykace-a-rele_c381775347976654 | https://eshop.biesse.cz/Pictures/BIESSE/19/2000000326/72860_72860.JPG | 3389119405201 | RM35HZ21FM | Schneider Electric CZ, s.r.o. | 0 | Modulové a paticové přístroje | Stykače a relé | Relé paticová
SVK00039 | Hadice ROHRflex Duo PP černá (AD 54,5) 0270.032.043 Flexa |  |  | m | 315.15 | 315.15 | 21,00 |  |  | 4025113283504 | 0270.032.043 | SVK Elektronik, s.r.o. | 0
JAB07179 | Zásuvka 5513M-C02357 61 domovní NEO |  | Zásuvka dvojnásobná s ochr. kolíky, s clonkami, s natočenou dutinou, grafitová/ledová bílá | ks | 239.3751 | 239.3751 | 21,00 | https://www.biesse.cz/vypinace-a-zasuvky_c549523885654092/abb_c549523885654093/neo-neo-tech_c5495238 | https://eshop.biesse.cz/Pictures/biesse/19/2000000326/72867-72867(2).jpg | 8595017250682 | 5513M-C02357 61 | ABB s.r.o. | 0 | Vypínače a zásuvky | ABB | Neo, Neo Tech | zásuvky Neo
JAB07180 | Zásuvka 5519M-A02357 61 NEO |  | Zásuvka jednonásobná, s ochr. kolíkem, s clonkami, s bezšroub. sv., grafitová/ledová bílá | ks | 170.4983 | 170.4983 | 21,00 | https://www.biesse.cz/vypinace-a-zasuvky_c549523885654092/abb_c549523885654093/neo-neo-tech_c5495238 | https://eshop.biesse.cz/Pictures/biesse/19/2000000326/72868-72868(2).jpg | 8595017250743 | 5519M-A02357 61 | ABB s.r.o. | 0 | Vypínače a zásuvky | ABB | Neo, Neo Tech | zásuvky Neo
STR03177 | Modul 4FN 231 01.1 antik měděná 6 tl. |  | Modul 6 tlač. KARAT 2-BUS (antika měděná) | ks | 1638 | 1638 | 21,00 | https://www.biesse.cz/sdelovaci-technika_c381775347976024/telefony-tabla-a-zvonky_c382106060456257/m | https://eshop.biesse.cz/Pictures/biesse/19/2000000326/72876-72876.(2).jpg | 8585001540028 | 4FN 231 01.1 | METRODIS s.r.o. | 0 | Sdělovací technika | Telefony, tabla a zvonky
OST99607 | Trafo TSZS16/12V 1,33A na DIN zalévaný |  |  | ks | 870.3338 | 870.3338 | 21,00 |  | https://eshop.biesse.cz/Pictures/BIESSE/19/2000000326/72881_72881..JPG |  | TSZS16/12V | TME Czech Republic s. r. o. | 0
TRM02025 | Podstavec PB19 betonový V545 |  | podstavec betonový | ks | 384.867 | 384.867 | 21,00 |  | https://eshop.biesse.cz/Pictures/biesse/19/2000000326/72898-72898(2).jpg | 8595614707954 | V545 | TREMIS s.r.o. | 0
TRM02026@ | Podložka pod PB19, V540 |  | podložka gumová | ks | 56.322 | 56.322 | 21,00 |  | https://eshop.biesse.cz/Pictures/biesse/19/2000000326/72899-72899(2).jpg | 8595614707909 | V540 | TREMIS s.r.o. | 0
SEZ00704 | Krabice KUP 68/5 sádrokartonová |  | Krabice do sádrokartonu pětinásobná, 10ks šroub, 850C | ks | 99.5305 | 99.5305 | 21,00 | https://www.biesse.cz/ulozny-material_c381775347976339/krabice_c382106060456590/krabice-pod-omitku-s | https://eshop.biesse.cz/Pictures/BIESSE/19/2000000326/72900_72900..JPG | 8585027015579 | KUP 68/5 LA | SEZ - CZ s.r.o. | 0 | Úložný materiál | Krabice | Krabice pod omítku, SDK a zateplení
TRM03050 | Držák DOHUK úhlový VP035 |  | držák oddál.hrom.úhlový s kloubem | ks | 60.0768 | 60.0768 | 21,00 |  | https://eshop.biesse.cz/Pictures/biesse/19/2000000326/72902-72902(2).jpg | 8595614750356 | VP035 | TREMIS s.r.o. | 0
TE300011 | Pohon ZCKE056 polohového spínače |  | This product is part of the XC Standard range, an offer of limit switches. This limit switch head supports positive opening operation. It provides switch actuation in both CW and CCW (from left and right). The limit switch rotary head supports lateral approach in 1 or 2 programmable directions. This | ks | 560.5596 | 560.5596 | 21,00 | https://www.biesse.cz/modulove-a-paticove-pristroje_c374924875137026/spinace-polohove_c3817753479769 |  | 3389110599381 | ZCKE056 | TMSS France | 0 | Modulové a paticové přístroje | Spínače polohové
LG120001@ | Víčko 771319 hliník term. GALEA Life |  | GALEA KRYT UNIVERZÁLNÍ HLINÍK | ks | 172.5088 | 172.5088 | 21,00 | https://www.biesse.cz/ostatni-zbozi_c426902569353229/vicko-771319-hlinik-term-galea-life_p72922.html | https://eshop.biesse.cz/Pictures/biesse/19/2000000326/72922-72922(2).jpg | 3245067713198 | 771319 | LEGRAND s.r.o. | 0 | Ostatní zboží
BEE03191@ | Přepážka RSA 2,5 bílá středová |  |  | ks | 4.2165 | 4.2165 | 21,00 |  |  |  | B621112 | Jaroslav Píbal | 0
JAB10165 | Kryt 5013E-A00251 03bílá/bílá zásuvky |  | Kryt zásuvky ISDN koncové, jednonásobné, bílá/bílá | ks | 62.0162 | 62.0162 | 21,00 | https://www.biesse.cz/vypinace-a-zasuvky_c549523885654092/abb_c549523885654093/element_c549523885654 | https://eshop.biesse.cz/Pictures/biesse/19/2000000326/72956-72956(2).jpg | 8595017247484 | 5013E-A00251 03 | ABB s.r.o. | 0 | Vypínače a zásuvky | ABB | Element | sdělovací a datová technika Element
WAG04004 | Bok 869-354 modrá WAGO |  | 2vodičový zakončovací modul, Bez tlačítka, Vhodná pro aplikace Ex i, S upevňovací přírubou M 4, 1pól., Pro šroubové a podobné druhy upevnění, Upevňovací otvor Ø 3,2 mm, 2,5 mm², CAGE CLAMP®, Modrá | ks | 28.8502 | 28.8502 | 21,00 |  | https://eshop.biesse.cz/Pictures/biesse/19/2000000326/72957-72957(2).jpg | 4044918480444 | 869-354 | WAGO-Elektro spol. s r.o. | 0
WAG04005 | Svorka 869-324 WAGO šedá |  | 2vodičová svorka, Bez tlačítka, Vhodná pro aplikace Ex i, Bez západky, 1pól., 2,5 mm², CAGE CLAMP®, Modrá | ks | 28.8502 | 28.8502 | 21,00 |  | https://eshop.biesse.cz/Pictures/biesse/19/2000000326/72958-72958(2).jpg | 4044918480161 | 869-324 | WAGO-Elektro spol. s r.o. | 0
WAG04006 | Svorka 869-326 WAGO oranž. |  | 2vodičová svorka, Bez tlačítka, Bez západky, 1pól., 2,5 mm², CAGE CLAMP®, Oranžová | ks | 28.0345 | 28.0345 | 21,00 |  | https://eshop.biesse.cz/Pictures/biesse/19/2000000326/72959-72959(2).jpg | 4044918480185 | 869-326 | WAGO-Elektro spol. s r.o. | 0
JAB10167@DOPRODEJ | Zesilovač 8200-0-0041 s tunerem FM a RDS |  | Zesilovač s tunerem FM a RDS (AudioWorld), 8215 U | ks | 2511.9334 | 2511.9334 | 21,00 |  | https://eshop.biesse.cz/Pictures/biesse/19/2000000326/72966-72966(2).jpg | 4011395104439 | 2CKA008200A0041 | ABB s.r.o. | 0
JAB10168 | Kryt 3299E-A40200 03 tuneru FM bílá/lbílá |  | Kryt zesilovače s tunerem FM, bílá/bílá | ks | 204.1182 | 204.1182 | 21,00 | https://www.biesse.cz/vypinace-a-zasuvky_c549523885654092/abb_c549523885654093/element_c549523885654 | https://eshop.biesse.cz/Pictures/biesse/19/2000000326/72967-72967(2).jpg | 8595017244438 | 3299E-A40200 03 | ABB s.r.o. | 0 | Vypínače a zásuvky | ABB | Element | audioWorld Element
TE511996 | Ovladač XB5AS9445 stiskací hřib |  | Toto tlačítko Harmony XB5, nouzové zastav. 40mm hřibové modulární červené tlačítko, pracuje s blokovaným klíčem (klíč č. 455) a používá šroubové svorky. Toto tlačítko nouzového zastavení/vypnutí, zvané také EMS (Emergency Machine Stop) a EMO (Emergency Off), se snadno instaluje do standardních výřez | ks | 1015.2188 | 1015.2188 | 21,00 | https://www.biesse.cz/ostatni-zbozi_c426902569353229/ovladac-xb5as9445-stiskaci-hrib_p72979.html | https://eshop.biesse.cz/Pictures/BIESSE/19/2000000326/72979_72979.JPG | 3389110903737 | XB5AS9445 | Schneider Electric CZ, s.r.o. | 0 | Ostatní zboží
ELR71100 | Skříň PSP1 na sloup prázdná |  |  | ks | 1119.288 | 1119.288 | 21,00 |  |  | 8595208611469 | 71100 | ELPLAST - KPZ Rokycany, spol. s r.o. | 0
URM11240 | Rámeček 725/711 pro montáž na omítku |  |  | ks | 2422.2568 | 2422.2568 | 21,00 |  |  | 8021156001446 | 725/711 | URMET s.r.o. | 0
JAB10172 | Zásuvka 5518G-A02359 H1 |  | Zásuvka jednonásobná s ochranným kolíkem, s clonkami, hnědá | ks | 88.4884 | 88.4884 | 21,00 | https://www.biesse.cz/vypinace-a-zasuvky_c549523885654092/abb_c549523885654093/swing-swing-l_c549523 | https://eshop.biesse.cz/Pictures/biesse/19/2000000326/72996-72996(2).jpg | 8595017221934 | 5518G-A02359 H1 | ABB s.r.o. | 0 | Vypínače a zásuvky | ABB | Swing, Swing L | zásuvky Swing, Swing L
JAB07184 | Maska 5014M-B01017 nosná jedno |  | Maska nosná pro 1 komunikační zásuvku keystone, černá | ks | 31.0886 | 31.0886 | 21,00 | https://www.biesse.cz/vypinace-a-zasuvky_c549523885654092/abb_c549523885654093/neo-neo-tech_c5495238 | https://eshop.biesse.cz/Pictures/biesse/19/2000000326/73022-73022(2).jpg | 8595017242311 | 5014M-B01017 | ABB s.r.o. | 0 | Vypínače a zásuvky | ABB | Neo, Neo Tech | ostatní prvky Neo
JAB07185 | Zásuvka 5513M-C02357 01 domovní NEO |  | Zásuvka dvojnásobná s ochr. kolíky, s clonkami, s natočenou dutinou, bílá/ledová bílá | ks | 235.7212 | 235.7212 | 21,00 | https://www.biesse.cz/vypinace-a-zasuvky_c549523885654092/abb_c549523885654093/neo-neo-tech_c5495238 | https://eshop.biesse.cz/Pictures/biesse/19/2000000326/73024-73024(2).jpg | 8595017239090 | 5513M-C02357 01 | ABB s.r.o. | 0 | Vypínače a zásuvky | ABB | Neo, Neo Tech | zásuvky Neo
JAB07186 | Zásuvka 5519M-A02357 01 NEO |  | Zásuvka jednonásobná, s ochr. kolíkem, s clonkami, s bezšroub. sv., bílá/ledová bílá | ks | 167.6818 | 167.6818 | 21,00 | https://www.biesse.cz/vypinace-a-zasuvky_c549523885654092/abb_c549523885654093/neo-neo-tech_c5495238 | https://eshop.biesse.cz/Pictures/biesse/19/2000000326/73025-73025(2).jpg | 8595017239168 | 5519M-A02357 01 | ABB s.r.o. | 0 | Vypínače a zásuvky | ABB | Neo, Neo Tech | zásuvky Neo
ELR03467 | Skříň SRPL 4 53.1.3 v pilíři |  |  | ks | 28876.2 | 28876.2 | 21,00 |  |  | 8595208607646 | 3254 53.1.3 | ELPLAST - KPZ Rokycany, spol. s r.o. | 0
MOMB1272 | Spínač LS-S11 koncový 1NC+1NO |  | Polohový spínač, Označení typu: LS(M)-…, Sortiment: Zdvihátko, Stupeň krytí: IP66, IP67, Vybavení: Základní jednotka, rozšiřitelná, Okolní teplota: -25 - +70 °C, Kontakty S = spínací kontakt: 1 spínací kontakt, Kontakty Ö = rozpínací kontakt: 1 rozpínací kontakt, Upozornění: = bezpečnostní funkce po | ks | 437.775 | 437.775 | 21,00 |  |  | 4015081065509 | 106783 | Eaton Elektrotechnika s.r.o. | 0
MG160475@DOPRODEJ | Rámeček MGU470429 dvoj Citrus |  | Unica Quadro Natura, krycí rámeček, dvojnásobný, H71/V71, cytrus. použití zařízení: montáž - typ produktu nebo součásti: krycí rámeček - označení řady: Unica Quadro - násobnost: 2násobný svislá, 2násobný vodorovná. | ks | 202.0733 | 202.0733 | 21,00 | https://www.biesse.cz.html | https://eshop.biesse.cz/Pictures/BIESSE/19/2000000326/73036_73036.JPG | 8420375167511 | MGU4.704.29 | Schneider Electric CZ, s.r.o. | 0 | Vypínače a zásuvky | Schneider electric | Unica | Rámečky Unica Quadro
KOL01019 | Trubka 06160/2 BA KOPOHALF dělená |  | Chránička dělená HDPE bezhalogenová KOPOHALF pr. 160 mm, mechanická odolnost 750N/20cm, červená, balení v rozloženém stavu. | m | 963.6 | 963.6 | 21,00 | https://www.biesse.cz/ulozny-material_c381775347976339/trubky_c382106060456589/trubky-plastove_c3821 | https://eshop.biesse.cz/Pictures/biesse/19/2000000326/73038-73038(2).jpg | 8595057651791 | 06160/2_BA | KOPOS KOLÍN a.s. | 0 | Úložný materiál | Trubky | Trubky plastové
MG160476@DOPRODEJ | Rámeček MGU270218 Polar Quadro |  | Unica Quadro, krycí rámeček, jednonásobný, polar. použití zařízení: montáž - typ produktu nebo součásti: krycí rámeček - označení řady: Unica Quadro. | ks | 44.5516 | 44.5516 | 21,00 | https://www.biesse.cz.html | https://eshop.biesse.cz/Pictures/BIESSE/19/2000000326/73042_73042.JPG | 8420375167276 | MGU2.702.18 | Schneider Electric CZ, s.r.o. | 0 | Vypínače a zásuvky | Schneider electric | Unica | Rámečky Unica Quadro
OST13413 | Lemovka profil U ochr.na žlaby s kovem 4 |  | Ochranná lemovka zpevněná | m | 94.5 | 94.5 | 21,00 | https://www.biesse.cz/ulozny-material_c381775347976339/zlaby-rosty-a-zebriky_c382106060456588/prislu | https://eshop.biesse.cz/Pictures/BIESSE/19/2000000326/73047_73047..PNG |  | 3339 | Tomáš Průcha | 0 | Úložný materiál | Žlaby, Rošty a žebříky | Příslušenství - žlaby,rošty,žebříky
STR03253 | Zvonek 4FN 605 22.01 přídavný |  | Bytový zvonek vnější generátor - plast (vedlejší k DT i pro 2-BUS) | ks | 280.8 | 280.8 | 21,00 | https://www.biesse.cz/sdelovaci-technika_c381775347976024/telefony-tabla-a-zvonky_c382106060456257/z | https://eshop.biesse.cz/Pictures/biesse/19/2000000326/73048-73048.(2).jpg | 8585001527791 | 4FN 605 22.01 | METRODIS s.r.o. | 0 | Sdělovací technika | Telefony, tabla a zvonky
LG111963 | Zásuvka 774243 VALENA RJ45UTP CAT6 |  | VALENA BÍLÁ ZÁSUVKA 2XRJ45 UTP CAT.6 | ks | 721.8784 | 721.8784 | 21,00 | https://www.biesse.cz.html | https://eshop.biesse.cz/Pictures/biesse/19/2000000326/73049-73049(2).jpg | 3245067742433 | 774243 | LEGRAND s.r.o. | 0 | Vypínače a zásuvky | Legrand | Valena | datové a TV zásuvky Valena
SRO10059 | Podpěra PV 15U-d FeZn 120-170mm |  |  | ks | 61.3786 | 61.3786 | 21,00 |  |  | 8595678100463 | 101210 | D T TECHNIC s.r.o. | 0
TE124030 | Stykač LC1D40AB7 40A 24VAC |  | TeSys D stykač - 3P (3Z) - pro aplikace ovládání motoru do 40 A/690 V AC -3 (18.5kW@400V). Poskytuje cívku 24 V 50/60 Hz ACV, 1 Z + 1 V vestavěné pomocné kontakty (zrcadlové certifikované), připojení napájení EverLink BTR šroubovými konektory, ovládání šroubovými svorkami. Pro provozní rychlosti do | ks | 1947.1968 | 1947.1968 | 21,00 | https://www.biesse.cz/modulove-a-paticove-pristroje_c374924875137026/stykace-a-rele_c381775347976654 | https://eshop.biesse.cz/Pictures/BIESSE/19/2000000326/73062_73062.JPG | 3389119408325 | LC1D40AB7 | Schneider Electric CZ, s.r.o. | 0.85 | Modulové a paticové přístroje | Stykače a relé | Stykače výkonové , ministykače a stykače pomocné
TE124031 | Stykač LC1D40ABD 40A 24VDC |  | TeSys D stykač - 3P (3Z) - pro aplikace ovládání motoru do 40 A/690 V AC -3 (18.5kW@400V). Poskytuje cívku 24 V DC s přechodným odrušovacím modulem, 1 Z + 1 V vestavěným pomocným kontaktem (certifikováno V zrcadlo), připojení napájení EverLink BTR šroubovými konektory, připojení šroubovými svorkami | ks | 2929.4612 | 2929.4612 | 21,00 | https://www.biesse.cz/modulove-a-paticove-pristroje_c374924875137026/stykace-a-rele_c381775347976654 | https://eshop.biesse.cz/Pictures/BIESSE/19/2000000326/73063_73063.JPG | 3389119408486 | LC1D40ABD | Schneider Electric CZ, s.r.o. | 0 | Modulové a paticové přístroje | Stykače a relé | Stykače výkonové , ministykače a stykače pomocné
TE124032 | Stykač LC1D40AF7 40A 110VAC |  | TeSys D stykač - 3P (3Z) - pro aplikace ovládání motoru do 40 A/690 V AC -3 (18.5kW@400V). Poskytuje vestavěné pomocné kontakty 110V 50/60Hz AC cívka, 1Z+1V (zrcadlová certifikace), připojení napájení EverLink BTR šroubovými konektory, ovládání šroubovými svorkami. Pro provozní rychlosti do 3 600 c | ks | 2269.8408 | 2269.8408 | 21,00 |  |  | 3389119408356 | LC1D40AF7 | Schneider Electric CZ, s.r.o. | 0
TE124033 | Stykač LC1D40AP7 40A 230VAC |  | TeSys D stykač - 3P (3Z) - pro aplikace ovládání motoru do 40 A/690 V AC -3 (18.5kW@400V). Poskytuje 230V 50/60Hz AC cívka, 1Z+1V vestavěné pomocné kontakty (certifikováno V zrcadlo), připojení napájení EverLink BTR šroubovými konektory, připojení šroubovými svorkami. Pro provozní rychlosti do 3 60 | ks | 2279.3855 | 2279.3855 | 21,00 | https://www.biesse.cz/modulove-a-paticove-pristroje_c374924875137026/stykace-a-rele_c381775347976654 | https://eshop.biesse.cz/Pictures/BIESSE/19/2000000326/73065_73065.JPG | 3389119408400 | LC1D40AP7 | Schneider Electric CZ, s.r.o. | 0.85 | Modulové a paticové přístroje | Stykače a relé | Stykače výkonové , ministykače a stykače pomocné
TE124034 | Stykač LC1D50AB7 50A 24VAC |  | TeSys D stykač - 3P (3Z) - pro aplikace ovládání motoru do 50 A/690 V AC-3 (22kW@400V). Poskytuje cívku 24 V 50/60 Hz ACV, 1 Z + 1 V vestavěné pomocné kontakty (zrcadlové certifikované), připojení napájení EverLink BTR šroubovými konektory, ovládání šroubovými svorkami. Pro provozní rychlosti do 3 | ks | 2789.8567 | 2789.8567 | 21,00 | https://www.biesse.cz/modulove-a-paticove-pristroje_c374924875137026/stykace-a-rele_c381775347976654 | https://eshop.biesse.cz/Pictures/BIESSE/19/2000000326/73066_73066.JPG | 3389119408622 | LC1D50AB7 | Schneider Electric CZ, s.r.o. | 0 | Modulové a paticové přístroje | Stykače a relé | Stykače výkonové , ministykače a stykače pomocné
TE124035 | Stykač LC1D50ABD 50A 24VDC |  | TeSys D stykač - 3P (3Z) - pro aplikace ovládání motoru do 50 A/690 V AC-3 (22kW@400V). Poskytuje cívku 24 V DC s přechodným odrušovacím modulem, 1 Z + 1 V vestavěným pomocným kontaktem (certifikováno V zrcadlo), připojení napájení EverLink BTR šroubovými konektory, připojení šroubovými svorkami. P | ks | 3485.7556 | 3485.7556 | 21,00 | https://www.biesse.cz/modulove-a-paticove-pristroje_c374924875137026/stykace-a-rele_c381775347976654 | https://eshop.biesse.cz/Pictures/BIESSE/19/2000000326/73067_73067.JPG | 3389119408783 | LC1D50ABD | Schneider Electric CZ, s.r.o. | 0 | Modulové a paticové přístroje | Stykače a relé | Stykače výkonové , ministykače a stykače pomocné
TE124036 | Stykač LC1D50AF7 50A 110VAC |  | TeSys D stykač - 3P (3Z) - pro aplikace ovládání motoru do 50 A/690 V AC-3 (22kW@400V). Poskytuje vestavěné pomocné kontakty 110V 50/60Hz AC cívka, 1Z+1V (zrcadlová certifikace), připojení napájení EverLink BTR šroubovými konektory, ovládání šroubovými svorkami. Pro provozní rychlosti do 3 600 cykl | ks | 2755.8068 | 2755.8068 | 21,00 | https://www.biesse.cz/modulove-a-paticove-pristroje_c374924875137026/stykace-a-rele_c381775347976654 | https://eshop.biesse.cz/Pictures/BIESSE/19/2000000326/73068_73068.JPG | 3389119408653 | LC1D50AF7 | Schneider Electric CZ, s.r.o. | 0 | Modulové a paticové přístroje | Stykače a relé | Stykače výkonové , ministykače a stykače pomocné
TE124037 | Stykač LC1D50AP7 50A 230VAC |  | TeSys D stykač - 3P (3Z) - pro aplikace ovládání motoru do 50 A/690 V AC-3 (22kW@400V). Poskytuje 230V 50/60Hz AC cívka, 1Z+1V vestavěné pomocné kontakty (certifikováno V zrcadlo), připojení napájení EverLink BTR šroubovými konektory, připojení šroubovými svorkami. Pro provozní rychlosti do 3 600 c | ks | 2606.7536 | 2606.7536 | 21,00 | https://www.biesse.cz/modulove-a-paticove-pristroje_c374924875137026/stykace-a-rele_c381775347976654 | https://eshop.biesse.cz/Pictures/BIESSE/19/2000000326/73069_73069.JPG | 3389119408707 | LC1D50AP7 | Schneider Electric CZ, s.r.o. | 1.012 | Modulové a paticové přístroje | Stykače a relé | Stykače výkonové , ministykače a stykače pomocné
TE124040 | Stykač LC1D65AB7 65A 24VAC |  | TeSys D stykač - 3P (3Z) - pro aplikace ovládání motoru do 65 A/690 V AC -3 (30kW@400V). Poskytuje cívku 24 V 50/60 Hz ACV, 1 Z + 1 V vestavěné pomocné kontakty (zrcadlové certifikované), připojení napájení EverLink BTR šroubovými konektory, ovládání šroubovými svorkami. Pro provozní rychlosti do 3 | ks | 3289.436 | 3289.436 | 21,00 | https://www.biesse.cz/modulove-a-paticove-pristroje_c374924875137026/stykace-a-rele_c381775347976654 | https://eshop.biesse.cz/Pictures/BIESSE/19/2000000326/73071_73071.JPG | 3389119408936 | LC1D65AB7 | Schneider Electric CZ, s.r.o. | 0 | Modulové a paticové přístroje | Stykače a relé | Stykače výkonové , ministykače a stykače pomocné
TE124041 | Stykač LC1D65ABD 65A 24VDC |  | TeSys D stykač - 3P (3Z) - pro aplikace ovládání motoru do 65 A/690 V AC -3 (30kW@400V). Poskytuje cívku 24 V DC s přechodným odrušovacím modulem, 1 Z + 1 V vestavěným pomocným kontaktem (certifikováno V zrcadlo), připojení napájení EverLink BTR šroubovými konektory, připojení šroubovými svorkami. | ks | 4703.3368 | 4703.3368 | 21,00 | https://www.biesse.cz/modulove-a-paticove-pristroje_c374924875137026/stykace-a-rele_c381775347976654 | https://eshop.biesse.cz/Pictures/BIESSE/19/2000000326/73072_73072.JPG | 3389119409094 | LC1D65ABD | Schneider Electric CZ, s.r.o. | 0.94 | Modulové a paticové přístroje | Stykače a relé | Stykače výkonové , ministykače a stykače pomocné
TE124042 | Stykač LC1D65AF7 65A 110VAC |  | TeSys D stykač - 3P (3Z) - pro aplikace ovládání motoru do 65 A/690 V AC -3 (30kW@400V). Poskytuje vestavěné pomocné kontakty 110V 50/60Hz AC cívka, 1Z+1V (zrcadlová certifikace), připojení napájení EverLink BTR šroubovými konektory, ovládání šroubovými svorkami. Pro provozní rychlosti do 3 600 cyk | ks | 3754.0702 | 3754.0702 | 21,00 | https://www.biesse.cz/modulove-a-paticove-pristroje_c374924875137026/stykace-a-rele_c381775347976654 | https://eshop.biesse.cz/Pictures/BIESSE/19/2000000326/73073_73073.JPG | 3389119408974 | LC1D65AF7 | Schneider Electric CZ, s.r.o. | 0.86 | Modulové a paticové přístroje | Stykače a relé | Stykače výkonové , ministykače a stykače pomocné
TE124043 | Stykač LC1D65AP7 65A 230VAC |  | TeSys D stykač - 3P (3Z) - pro aplikace ovládání motoru do 65 A/690 V AC -3 (30kW@400V). Poskytuje 230V 50/60Hz AC cívka, 1Z+1V vestavěné pomocné kontakty (certifikováno V zrcadlo), připojení napájení EverLink BTR šroubovými konektory, připojení šroubovými svorkami. Pro provozní rychlosti do 3 600 | ks | 3505.9048 | 3505.9048 | 21,00 | https://www.biesse.cz/modulove-a-paticove-pristroje_c374924875137026/stykace-a-rele_c381775347976654 | https://eshop.biesse.cz/Pictures/BIESSE/19/2000000326/73074_73074.JPG | 3389119409025 | LC1D65AP7 | Schneider Electric CZ, s.r.o. | 3.36 | Modulové a paticové přístroje | Stykače a relé | Stykače výkonové , ministykače a stykače pomocné
WAG02116 | Propojka 280-409 propoj. WAGO |  | Můstek, Izolováno, Šedá | ks | 13.4874 | 13.4874 | 21,00 |  | https://eshop.biesse.cz/Pictures/biesse/19/2000000326/73077-73077(2).jpg | 4044918293792 | 280-409 | WAGO-Elektro spol. s r.o. | 0
MG211281 | Spoušť LV429387 MX napěťová 230 V, AC |  | Toto je vypínací spoušť MX pro jističe Compact NSX, PowerPact Multistandard a EasyPact CVS. Jeho jmenovité napětí je 220 až 240 V stř., 50/60 Hz nebo 208 až 277 V stř. (stř.), 60 Hz. Jedná se o pomocné ovládání pro aplikace nouzového vypnutí nebo dálkového ovládání. Tato pomůcka spustí jistič, když | ks | 1595.6615 | 1595.6615 | 21,00 | https://www.biesse.cz/modulove-a-paticove-pristroje_c374924875137026/jistice-vykonove_c3803794836029 | https://eshop.biesse.cz/Pictures/BIESSE/19/2000000326/73108_73108.JPG | 3606480019098 | LV429387 | Schneider Electric CZ, s.r.o. | 0.13 | Modulové a paticové přístroje | Jističe výkonové | Jističe výkonové do 630A
KPR00068 | Výložník SD 1-1000 žár. zinek |  |  | ks | 1087.2 | 1087.2 | 21,00 |  |  |  | 12200-00053 | KOOPERATIVA vod družstvo | 0
LAP08171 | NYCY 4x1,5/1,5 |  |  | m | 55.2334 | 55.2334 | 21,00 |  |  |  | 32214 | Helukabel CZ s.r.o. | 0
MG160477@DOPRODEJ | Rámeček MGU670257 Titan Quadro |  | Unica Quadro Metallized, krycí rámeček, jednonásobný, titanium. použití zařízení: montáž - typ produktu nebo součásti: krycí rámeček - označení řady: Unica Quadro. | ks | 175.8196 | 175.8196 | 21,00 | https://www.biesse.cz.html | https://eshop.biesse.cz/Pictures/BIESSE/19/2000000326/73147_73147.JPG | 8420375167719 | MGU6.702.57 | Schneider Electric CZ, s.r.o. | 0 | Vypínače a zásuvky | Schneider electric | Unica | Rámečky Unica Quadro
MG160479@DOPRODEJ | Rámeček MGU670657 troj Titan Quadro |  | Unica Quadro Metallized, krycí rámeček, trojnásobný, H71/V71, titanium. použití zařízení: montáž - typ produktu nebo součásti: krycí rámeček - označení řady: Unica Quadro. | ks | 367.5506 | 367.5506 | 21,00 | https://www.biesse.cz.html | https://eshop.biesse.cz/Pictures/BIESSE/19/2000000326/73148_73148.JPG | 8420375167771 | MGU6.706.57 | Schneider Electric CZ, s.r.o. | 0 | Vypínače a zásuvky | Schneider electric | Unica | Rámečky Unica Quadro
MUR01111 | Trubka EWT-PP M25/P21 ohebná dělená |  |  | m | 134.7371 | 134.7371 | 21,00 |  |  |  | MR-83204258 | MURRPLASTIK - PRO ROZDĚLENÍ CENÍKŮ | 0
MAL00022 | Lišta D1002-8802 18x18 sv.dřevo |  | Elektroinstalační lišta 18x18 sv. dřevo, 2m | m | 36.9457 | 36.9457 | 21,00 | https://www.biesse.cz/ulozny-material_c381775347976339/plastove-listy-kanaly-a-perfor-zlaby_c3821060 | https://eshop.biesse.cz/Pictures/BIESSE/19/2000000326/73157_73157..JPG | 8594049453252 | D1002-8802 | MALPRO, spol. s r.o. | 0 | Úložný materiál | Plastové lišty, kanály a perfor. žlaby | Lišty vkládací
GPH09136 | Kleště LD 0,5-16 lisovací |  | Kleště lisovací HOBBY | ks | 2042.1276 | 2042.1276 | 21,00 |  |  | 8591120018492 | LD 0,5-16 | Nexans Power Accessories Czech Republic, spol. s r.o. | 0
HEN02426 | Deska Mi EP02 krycí HENSEL |  |  | ks | 860.0999 | 860.0999 | 21,00 |  |  | 4012591656951 | MI EP 02 | Hensel, s.r.o. | 0
VYN05832 | Skříň APO 71 IP67, 370x300x175 neprůhledné víko |  |  | ks | 2097.615 | 2097.615 | 21,00 |  |  |  | 852140 | AŽD Praha s.r.o. | 0
VSY00092 | Kabel TO-2R-78-1560 |  |  | ks | 5757.052 | 5757.052 | 21,00 |  |  | 8595129603697 | 7157 | Saint-Gobain Construction Products CZ a.s. | 0
VSY00242 | Regulátor ETR2-1550 |  |  | ks | 6759.9 | 6759.9 | 21,00 |  |  | 8595129605943 | 2357 | Saint-Gobain Construction Products CZ a.s. | 0
KOL08996 | Kryt EKD 100x40 koncový 8511 |  | Kryt koncový 8511, EKD 100x40, bílý - příslušenství k elektrinstalačním kanálům | ks | 56.4144 | 56.4144 | 21,00 | https://www.biesse.cz/ulozny-material_c381775347976339/plastove-listy-kanaly-a-perfor-zlaby_c3821060 | https://eshop.biesse.cz/Pictures/biesse/19/2000000326/73201-73201(2).jpg | 8595057690547 | 8511_HB | KOPOS KOLÍN a.s. | 0 | Úložný materiál | Plastové lišty, kanály a perfor. žlaby | Příslušenství k lištám a kanálům
TE021607 | Skříň KSA250ABT4 napájecí středová |  | Canalis feed-unit for KSA. It is compatible with FL21 gland plate. The rated operational voltage is from 230VAC to 690VAC. The rated operational current is 100A, 160A and 250A. The bar material of feed-unit is aluminium with white RAL 9001 surface treatment. Busbar mounting by screws with central mo | ks | 33646.0068 | 33646.0068 | 21,00 | https://www.biesse.cz/modulove-a-paticove-pristroje_c374924875137026/spinace-modulove_c3803794836029 | https://eshop.biesse.cz/Pictures/BIESSE/19/2000000326/73208_73208.JPG | 3606480004032 | KSA250ABT4 | Schneider Electric CZ, s.r.o. | 0 | Modulové a paticové přístroje | Spínače modulové
KBA09295 | Flexo H05RR-F B31 3x2,5/3m guma |  |  | ks | 255.6785 | 255.6785 | 21,00 | https://www.biesse.cz/kabely-buzirky-pasky-a-prislusenstvi_c381775347976341/kabely-a-vodice_c6054400 |  |  |  | EMSORT s.r.o. | 0 | Kabely, bužírky, pásky a příslušenství | Kabely a vodiče | Kabely flexošňůry
JAB10173 | Rámeček jednonásobný chromovaná mosaz 1721-826-101 Solo ABB (2CKA001754A4360) |  | Rámeček jednonásobný, chromovaná mosaz, 1721-826-101 | ks | 2334.904 | 2334.904 | 21,00 | https://www.biesse.cz/vypinace-a-zasuvky_c549523885654092/abb_c549523885654093/solo_c549523885654081 | https://eshop.biesse.cz/Pictures/biesse/19/2000000326/73222-73222(2).jpg | 4011395115268 | 2CKA001754A4360 | ABB s.r.o. | 0 | Vypínače a zásuvky | ABB | Solo | rámečky Solo
SVK00042 | Konektor CKF 03 4pin samice ILME |  |  | ks | 89.04 | 89.04 | 21,00 |  |  |  | CKF 03 | MICHÁLEK - elektro s.r.o. | 0
SVK00043 | Konektor CKM 03 4pin samec ILME |  |  | ks | 83.7 | 83.7 | 21,00 |  |  |  | CKM 03 | MICHÁLEK - elektro s.r.o. | 0
MOCM0003 | Jistič 2C/1 6kA PL6-C2/1 EATON (286528) |  | Jističe vedení PL6, 1-pólové, Tripping Characteristic: C, Rated current In: 2 A, Rated switching capacity (IEC/EN 60947-2): 6 kA, Spínací přístroje pro bytovou výstavbu a účelové stavby | ks | 158.2581 | 158.2581 | 21,00 | https://www.biesse.cz/modulove-a-paticove-pristroje_c374924875137026/jistice-modulove-do-125a_c38037 | https://eshop.biesse.cz/Pictures/biesse/19/2000000326/73257-73257(2).jpg | 4015082865283 | 286528 | Eaton Elektrotechnika s.r.o. | 0.16 | Modulové a paticové přístroje | Jističe modulové do 125A
MOCM0004@ | Jistič 4C/1 6kA PL6-C4/1 EATON (286529) |  | Jistič vedení, 4 A, 1p, charakteristiky: C | ks | 142.4323 | 142.4323 | 21,00 | https://www.biesse.cz/modulove-a-paticove-pristroje_c374924875137026/jistice-modulove-do-125a_c38037 | https://eshop.biesse.cz/Pictures/biesse/19/2000000326/73259-73259(2).jpg | 4015082865290 | 286529 | Eaton Elektrotechnika s.r.o. | 0 | Modulové a paticové přístroje | Jističe modulové do 125A
NGT00642 | Opasek na nářadí Polytex ND 585 680 |  | dvě boční kapsy, materiál Polytex | ks | 906.6816 | 906.6816 | 21,00 | https://www.biesse.cz/naradi-a-merici-technika_c381775347976337/naradi_c382106060456272/opasek-na-na | https://eshop.biesse.cz/Pictures/biesse/19/2000000326/73263-73263(2).jpg | 4042545102470 | ND 585680 | N.G. ELEKTRO TRADE, a.s. | 0 | Nářadí a měřící technika | Nářadí
TE117991 | Stykač LP2K1210BD 12A |  | TeSys K reverzační stykač LC2-K, 3P (3Z), pro aplikace ovládání motoru do 12 A/690 V AC-3 (5.5kW@400V). Poskytuje 24V DC cívky, 2Z vestavěné pomocné kontakty, připojení šroubovými svorkami. Pro provozní rychlosti až 600 cyklů/hod. ve AC-3 a prostředí do 50 °C zajišťuje spolehlivost a odolnost pro s | ks | 2631.3586 | 2631.3586 | 21,00 | https://www.biesse.cz/ostatni-zbozi_c426902569353229/stykac-lp2k1210bd-12a_p73266.html | https://eshop.biesse.cz/Pictures/BIESSE/19/2000000326/73266_73266.JPG | 3389110791105 | LP2K1210BD | Schneider Electric CZ, s.r.o. | 0 | Ostatní zboží
ABB10223 | Spínač OTP 16BA 3M |  |  | ks | 869.25 | 869.25 | 21,00 | https://www.biesse.cz/modulove-a-paticove-pristroje_c374924875137026/spinace-vackove_c38177534797665 | https://eshop.biesse.cz/Pictures/biesse/19/2000000326/73270-73270(2).jpg | 6417019131184 | 1SCA022401R3350 | ABB s.r.o. | 0 | Modulové a paticové přístroje | Spínače vačkové
STR03185 | Modul 4FN 230 92.1 popisný s podsvitem antik měděná |  | Modul popisný KARAT 2-BUS s podsvitem (antika měděná) | ks | 760.5 | 760.5 | 21,00 |  | https://eshop.biesse.cz/Pictures/biesse/19/2000000326/73287-73287(2).jpg | 8585001539923 | 4FN 230 92.1 | METRODIS s.r.o. | 0
STR03545 | Stříška 4FA 690 32.1krycí 2mod. antika měděná |  | Stříška KARAT horizontální pod omítku HPO 2 rám (antika měděná) | ks | 421.2 | 421.2 | 21,00 |  | https://eshop.biesse.cz/Pictures/biesse/19/2000000326/73288-73288(2).jpg | 8585001536052 | 4FA 690 32.1 | METRODIS s.r.o. | 0
NGT04011 | Naběračka zednická ND 685100 160mm |  | 160mm s rukojetí | ks | 190.4947 | 190.4947 | 21,00 | https://www.biesse.cz/naradi-a-merici-technika_c381775347976337/naradi_c382106060456272/naberacka-ze | https://eshop.biesse.cz/Pictures/biesse/19/2000000326/73294-73294.(2).png | 8595169504350 | ND 685100 | N.G. ELEKTRO TRADE, a.s. | 0 | Nářadí a měřící technika | Nářadí
NGT04012 | Naběračka zednická ND 685000 180mm |  | 180mm s rukojetí | ks | 208.8115 | 208.8115 | 21,00 | https://www.biesse.cz/naradi-a-merici-technika_c381775347976337/naradi_c382106060456272/naberacka-ze | https://eshop.biesse.cz/Pictures/biesse/19/2000000326/73295-73295.(2).png | 8595169504367 | ND 685000 | N.G. ELEKTRO TRADE, a.s. | 0 | Nářadí a měřící technika | Nářadí
NGT04013 | Špachtle malířská 40mm ND 107820 |  | 40mm dřevěná rukojeť | ks | 66.1236 | 66.1236 | 21,00 | https://www.biesse.cz/naradi-a-merici-technika_c381775347976337/naradi_c382106060456272/spachtle-mal | https://eshop.biesse.cz/Pictures/biesse/19/2000000326/73296-73296(2).jpg | 8595169538751 | ND 107 820 | N.G. ELEKTRO TRADE, a.s. | 0 | Nářadí a měřící technika | Nářadí
NGT04014 | Špachtle malířská 60mm ND 107830 |  | 60mm dřevěná rukojeť | ks | 79.2202 | 79.2202 | 21,00 | https://www.biesse.cz/naradi-a-merici-technika_c381775347976337/naradi_c382106060456272/spachtle-mal | https://eshop.biesse.cz/Pictures/biesse/19/2000000326/73297-73297(2).jpg | 8595169538775 | ND 107 830 | N.G. ELEKTRO TRADE, a.s. | 0 | Nářadí a měřící technika | Nářadí
JAB06616 | Krabice 3938A-A00034 S2 přípojková (3938A-A106 S2) |  | Vývodka kabelová se svorkovnicí, pro pohyblivý přívod 5x 2,5 mm2 Cu, kouřová šedá | ks | 136.8224 | 136.8224 | 21,00 | https://www.biesse.cz/vypinace-a-zasuvky_c549523885654092/abb_c549523885654093/tango_c54952388565407 | https://eshop.biesse.cz/Pictures/biesse/19/2000000326/73298-73298(2).jpg | 8595017207075 | 3938A-A00034 S2 | ABB s.r.o. | 0 | Vypínače a zásuvky | ABB | Tango | ostatní prvky Tango
MAL00046 | Lišta D1004H 40x20 hnědá |  | Elektroinstalační lišta 40x20 hnědá, délka 2m | m | 67.8564 | 67.8564 | 21,00 | https://www.biesse.cz/ulozny-material_c381775347976339/plastove-listy-kanaly-a-perfor-zlaby_c3821060 | https://eshop.biesse.cz/Pictures/BIESSE/19/2000000326/73299_73299..JPG | 8594049454037 | D1004H | MALPRO, spol. s r.o. | 0 | Úložný materiál | Plastové lišty, kanály a perfor. žlaby | Lišty vkládací
GPH09946 | Popisovač EDDING 750 B bílý 2-4mm |  | Popisovač bílý 2-4 mm | ks | 192.546 | 192.546 | 21,00 |  |  | 8591120176543 | EDDING 750 B | Nexans Power Accessories Czech Republic, spol. s r.o. | 0
JAB11006@DOPRODEJ | Zásuvka 5519A-A02397 D s víčkem IP40 |  | Zásuvka jednonásobná, chráněná, s clonkami, s víčkem, s bezšroub. sv., béžová | ks | 163.7236 | 163.7236 | 21,00 | https://www.biesse.cz/vypinace-a-zasuvky_c549523885654092/abb_c549523885654093/tango_c54952388565407 | https://eshop.biesse.cz/Pictures/biesse/19/2000000326/73315-73315(2).jpg | 8595017227295 | 5519A-A02397 D | ABB s.r.o. | 0 | Vypínače a zásuvky | ABB | Tango | zásuvky Tango
MG160480@DOPRODEJ | Spínač MGU326218 2P 16 AX 250V Polar |  | Unica, spínač dvojpólový, 16AX 250V AC, 2mod., polar. označení řady: Unica (standard) - použití zařízení: ovládání - typ produktu nebo součásti: spínač. | ks | 246.6248 | 246.6248 | 21,00 | https://www.biesse.cz.html | https://eshop.biesse.cz/Pictures/BIESSE/19/2000000326/73316_73316.JPG | 8420375125771 | MGU3.262.18 | Schneider Electric CZ, s.r.o. | 0 | Vypínače a zásuvky | Schneider electric | Unica | Spínače, tlačítka Unica
SEZ01401 | Zásuvka IEN 1653 |  | IEN 1653 -Vstavitelna zasuvka | ks | 130.2782 | 130.2782 | 21,00 | https://www.biesse.cz/spojovaci-material_c381775347976340/svorky-a-svorkovnice_c382106060456593/svor | https://eshop.biesse.cz/Pictures/BIESSE/19/2000000326/73326_73326.PNG | 8585007347737 | IEN 1653 | SEZ - CZ s.r.o. | 0 | Spojovací materiál | Svorky a svorkovnice | Svorky řadové
SEZ01402 | Zásuvka IEN 3253 |  | IEN 3253 -Vstavitelna zasuvka | ks | 176.4994 | 176.4994 | 21,00 | https://www.biesse.cz/ostatni-zbozi_c426902569353229/zasuvka-ien-3253_p73327.html | https://eshop.biesse.cz/Pictures/BIESSE/19/2000000326/73327_73327.PNG | 8585007347751 | IEN 3253 | SEZ - CZ s.r.o. | 0 | Ostatní zboží
SEZ01405 | Zásuvka VZ 16 230V/16A IP54 vestavná |  | VZ 16 -Vstavitelna zasuvka | ks | 74.7727 | 74.7727 | 21,00 | https://www.biesse.cz/ostatni-zbozi_c426902569353229/zasuvka-vz-16-230v-16a-ip54-vestavna_p73330.htm | https://eshop.biesse.cz/Pictures/BIESSE/19/2000000326/73330_73330.PNG | 8585007343241 | VZ 16 | SEZ - CZ s.r.o. | 0 | Ostatní zboží
SEL01726 | Podpěra vedení 36mm/M8 plast šedý 204004 Dehn |  | Podpěra vedení DEHNsnap šedý M8/36 | ks | 29.5372 | 29.5372 | 21,00 | https://www.biesse.cz/hromosvody_c381775347976338/hromosvod-material-fezn_c382106060456584/podpera-v | https://eshop.biesse.cz/Pictures/BIESSE/19/2000000326/73340_73340..JPG | 4013364019003 | 204004 | LUMA Plus s.r.o. | 0 | Hromosvody | Hromosvod materiál FeZn
SEL01725 | Tyč jímací 2000AlMgSi pr.16/10 103420 |  |  | ks | 498.344 | 498.344 | 21,00 |  |  | 4013364105782 | 103420 | LUMA Plus s.r.o. | 0
SEL01727 | DEHN Připojovací svorka litina/Zn rozsah uchycení pasovina 1-12mm, se šroubem KS |  |  | ks | 230.7074 | 230.7074 | 21,00 |  |  | 4013364024656 | 371009 | LUMA Plus s.r.o. | 0
SEL01728 | Svorka UNI nerez k jím.(zaváděcí) tyči Rd 8-10/16mm 459 019 |  |  | ks | 162.4238 | 162.4238 | 21,00 |  |  | 4013364031272 | 459019 | LUMA Plus s.r.o. | 0
TRM05015 | Svorka SO c N nerez |  | svorka na okapové žlaby | ks | 38.4867 | 38.4867 | 21,00 |  | https://eshop.biesse.cz/Pictures/biesse/19/2000000326/73347-73347(2).jpg | 8595614730853 | VN2075 | TREMIS s.r.o. | 0
SEL01729 | Svorka SO nerez 339059 |  |  | ks | 171.6484 | 171.6484 | 21,00 |  |  | 4013364096301 | 339059 | LUMA Plus s.r.o. | 0
BAN01452 | Hák VSH nerez BANDIMEX |  | variabilní držák s hákem konzole pro veřejné osvětlení univerzální koncový držák spirálového závěsu − nerezový držák z materiálu V2A, ČSN 17 241 tloušťky 1,5 mm − nerezový hák z kulatiny 8 mm a vnitřními rádiusy 22 mm − volný prostor mezi čelem držáku a hákem je 15 mm − maximální šíře 20 mm | ks | 286.6074 | 286.6074 | 21,00 | https://www.biesse.cz/stozary-a-vylozniky_c381775347976344/prislusenstvi-stozary_c382106060456629/ha | https://eshop.biesse.cz/Pictures/BIESSE/19/2000000326/73362_73362..JPG |  | VSH | KLAHOS spol. s r.o. | 0 | Stožáry a výložníky | Příslušenství - stožáry
JAB05324@DOPRODEJ | Spínač 3558A-86940 S vodotěsný TANGO |  | Ovládač přepínací s krytem a rámečkem, řazení 6/0, IP44, šedá | ks | 201.3612 | 201.3612 | 21,00 | https://www.biesse.cz/vypinace-a-zasuvky_c549523885654092/abb_c549523885654093/tango_c54952388565407 | https://eshop.biesse.cz/Pictures/biesse/19/2000000326/73363-73363(2).jpg | 8595017245466 | 3558A-86940 S | ABB s.r.o. | 0 | Vypínače a zásuvky | ABB | Tango | přístroje v krytí IP44 Tango
WE105705 | Nosič SM-H 27/12,5 |  | Držák pro značkovací zařízení pro identifikaci zařízení. Držák lze připevnit pomocí šroubů, lepidla nebo kabelových pásků. | ks | 15.4388 | 15.4388 | 21,00 | https://www.biesse.cz/spojovaci-material_c381775347976340/svorky-a-svorkovnice_c382106060456593/svor | https://eshop.biesse.cz/Pictures/biesse/19/2000000326/73368-73368(2).jpg | 4008190343200 | 1716640000 | Weidmüller, s.r.o. | 0 | Spojovací materiál | Svorky a svorkovnice | Svorky řadové
OSM01195 | Svítidlo LINA 2 IN-12K53/035 100W IP43 |  |  | ks | 1981.8 | 1981.8 | 21,00 |  |  | 8591728412692 | LIN41269 | OSMONT, s.r.o. | 0
TE511566 | Signál XB4BVG1 s LED |  | This Harmony XB4 plain lens modular white pilot light is supplied with 110V to 120V AC, uses an integral LED. It has a metal bezel. This pilot light, designed to last without maintenance for a bright indication of process and machine operations, is easily installed into standard 22mm diameter cut-ou | ks | 603.0399 | 603.0399 | 21,00 | https://www.biesse.cz/ostatni-zbozi_c426902569353229/signal-xb4bvg1-s-led_p73494.html | https://eshop.biesse.cz/Pictures/BIESSE/19/2000000326/73494_73494.JPG | 3389110891959 | XB4BVG1 | Schneider Electric CZ, s.r.o. | 0 | Ostatní zboží
MOMC3490 | Tlačítko M22-DDL-GR-GB1/GB0 (Start/Stop) Eaton |  | Dvojtlačítko, Sortiment: RMQ-Titan, Samostatný přístroj, Konstrukční typ: Tlačítka a signálky zvýšené, bez aretace, Popis: Předsazená čočka bílá, Tlačítkový výplň: zelený, červený, Panel s tlačítky s textem, Stupeň krytí: IP66, Čelní kroužek: titanový, Připojení na SmartWire-DT: ano, s připojením SW | ks | 349.107 | 349.107 | 21,00 |  |  | 4015082167028 | 216702 | Eaton Elektrotechnika s.r.o. | 0
FEN01384 | Kabel ADPSV 10950 topný 950W 10W/m 87m (+5m studený konec) |  |  | ks | 3323.775 | 3323.775 | 21,00 |  |  | 8590875026455 | 2256055 | FENIX Trading, s. r. o. | 0
MG160478@DOPRODEJ | Spínač MGU320625C č.1/0 marfil symb. zvonek |  | Unica, ovládač tlačítkový, ř. 1/0, 10A 250V AC, 2mod., marfil. označení řady: Unica (standard) - použití zařízení: ovládání - aplikace se spínačem: zvonkový vypínač. | ks | 175.8196 | 175.8196 | 21,00 | https://www.biesse.cz.html | https://eshop.biesse.cz/Pictures/BIESSE/19/2000000326/73522_73522.JPG | 8420375125399 | MGU3.206.25C | Schneider Electric CZ, s.r.o. | 0 | Vypínače a zásuvky | Schneider electric | Unica | Spínače, tlačítka Unica
KOL03215 | Zátka 17063 KOPOFLEX |  | Uzavírací zátka pro korugované chráničky pr. 63 mm. | ks | 67.463 | 67.463 | 21,00 | https://www.biesse.cz/ostatni-zbozi_c426902569353229/zatka-17063-kopoflex_p73530.html | https://eshop.biesse.cz/Pictures/biesse/19/2000000326/73530-73530(2).jpg | 8595057606685 | 17063_BB | KOPOS KOLÍN a.s. | 0 | Ostatní zboží
JAB01164@DOPRODEJ | Zásuvka 5518A-2999 S2 vodotěsná TANGO |  | Zásuvka jednonásobná s clonkami, víčkem, rámečkem, s drápky, IP44, kouřová šedá | ks | 193.4573 | 193.4573 | 21,00 | https://www.biesse.cz/vypinace-a-zasuvky_c549523885654092/abb_c549523885654093/tango_c54952388565407 | https://eshop.biesse.cz/Pictures/biesse/19/2000000326/73545-73545(2).jpg | 8595017245299 | 5518A-2999 S2 | ABB s.r.o. | 0 | Vypínače a zásuvky | ABB | Tango | zásuvky Tango
SCA00201 | Spínač 195.565P 2A/250V nožní |  |  | ks | 114.546 | 114.546 | 21,00 |  |  | 8001636059136 | 195.565P | SCAME-CZ,s.r.o. | 0
STR02030 | Telefon 4FP 211 03.212 Elegant 2-BUS antracit |  | Domácí telefon 2-BUS ELEGANT - antracit | ks | 936 | 936 | 21,00 |  | https://eshop.biesse.cz/Pictures/biesse/19/2000000326/73566-73566(2).jpg | 8585001550256 | 4FP 211 03.212 | METRODIS s.r.o. | 0
TE521295 | Ovladač XACB12 závěsný |  | This Harmony XACB12 is an empty pendant control station with 12 openings in 2 columns. This yellow control station is double insulated. It is part of the range Harmony XAC pendant control stations for diameter 22mm plastic signaling units. | ks | 3253.573 | 3253.573 | 21,00 |  |  | 3389110640564 | XACB12 | Schneider Electric CZ, s.r.o. | 0
TE520002 | Spínač XENC1151 spínací jednotka 1NO+1NC |  | This Harmony XENC1151 is a spring return contact block 1 NC + 1 NO front mounting, 30 or 40mm centres. It is part of the range Harmony XAC pendant control stations for diameter 22mm plastic signaling units. It is designed for single speed applications. | ks | 683.4452 | 683.4452 | 21,00 |  |  | 3389110643084 | XENC1151 | Schneider Electric CZ, s.r.o. | 0
JAB07187 | Zásuvka 5519M-A02357 42 NEO |  | Zásuvka jednonásobná, s ochr. kolíkem, s clonkami, s bezšroub. sv., bílá/ledová zelená | ks | 178.0922 | 178.0922 | 21,00 | https://www.biesse.cz/vypinace-a-zasuvky_c549523885654092/abb_c549523885654093/neo-neo-tech_c5495238 | https://eshop.biesse.cz/Pictures/biesse/19/2000000326/73576-73576(2).jpg | 8595017250835 | 5519M-A02357 42 | ABB s.r.o. | 0 | Vypínače a zásuvky | ABB | Neo, Neo Tech | zásuvky Neo
SEZ00083 | Svorkovnice SS P.6.4/1 stožárová jednookruhová |  | SS P.6.4/1 - Stoziarova svorkovnica | ks | 445.6411 | 445.6411 | 21,00 | https://www.biesse.cz/spojovaci-material_c381775347976340/svorky-a-svorkovnice_c382106060456593/svor | https://eshop.biesse.cz/Pictures/BIESSE/19/2000000326/73580_73580.PNG | 8585007399644 | SS P.6.4/1 | SEZ - CZ s.r.o. | 0 | Spojovací materiál | Svorky a svorkovnice | Svorky rozbočné, v blocích
SEZ00085 | Svorkovnice SS P.16.4/1 stožárová jednookruhová |  | SS P.16.4/1 - Stoziarova svorkovnica | ks | 564.938 | 564.938 | 21,00 | https://www.biesse.cz/spojovaci-material_c381775347976340/svorky-a-svorkovnice_c382106060456593/svor | https://eshop.biesse.cz/Pictures/BIESSE/19/2000000326/73582_73582.PNG | 8585007399095 | SS P.16.4/1 | SEZ - CZ s.r.o. | 0 | Spojovací materiál | Svorky a svorkovnice | Svorky rozbočné, v blocích
SEZ00086 | Svorkovnice SS P.16.4/2 stožárová dvouokruhová |  | SS P.16.4/2 - Stoziarova svorkovnica | ks | 702.2549 | 702.2549 | 21,00 | https://www.biesse.cz/spojovaci-material_c381775347976340/svorky-a-svorkovnice_c382106060456593/svor | https://eshop.biesse.cz/Pictures/BIESSE/19/2000000326/73583_73583.PNG | 8585007399217 | SS P.16.4/2 | SEZ - CZ s.r.o. | 0 | Spojovací materiál | Svorky a svorkovnice | Svorky řadové
SEL01300 | Manžeta 276 056 Dehn |  |  | ks | 27.6892 | 27.6892 | 21,00 |  |  | 4013364104983 | 276056 | LUMA Plus s.r.o. | 0
HLB99071 | Skříň SS300/NKE1P |  | Technické parametry: Jmenovité napětí Un: 690 V, AC Jmenovité pracovní napětí Ue: do 690 V, AC Jmenovité izolační napětí Ui: 690 V, AC Jmenovité impulzní výdržné napětí Uimp: 8 kV (1,2/50 ?s) Kategorie přepětí: IV Jmenovitý proud rozváděče InA: 400 A Jmenovitý proud obvodu (jištěného vývodu) | ks | 11708.55 | 11708.55 | 21,00 |  |  |  | SS300/NKE1P | DCK Holoubkov Bohemia a.s. | 0
JAB08138 | Krabice 3938E-A00025 33 šampaňská - Svorkovnice s kryt. pětipolová |  | Vývodka kabelová se svorkovnicí, pro pohyblivý přívod 5x 2,5 mm2 Cu, šampaňská | ks | 304.876 | 304.876 | 21,00 | https://www.biesse.cz/vypinace-a-zasuvky_c549523885654092/abb_c549523885654093/time_c551413671264261 | https://eshop.biesse.cz/Pictures/biesse/19/2000000326/73614-73614(2).jpg | 8595017266683 | 3938E-A00025 33 | ABB s.r.o. | 0 | Vypínače a zásuvky | ABB | Time | ostatní prvky Time
MG161015@DOPRODEJ | Zásuvka MGU305918 polar bezšroubová |  | Unica, zásuvka 230V/16A, 2p+PE, krytky, FR, 2mod., polar. použití zařízení: napájení - typ produktu nebo součásti: zásuvka - označení řady: Unica (standard) - úprava zařízení: mechanismus - standard pro zásuvku: Francie. | ks | 67.6229 | 67.6229 | 21,00 | https://www.biesse.cz.html | https://eshop.biesse.cz/Pictures/BIESSE/19/2000000326/73635_73635.JPG | 8420375166057 | MGU3.059.18 | Schneider Electric CZ, s.r.o. | 0 | Vypínače a zásuvky | Schneider electric | Unica | Zásuvky Unica
MG161016@DOPRODEJ | Zásuvka MGU305925 marfil bezšroubová |  | Unica, zásuvka 230V/16A, 2p+PE, krytky, FR, 2mod., marfil. použití zařízení: napájení - typ produktu nebo součásti: zásuvka - označení řady: Unica (standard) - úprava zařízení: mechanismus - standard pro zásuvku: Francie. | ks | 67.6229 | 67.6229 | 21,00 |  | https://eshop.biesse.cz/Pictures/BIESSE/19/2000000326/73636_73636.JPG | 8420375166071 | MGU3.059.25 | Schneider Electric CZ, s.r.o. | 0
MG160481@DOPRODEJ | Rámeček MGU6004V876 dvoj Mauve/Polar |  | Unica Plus, krycí rámeček, dvojnásobný, mauve/polar. použití zařízení: montáž - typ produktu nebo součásti: krycí rámeček - označení řady: Unica Plus. | ks | 333.3413 | 333.3413 | 21,00 | https://www.biesse.cz.html | https://eshop.biesse.cz/Pictures/BIESSE/19/2000000326/73646_73646.JPG | 8420375132540 | MGU6.004V.876 | Schneider Electric CZ, s.r.o. | 0 | Vypínače a zásuvky | Schneider electric | Unica | Rámečky Unica Plus
JAB10178@DOPRODEJ | Zásuvka 5519A-A02397 S2 |  | Zásuvka jednonásobná, chráněná, s clonkami, s víčkem, s bezšroub. sv., kouřová šedá | ks | 163.7236 | 163.7236 | 21,00 | https://www.biesse.cz/vypinace-a-zasuvky_c549523885654092/abb_c549523885654093/tango_c54952388565407 | https://eshop.biesse.cz/Pictures/biesse/19/2000000326/73652-73652(2).jpg | 8595017227417 | 5519A-A02397 S2 | ABB s.r.o. | 0 | Vypínače a zásuvky | ABB | Tango | zásuvky Tango
SEL01404 | Svorka 223031 vč. držáku 0,7-8mm,h=20mm DEHNgrip nerez |  |  | ks | 228.8594 | 228.8594 | 21,00 |  |  | 4013364092815 | 223031 | LUMA Plus s.r.o. | 0
WE104120 | Svorka WPE 1,5/ZŽ |  | Svorkovnice pro připojení ochranných zemnicích vodičů na montážní základnu (země). Kalená ocel odolává mechanickým silám, pocínovaná měď zajišťuje špičkovou vodivost. | ks | 121.0118 | 121.0118 | 21,00 | https://www.biesse.cz/spojovaci-material_c381775347976340/svorky-a-svorkovnice_c382106060456593/svor | https://eshop.biesse.cz/Pictures/biesse/19/2000000326/73654-73654(2).jpg | 4008190170738 | 1016500000 | Weidmüller, s.r.o. | 0 | Spojovací materiál | Svorky a svorkovnice | Svorky řadové
MOCC1981 | Jistič 40B/3 6kA PL6-B40/3 EATON (286593) |  | Jističe vedení PL6, 3-pólové, Tripping Characteristic: B, Rated current In: 40 A, Rated switching capacity (IEC/EN 60947-2): 6 kA, Spínací přístroje pro bytovou výstavbu a účelové stavby | ks | 465.3443 | 465.3443 | 21,00 | https://www.biesse.cz/modulove-a-paticove-pristroje_c374924875137026/jistice-modulove-do-125a_c38037 | https://eshop.biesse.cz/Pictures/biesse/19/2000000326/73656-73656(2).jpg | 4015082865931 | 286593 | Eaton Elektrotechnika s.r.o. | 0.48 | Modulové a paticové přístroje | Jističe modulové do 125A
SEZ01516 | Skříň MB6040D260 Skybox kovová 600x400x260 vč. MP |  | OCELOPLECHOVÁ NÁSTĚNNÁ SKŘÍŇ SKYBOX MB6040D260 - jednoduché plné dveře - symetrická konstrukce umožňuje pouhým otočením skříně změnu závěsu dveří zprava či zleva - povrchová úprava práškovou barvou RAL 7034 - dodáváno včetně montážní desky, 4 ks příchytek pro upevnění na stěnu, šroubů, matic, | ks | 3343.709 | 3343.709 | 21,00 | https://www.biesse.cz/skrine-a-rozvodnice_c381775347976028/skrine-a-rozvadece_c382106060456270/skrin | https://eshop.biesse.cz/Pictures/BIESSE/19/2000000326/73657_73657..JPG | 5999547611365 | MB-6040D260 | SEZ - CZ s.r.o. | 0 | Skříně a rozvodnice | Skříně a rozváděče
SEZ01517 | Skříň MB8060D260 Skybox kovová 800x600x260 |  | OCELOPLECHOVÁ NÁSTĚNNÁ SKŘÍŇ SKYBOX MB8060D260 - jednoduché plné dveře - symetrická konstrukce umožňuje pouhým otočením skříně změnu závěsu dveří zprava či zleva - povrchová úprava práškovou barvou RAL 7034 - dodáváno včetně montážní desky, 4 ks příchytek pro upevnění na stěnu, šroubů, matic, | ks | 5727.4706 | 5727.4706 | 21,00 | https://www.biesse.cz/skrine-a-rozvodnice_c381775347976028/skrine-a-rozvadece_c382106060456270/skrin | https://eshop.biesse.cz/Pictures/BIESSE/19/2000000326/73658_73658..JPG | 5999547611389 | MB-8060D260 | SEZ - CZ s.r.o. | 0 | Skříně a rozvodnice | Skříně a rozváděče
MG160482@DOPRODEJ | Rámeček MGU66002296 Onyx Copper/grafit |  | Unica Top, krycí rámeček, jednonásobný, onyx copper/grafit. použití zařízení: montáž - typ produktu nebo součásti: krycí rámeček - označení řady: Unica Top. | ks | 388.2352 | 388.2352 | 21,00 | https://www.biesse.cz.html | https://eshop.biesse.cz/Pictures/BIESSE/19/2000000326/73659_73659.JPG | 8420375154450 | MGU66.002.296 | Schneider Electric CZ, s.r.o. | 0 | Vypínače a zásuvky | Schneider electric | Unica | Rámečky Unica Top
MG160484@DOPRODEJ | Rámeček MGU66006296 troj. Onyx Copper/grafit |  | Unica Top, krycí rámeček, trojnásobný, H71, onyx copper/grafit. použití zařízení: montáž - typ produktu nebo součásti: krycí rámeček - označení řady: Unica Top. | ks | 662.7048 | 662.7048 | 21,00 | https://www.biesse.cz.html | https://eshop.biesse.cz/Pictures/BIESSE/19/2000000326/73661_73661.JPG | 8420375154665 | MGU66.006.296 | Schneider Electric CZ, s.r.o. | 0 | Vypínače a zásuvky | Schneider electric | Unica | Rámečky Unica Top
MG160483@DOPRODEJ | Rámeček MGU66008296 čtyř. Onyx Copper/grafit |  | Unica Top, krycí rámeček, čtyřnásobný, H71, onyx copper/grafit. použití zařízení: montáž - typ produktu nebo součásti: krycí rámeček - označení řady: Unica Top. | ks | 819.4309 | 819.4309 | 21,00 | https://www.biesse.cz.html | https://eshop.biesse.cz/Pictures/BIESSE/19/2000000326/73662_73662.JPG | 8420375154801 | MGU66.008.296 | Schneider Electric CZ, s.r.o. | 0 | Vypínače a zásuvky | Schneider electric | Unica | Rámečky Unica Top
STR02031 | Telefon 4FP 211 03.201 Elegant DVOUDRÁT TESLA |  | Domácí telefon 2-BUS ELEGANT - bílý | ks | 936 | 936 | 21,00 | https://www.biesse.cz/sdelovaci-technika_c381775347976024/telefony-tabla-a-zvonky_c382106060456257/t | https://eshop.biesse.cz/Pictures/biesse/19/2000000326/73668-73668.(2).jpg | 8585001541247 | 4FP 211 03.201 | METRODIS s.r.o. | 0 | Sdělovací technika | Telefony, tabla a zvonky
MDS03523 | Reflektor TU236 bílý |  | Reflektor pro TU 236, bílý | ks | 169.65 | 169.65 | 21,00 | https://www.biesse.cz/svitidla_c381775347976342/svitidla-prislusenstvi_c382106060456620/soucasti-pro | https://eshop.biesse.cz/Pictures/biesse/19/2000000326/73671-73671(2).jpg | 8595073724523 | REFTUB236 | MODUS, spol. s r.o. | 0 | Svítidla | Svítidla příslušenství | Součásti pro svítidla
SAL01040 | Svodič SLP 075 V přepěťový, kat.C, II.st. |  | vyjímatelný modul varistoru, optická signalizace poruchy, varistorový svodič přepětí , určený k instalaci do rozvodů nn, především do podružných rozvaděčů, k ochraně rozvodů a zařízení proti účinkům indukovaného přepětí při úderu blesku a proti spínacímu přepětí | ks | 1391.208 | 1391.208 | 21,00 |  | https://eshop.biesse.cz/Pictures/biesse/19/2000000326/73690-73690(2).jpg | 8595090518150 | 8595090518150 | SALTEK s.r.o. | 0
LG123371@ | Víčko 771428 titan GALEA Life |  | GALEA KRYT ZÁSUVKY 2P+T S CLONKAMI TITAN | ks | 219.3064 | 219.3064 | 21,00 | https://www.biesse.cz/ostatni-zbozi_c426902569353229/vicko-771428-titan-galea-life_p73700.html | https://eshop.biesse.cz/Pictures/biesse/19/2000000326/73700-73700(2).jpg | 3245067714287 | 771428 | LEGRAND s.r.o. | 0 | Ostatní zboží
HLPF0022 | Krabice HL K91/3P se svorkou a 3x plast.vývodka, požárně odolná |  |  | ks | 930.0717 | 930.0717 | 21,00 |  |  | 8595676003957 | HL K91-3P | HL system, s.r.o. | 0
_KHS0330 | _Relé LRD1512 5,5-8A třída20 |  | TeSys LRD thermal overload relay, 8A/690V, thermal setting range 5.5-8A, tripping class 20, for protection of 3-phase motors 3kW@400V. Differential device with phase failure and load unbalance detection. It provides a thermal adjustment dial, a manual-automatic reset selector, a test selector for si | ks | 3422.8922 | 3422.8922 | 21,00 |  |  | 3389110146707 | LRD1512 | Schneider Electric CZ, s.r.o. | 0
_KHS0331 | _Kryty svorek dlouhé 3P pro COMPACT NSX |  | Toto je izolační příslušenství pro 3P Compact NSX 400/630 nebo EasyPact CVS 400/630. Tento dlouhý kryt svorek chrání proti přímému kontaktu s elektrickým obvodem Používá se pro přední připojení kabelů nebo izolovaných tyčí. Lze jej montovat nadřazené a přiřazené k pevným, násuvným nebo výsuvným zaří | ks | 576.9191 | 576.9191 | 21,00 |  |  |  | LV432593 | Schneider Electric CZ, s.r.o. | 0
_KHS0332 | _Nástavce rozšiřující 70mm 3P pro COMPACT NSX |  | These accessories are spreaders for 3 poles Compact NSX 400/630 and EasyPact CVS 400/630. They are screwed to the circuit-breaker terminals to increase the pitch between poles from 45mm to 70mm. The rated current is up to 630 A. These spreaders are supplied with flexible interphase barriers for insu | ks | 2350.5844 | 2350.5844 | 21,00 |  |  |  | LV432492 | Schneider Electric CZ, s.r.o. | 0
WE110001 | Svorka ZQV 1,5/10 177620 |  | Propojka pro průchozí svorkovnice pro distribuci potenciálu nebo přenos signálů. | ks | 97.1718 | 97.1718 | 21,00 | https://www.biesse.cz/spojovaci-material_c381775347976340/svorky-a-svorkovnice_c382106060456593/svor | https://eshop.biesse.cz/Pictures/biesse/19/2000000326/73722-73722(2).jpg | 4032248200177 | 1776200000 | Weidmüller, s.r.o. | 0 | Spojovací materiál | Svorky a svorkovnice | Svorky řadové
SA202400 | Skříň S79049 1500x750x320 IP65 Thalassa |  | 7035 Thalassa PLA s otevř.střechou 1500x750x320 IP44. řada: Thalassa - označení výrobku: Thalassa PLA - použití zařízení: víceúčelové - typ produktu nebo součásti: vhodný rozvaděč - označení přístroje: PLAT - jmenovitá výška rozvaděče: 1500 mm - jmenovitá šířka rozvaděče: 750 mm - jmenovitá hloubka | ks | 26232.6337 | 26232.6337 | 21,00 | https://www.biesse.cz/skrine-a-rozvodnice_c381775347976028/rozvodnice-modulove_c382106060456269/rozv | https://eshop.biesse.cz/Pictures/BIESSE/19/2000000326/73730_73730.JPG | 3606480775376 | NSYPLAT1573G | Schneider Electric CZ, s.r.o. | 0 | Skříně a rozvodnice | Rozvodnice modulové | Rozvodnice na omítku | Rozvodnice na omítku do IP40
SA200008 | Střecha NSYTJPLA73G 750x320 |  | Polyester canopy for PLA enclosure W750xD320 mm. W is 750 x D is 320 mm. Multi-purpose enclosure accessory. Mounting on top of enclosure. Fixing mode by fixing element. Polyester charged with fibreglass. Grey RAL 7035. 4 x canopy, drilling template, fixing elements incl. | ks | 1316.4316 | 1316.4316 | 21,00 | https://www.biesse.cz/skrine-a-rozvodnice_c381775347976028/rozvodnice-modulove_c382106060456269/rozv | https://eshop.biesse.cz/Pictures/BIESSE/19/2000000326/73732_73732.JPG | 3606480193149 | NSYTJPLA73G | Schneider Electric CZ, s.r.o. | 0 | Skříně a rozvodnice | Rozvodnice modulové | Rozvodnice na omítku | Rozvodnice na omítku do IP40
SA202401 | Dveře S79679 1500x750 vnitřní Thalassa |  | Internal door in Aluminium for Thalassa PLA enclosure. 1398 x 648 mm. Multi-purpose. Door type internal plain lock 5 mm double bar. Available depth between enclosure door 30mm. | ks | 10143.6666 | 10143.6666 | 21,00 | https://www.biesse.cz/skrine-a-rozvodnice_c381775347976028/rozvodnice-modulove_c382106060456269/rozv | https://eshop.biesse.cz/Pictures/BIESSE/19/2000000326/73736_73736.JPG | 3606480774287 | NSYPAPLA157G | Schneider Electric CZ, s.r.o. | 0 | Skříně a rozvodnice | Rozvodnice modulové | Rozvodnice na omítku | Rozvodnice na omítku do IP40
JAB02596 | Spínač 3559-A25345 č.6 vnitřek se svorkou N |  | Přístroj přepínače střídavého, řazení 6, 6So, 6S | ks | 136.0788 | 136.0788 | 21,00 | https://www.biesse.cz/vypinace-a-zasuvky_c549523885654092/abb_c549523885654093/pristroje-abb_c549558 | https://eshop.biesse.cz/Pictures/biesse/19/2000000326/73738-73738(2).jpg | 8595017290800 | 3559-A25345 | ABB s.r.o. | 0 | Vypínače a zásuvky | ABB | Přístroje ABB | spínače a ovládače (tlačítka) ABB
MOME0001 | Spinač P1-25/EA/SVB/N 081587 |  | Hlavní spínač, Sortiment: Hlavní vypínač, Přepínač údržby, Označení typu: P1, Funkce STOP: Funkce nouzového vypnutí, S červenou otočnou ovládací pákou a žlutou objímkou, Informace k rozsahu dodávky: Pomocný kontakt lze namontovat dodatečně., 3-pólové + N, Možnost uzamčení: Uzamykatelný v poloze 0, S | ks | 1641.9 | 1641.9 | 21,00 |  |  | 4015080815877 | 081587 | Eaton Elektrotechnika s.r.o. | 0.23
TE513111 | Maják XVR13M05L rotační 230VAC/ LED oranžový |  | This orange beacon is part of the range of rotating beacons Harmony XVR diameter 130mm. It is supplied complete and pre-cabled. Supply voltage is 230V AC and degree of protection is IP 66 and IP 67. It is designed for long distance signaling applications, thanks to the use of “super-bright” LED whic | ks | 5145.1286 | 5145.1286 | 21,00 | https://www.biesse.cz/ostatni-zbozi_c426902569353229/majak-xvr13m05l-rotacni-230vac-led-oranzovy_p73 | https://eshop.biesse.cz/Pictures/BIESSE/19/2000000326/73790_73790.JPG | 3389119045339 | XVR13M05L | Schneider Electric CZ, s.r.o. | 0 | Ostatní zboží
JAB10179 | Spojka 6120-0-0072 sběrnicová zapuštěná |  | Sběrnicová spojka výkonová priON, zapuštěná, 6120/13-500 | ks | 4249.674 | 4249.674 | 21,00 | https://www.biesse.cz/ostatni-zbozi_c426902569353229/spojka-6120-0-0072-sbernicova-zapustena_p73791. | https://eshop.biesse.cz/Pictures/biesse/19/2000000326/73791-73791(2).jpg | 4011395102275 | 2CKA006120A0072 | ABB s.r.o. | 0 | Ostatní zboží
JAB10188 | Lišta 6310-0-0164 uzavírací dolní s čidlem teploty, černé sklo |  | Lišta standardní uzavírací dolní priON se snímačem teploty, černé sklo, 6352-825-101-500 | ks | 1595.9515 | 1595.9515 | 21,00 | https://www.biesse.cz/ostatni-zbozi_c426902569353229/lista-6310-0-0164-uzaviraci-dolni-s-cidlem-tepl | https://eshop.biesse.cz/Pictures/biesse/19/2000000326/73800-73800(2).jpg | 4011395131510 | 2CKA006310A0164 | ABB s.r.o. | 0 | Ostatní zboží
KOL05121 | Lišta EKD 80x40 HD 2m |  | Elektroinstalační kanál EKD 80x40, bílý, antibakteriální, 2 m, karton. Je určen pro vkládání kabelů větších rozměrů, nebo více kabelů. Lze vložit příčku PEKD 40. | m | 152.4766 | 152.4766 | 21,00 | https://www.biesse.cz/ulozny-material_c381775347976339/plastove-listy-kanaly-a-perfor-zlaby_c3821060 | https://eshop.biesse.cz/Pictures/biesse/19/2000000326/73805-73805(2).jpg | 8595057690455 | EKD 80X40_HD | KOPOS KOLÍN a.s. | 0 | Úložný materiál | Plastové lišty, kanály a perfor. žlaby | Lišty vkládací
JAB10194 | Akční člen 16A 2CDG110080R0011 4násobný, spínací a stmívací |  | Spínací a stmívací akční člen řadový, 16 A, 4násobný, SD/S4.16.1 | ks | 12551.968 | 12551.968 | 21,00 | https://www.biesse.cz/ovladani-regulace-a-signalizace_c381775347975405/elektronika-rozvadecu-a-budov | https://eshop.biesse.cz/Pictures/biesse/19/2000000326/73807-73807(2).jpg | 4016779659376 | 2CDG110080R0011 | ABB s.r.o. | 0 | Ovládání, regulace a signalizace | Elektronika rozvaděčů a budov
JAB10199 | Hlavice 2CDG120004R0011 elektromotorická |  | Elektromotorická ovládací hlavice, ST/K1.1 | ks | 6795.5745 | 6795.5745 | 21,00 | https://www.biesse.cz/ovladani-regulace-a-signalizace_c381775347975405/elektronika-rozvadecu-a-budov | https://eshop.biesse.cz/Pictures/biesse/19/2000000326/73820-73820(2).jpg | 4016779630221 | 2CDG120004R0011 | ABB s.r.o. | 0 | Ovládání, regulace a signalizace | Elektronika rozvaděčů a budov
JAB10208 | Spojka GHQ6301908R0003 drátová vodorovná 100mm |  | Propojovací můstek vodorovný, 100mm, VB/K100.1 | ks | 59.488 | 59.488 | 21,00 | https://www.biesse.cz/ostatni-zbozi_c426902569353229/spojka-ghq6301908r0003-dratova-vodorovna-100mm_ | https://eshop.biesse.cz/Pictures/biesse/19/2000000326/73831-73831(2).jpg | 4016779501033 | GHQ6301908R0003 | ABB s.r.o. | 0 | Ostatní zboží
JAB10211 | Přepěťová ochrana GHQ6310009R0001 vestavná |  | Vestavná přepěťová ochrana, US/E1 | ks | 2109.0355 | 2109.0355 | 21,00 | https://www.biesse.cz/ostatni-zbozi_c426902569353229/prepetova-ochrana-ghq6310009r0001-vestavna_p738 | https://eshop.biesse.cz/Pictures/biesse/19/2000000326/73834-73834(2).jpg | 4016779005708 | GHQ6310009R0001 | ABB s.r.o. | 0 | Ostatní zboží
LOV03131 | Relé LVM20A024 hladinové |  |  | ks | 2250.6019 | 2250.6019 | 21,00 |  | https://eshop.biesse.cz/Pictures/biesse/19/2000000326/73860-73860(2).jpg | 8013975124987 | LVM20A024 | LOVATO Electric s.r.o. | 0
SEZ00705 | Rozvodnice ROP 325 rozbočka 5x32A |  | ROP 3253 - Zásuvková rozvodnica | ks | 1141.3564 | 1141.3564 | 21,00 | https://www.biesse.cz/skrine-a-rozvodnice_c381775347976028/zasuvkove-rozvadece_c382106060456271/rozv | https://eshop.biesse.cz/Pictures/BIESSE/19/2000000326/73880_73880.PNG | 8584128111326 | ROP 3253 | SEZ - CZ s.r.o. | 0 | Skříně a rozvodnice | Zásuvkové rozváděče
BUB03559 | BUBEN 220/0000009496 NKT |  |  | ks | 23670 | 23670 | 21,00 | [5 empty] | 0
ELR08215 | Sokl SO 3.1.31 |  |  | ks | 7682.44 | 7682.44 | 21,00 |  |  | 8595208606502 | 8200 3.1.31 | ELPLAST - KPZ Rokycany, spol. s r.o. | 0
ELR08089 | Základ pilíře ZK 0.1.31 |  |  | ks | 1003.664 | 1003.664 | 21,00 |  |  | 8595208609602 | 8080 0.1.31 | ELPLAST - KPZ Rokycany, spol. s r.o. | 0
MG161215@DOPRODEJ | Termostat podlahový MGU350312 Grafit |  | Unica Top/Class-podlahový termostat-230V AC-2m-grafit. označení řady: Unica Top - Unica Class - použití zařízení: řízení teploty - součást výrobku: snímač NTC s kabelem 4 m. | ks | 1729.5561 | 1729.5561 | 21,00 | https://www.biesse.cz.html | https://eshop.biesse.cz/Pictures/BIESSE/19/2000000326/73895_73895.JPG | 3606485080345 | MGU3.503.12 | Schneider Electric CZ, s.r.o. | 0 | Vypínače a zásuvky | Schneider electric | Unica | Termostaty Unica
ELR09718 | Skříň PRS 2 3.1.3 W na sokl |  |  | ks | 10819.784 | 10819.784 | 21,00 |  |  | 8595208602153 | 3412 3.1.3 | ELPLAST - KPZ Rokycany, spol. s r.o. | 0
ELR09719 | Sokl SO 3.1.13 |  |  | pár | 7682.44 | 7682.44 | 21,00 |  |  | 8595208606380 | 8200 3.1.13 | ELPLAST - KPZ Rokycany, spol. s r.o. | 0
ELR09721 | Základ pilíře ZK 0.1.13 |  |  | ks | 1003.664 | 1003.664 | 21,00 |  |  | 8595208614231 | 8080 0.1.13 | ELPLAST - KPZ Rokycany, spol. s r.o. | 0
STR01250 | Telefon 4FP 211 21.201 domovní ESO bílý TESLA |  | Domácí telefon ESO s bzučákem s 1 tl. na EZ (bílý) | ks | 643.5 | 643.5 | 21,00 |  | https://eshop.biesse.cz/Pictures/biesse/19/2000000326/73908-73908(2).jpg | 8585001546181 | 4FP 211 21.201 | METRODIS s.r.o. | 0
SEL01234 | Podpěra na okap.roury Rd8/80-100 nerez 200079 |  | PV PS Rd 8/80-100mm nerez | ks | 97.8208 | 97.8208 | 21,00 | https://www.biesse.cz/hromosvody_c381775347976338/hromosvod-material-nerez_c382106060456586/podpera- | https://eshop.biesse.cz/Pictures/BIESSE/19/2000000326/73912_73912..JPG | 4013364069138 | 200079 | LUMA Plus s.r.o. | 0 | Hromosvody | Hromosvod materiál nerez
ELR02244 | Skříň PPS 6x160A "W" na sokl 2442 3.1.2 |  |  | ks | 6815.856 | 6815.856 | 21,00 |  |  | 8595208601170 | 2442 3.1.2 | ELPLAST - KPZ Rokycany, spol. s r.o. | 0
MOCC1071 | Jistič 20B/2 10kA PL7-B20/2 EATON (262766) |  | Jističe vedení PL7, 2-pólové, Tripping Characteristic: B, Rated current In: 20 A, Rated switching capacity (IEC/EN 60947-2): 10 kA, Spínací přístroje pro bytovou výstavbu a účelové stavby | ks | 398.1745 | 398.1745 | 21,00 | https://www.biesse.cz/modulove-a-paticove-pristroje_c374924875137026/jistice-modulove-do-125a_c38037 | https://eshop.biesse.cz/Pictures/biesse/19/2000000326/73924-73924(2).jpg | 4015082627669 | 262766 | Eaton Elektrotechnika s.r.o. | 0.32 | Modulové a paticové přístroje | Jističe modulové do 125A
KOL07122 | Víčko KBV-2/71 |  | KBV-2/71 - VÍČKO KRABICE DO BETONU, konfigurace KB, barva ŠEDÁ, balení - 10/200 ks - víčko lze připevnit na bednění pomocí hřebů, po vytvrdnutí betonové směsi se odstraní vylamovací část víčka a vznikne prostor pro montáž, při dodatečném štukování lze pro zakrytí použít zaslepovací víčko ZV 68, pr | ks | 19.5874 | 19.5874 | 21,00 | https://www.biesse.cz/ulozny-material_c381775347976339/krabice_c382106060456590/krabice-pod-omitku-s | https://eshop.biesse.cz/Pictures/biesse/19/2000000326/73929-73929(2).jpg | 8595057632493 | KBV-2/71_KB | KOPOS KOLÍN a.s. | 0 | Úložný materiál | Krabice | Krabice pod omítku, SDK a zateplení
MG160485@DOPRODEJ | Rámeček MGU6006876 troj. Mauve/Polar |  | Unica Plus, krycí rámeček, trojnásobný, H71, mauve/polar. použití zařízení: montáž - typ produktu nebo součásti: krycí rámeček - označení řady: Unica Plus. | ks | 425.6267 | 425.6267 | 21,00 | https://www.biesse.cz.html | https://eshop.biesse.cz/Pictures/BIESSE/19/2000000326/73937_73937.JPG | 8420375132885 | MGU6.006.876 | Schneider Electric CZ, s.r.o. | 0 | Vypínače a zásuvky | Schneider electric | Unica | Rámečky Unica Plus
EPR01084 | Štítek 4301 S 9x3,2 Nehas vodou ani pěn. přístroji (aršík 18ks) |  | tabulka Nehas vodou ani pěnovými přístroji | ks | 12.9231 | 12.9231 | 21,00 | https://www.biesse.cz/skrine-a-rozvodnice_c381775347976028/prislusenstvi-ke-skrinim-a-rozvodnicim_c4 | https://eshop.biesse.cz/Pictures/BIESSE/19/2000000326/73938_73938..JPG |  | 4301, ARŠÍK 18KS 9X3.2 CM | STRO.M Propagace, s.r.o. | 0 | Skříně a rozvodnice | Příslušenství ke skříním a rozvodnicím | Tabulky výstražné, samolepky
OST99999 | Senzor REED DSM2-C525 HS 10VA, 250V, 0,5A |  |  | ks | 1283.43 | 1283.43 | 21,00 |  |  |  | W0950000201 | METAL WORK PNEUMATIC CZ, s.r.o. | 0
OSM00117 | Svítidlo ALMA 2 IN-22U2/123 2x60W IP41 |  |  | ks | 2150.28 | 2150.28 | 21,00 |  |  | 8591728416362 | ALM41636 | OSMONT, s.r.o. | 0
FEN01380 | Kabel ADPSV 20160, 8,3m, 160W |  |  | ks | 1030.575 | 1030.575 | 21,00 |  |  | 8590875026219 | 2252800 | FENIX Trading, s. r. o. | 0
HAG01235 | Skříň FWB41 na omítku na omítku 48M |  | Rozvaděč nástěnný FW, IP44, tř. ochr.II, 48 mod., 650x300x161 | ks | 4458.24 | 4458.24 | 21,00 |  | https://eshop.biesse.cz/Pictures/biesse/19/2000000326/73971-73971(2).tif | 3250612735877 | FWB41 | Hager Electro s.r.o. | 0
MDS01370 | Svítidlo MODUS V3 2x58W EP IP65 |  | MODUS V3 2x58 W IP65 korpus PC + kryt PC, EP Tradicní celoplastové prumyslové svítidlo s krytím IP65 pro zárivky T5 nebo T8. Korpus svítidla je z ABS (verze 36W) nebo polykarbonátu, cirý difuzor je vždy polykarbonátový. Standardne je dodáváno s plastovými sponami, volitelne pak s nerezovými (INOX | ks | 690 | 690 | 21,00 | https://www.biesse.cz/svitidla_c381775347976342/svitidla-prumyslova_c382106060456611/svitidlo-modus- | https://eshop.biesse.cz/Pictures/biesse/19/2000000326/74013-74013(2).png | 8595073748611 | V3258PCEP | MODUS, spol. s r.o. | 9.5 | Svítidla | Svítidla průmyslová
MDS01373 | Svítidlo MODUS V3 2x36W EP IP65 |  | MODUS V3 2x36 W IP65 korpus ABS + kryt PC, EP Tradicní celoplastové prumyslové svítidlo s krytím IP65 pro zárivky T5 nebo T8. Korpus svítidla je z ABS (verze 36W) nebo polykarbonátu, cirý difuzor je vždy polykarbonátový. Standardne je dodáváno s plastovými sponami, volitelne pak s nerezovými (INO | ks | 670 | 670 | 21,00 | https://www.biesse.cz/svitidla_c381775347976342/svitidla-prumyslova_c382106060456611/svitidlo-modus- | https://eshop.biesse.cz/Pictures/biesse/19/2000000326/74016-74016(2).jpg | 8595073748123 | V3236EP | MODUS, spol. s r.o. | 13 | Svítidla | Svítidla průmyslová
HLB99342 | Skříň SR502/NVW2 do výklenku |  |  | ks | 22391.775 | 22391.775 | 21,00 |  |  |  | SR502/NVW2 | DCK Holoubkov Bohemia a.s. | 0
HLB99343 | Skříň SR822/NVW2 |  |  | ks | 56166.8625 | 56166.8625 | 21,00 |  |  |  | SR822/NVW2 | DCK Holoubkov Bohemia a.s. | 0
HLB99344 | Skříň SR822/NKW2 |  |  | ks | 63933.975 | 63933.975 | 21,00 |  |  |  | SR822/NKW2 | DCK Holoubkov Bohemia a.s. | 0
JAB07198 | Víčko 3559M-A00652 61 grafitová/ledová bílá |  | Kryt spínače jednoduchý s dvěma páčkami, grafitová/ledová bílá | ks | 76.4043 | 76.4043 | 21,00 | https://www.biesse.cz/vypinace-a-zasuvky_c549523885654092/abb_c549523885654093/neo-neo-tech_c5495238 | https://eshop.biesse.cz/Pictures/biesse/19/2000000326/74060-74060(2).jpg | 8595017246395 | 3559M-A00652 61 | ABB s.r.o. | 0 | Vypínače a zásuvky | ABB | Neo, Neo Tech | spínače a ovládače (tlačítka) Neo
JAB03635 | Kryt 5011M-A00300 61 zás.TV+R+SAT NEO vylamovací |  | Kryt zásuvky televizní, rozhlasové (a satelitní), grafitová | ks | 60.446 | 60.446 | 21,00 | https://www.biesse.cz/vypinace-a-zasuvky_c549523885654092/abb_c549523885654093/neo-neo-tech_c5495238 | https://eshop.biesse.cz/Pictures/biesse/19/2000000326/74063-74063(2).jpg | 8595017249884 | 5011M-A00300 61 | ABB s.r.o. | 0 | Vypínače a zásuvky | ABB | Neo, Neo Tech | sdělovací a datová technika Neo
KOL05298 | Spojka S 35x200 |  | Spojka pro kabelové žlaby bez integrované spojky a pro kabelové lávky výšky bočnice 35 mm, povrchová úprava sendzimir | ks | 21.3158 | 21.3158 | 21,00 | https://www.biesse.cz/ostatni-zbozi_c426902569353229/spojka-s-35x200_p74065.html | https://eshop.biesse.cz/Pictures/biesse/19/2000000326/74065-74065(2).jpg | 8595057630444 | S 35X200_S | KOPOS KOLÍN a.s. | 0 | Ostatní zboží
WE641137 | Konektor IE-FCM-RJ45-FJ-P |  | Komponentní skříně v jednom rámu jsou opatřeny různými vložkami. Základní skříň, která se snadno instaluje, se skládá z vložené desky s dvěma datovými přípojkami a jedním napájením. Pak je buď zásuvka pro napájení nebo datovou vložku pro služby sítě. Kompaktní skříň je odolná proti nárazu a splňuje | ks | 448.2874 | 448.2874 | 21,00 | https://www.biesse.cz/spojovaci-material_c381775347976340/svorky-a-svorkovnice_c382106060456593/svor | https://eshop.biesse.cz/Pictures/biesse/19/2000000326/74076-74076(2).jpg | 4032248730087 | 1018830000 | Weidmüller, s.r.o. | 0 | Spojovací materiál | Svorky a svorkovnice | Svorky řadové
MDS01369 | Svítidlo MODUS V3 1x58W EP IP65 |  | MODUS V3 1x58 W IP65 korpus PC + kryt PC, EP Tradiční celoplastové průmyslové svítidlo s krytím IP65 pro zářivky T5 nebo T8. Korpus svítidla je z ABS (verze 36W) nebo polykarbonátu, čirý difuzor je vždy polykarbonátový. Standardně je dodáváno s plastovými sponami, volitelně pak s nerezovými (INOX | ks | 340 | 340 | 21,00 | https://www.biesse.cz/svitidla_c381775347976342/svitidla-prumyslova_c382106060456611/svitidlo-modus- | https://eshop.biesse.cz/Pictures/biesse/19/2000000326/74077-74077(2).png | 8595073748543 | V3158PCEP | MODUS, spol. s r.o. | 7.5 | Svítidla | Svítidla průmyslová
FIN02863 | Relé 40.52.7.024 2P/8A, 24V DC, DIN/PS FINDER |  | Finder Relé do patice/do plošných spojů 405270240000, 2P/8 A, cívka 24 V DC, příkon 0,5 W, kontakty AgNi, délka vývodů 5,3 mm do PS | ks | 92.655 | 92.655 | 21,00 | https://www.biesse.cz/modulove-a-paticove-pristroje_c374924875137026/stykace-a-rele_c381775347976654 | https://eshop.biesse.cz/Pictures/biesse/19/2000000326/74081-74081(2).jpg | 8012823240077 | 40527024 | Finder CZ, s.r.o. | 0.0187 | Modulové a paticové přístroje | Stykače a relé | Relé paticová
LG403304 | Rámeček 010996 DLP MOSAIC NEW,KR85 6M |  | MOSAIC DLP MONTÁŽNÍ RÁMEČEK MOSAIC PRO KRYT ŠÍŘKY 85, 6MODULOVÝ | ks | 151.7264 | 151.7264 | 21,00 | https://www.biesse.cz/ulozny-material_c381775347976339/plastove-listy-kanaly-a-perfor-zlaby_c3821060 | https://eshop.biesse.cz/Pictures/biesse/19/2000000326/74083-74083(2).jpg | 3245060109967 | 010996 | LEGRAND s.r.o. | 0 | Úložný materiál | Plastové lišty, kanály a perfor. žlaby | Příslušenství k lištám a kanálům
MG160486@DOPRODEJ | Rámeček MGU6004V872 dvoj sv. Garnet/Polar |  | Unica Plus, krycí rámeček, dvojnásobný, garnet/polar. použití zařízení: montáž - typ produktu nebo součásti: krycí rámeček - označení řady: Unica Plus. | ks | 333.3413 | 333.3413 | 21,00 | https://www.biesse.cz.html | https://eshop.biesse.cz/Pictures/BIESSE/19/2000000326/74084_74084.JPG | 8420375132519 | MGU6.004V.872 | Schneider Electric CZ, s.r.o. | 0 | Vypínače a zásuvky | Schneider electric | Unica | Rámečky Unica Plus
KAN07691 | Čidlo MERGE JQ-O 2000W/600W 360st 5m bílé |  | Kanlux MERGE JQ je snímač pohybu s maximálním detekčním dosahem 5 metrů. Vodorovný úhel senzoru je 360 stupňů. Můžeme nastavit dobu svícení a úroveň intenzity světla, při které senzor pracuje. | ks | 179.69 | 179.69 | 21,00 |  | https://eshop.biesse.cz/Pictures/biesse/19/2000000326/74116-74116(2).jpg | 5905339076915 | 07691 | Kanlux s. r. o. | 0.84
SEL01375 | Držák 275711 kruhováho vedení Rd 6-11 mm |  |  | ks | 129.206 | 129.206 | 21,00 |  |  | 4013364124233 | 275711 | LUMA Plus s.r.o. | 0
ELS06091 | Krabice Al 1308-6 125x80x57 mm IP 65 |  | Prázdná skříň, se stupněm krytí IP66, Hliník s práškovým lakováním, Vnitřní místa pro připevnění, pro instalace v průmyslovém prostředí a chráněném venkovním prostředí, Krabice: Hliník s práškovým lakováním, Víko: Hliník s práškovým lakováním, stříbrně šedá, hladké boky Rozměry: 125 x 80 x 57mm | ks | 858.2707 | 858.2707 | 21,00 | https://www.biesse.cz/ulozny-material_c381775347976339/krabice_c382106060456590/krabice-povrchove_c3 | https://eshop.biesse.cz/Pictures/biesse/19/2000000326/74137-74137(2).jpg | 4013902120055 | 15000601 | SPELSBERG spol. s r.o. | 0 | Úložný materiál | Krabice | Krabice povrchové
FEN01293 | Kabel PSV 10280 10W/m topný |  |  | ks | 1146.6 | 1146.6 | 21,00 |  |  | 8590875025359 | 2320025 | FENIX Trading, s. r. o. | 0
FEN01294 | Kabel PSV 10170 10W/m topný |  |  | ks | 929.175 | 929.175 | 21,00 |  |  | 8590875025052 | 2320020 | FENIX Trading, s. r. o. | 0
FEN01296 | Kabel PSV 10720 10W/m topný 720W 71,7m |  |  | ks | 1987.05 | 1987.05 | 21,00 |  |  | 8590875025106 | 2320050 | FENIX Trading, s. r. o. | 0
FEN01297 | Kabel PSV 10640 10W/m topný |  |  | ks | 1807.65 | 1807.65 | 21,00 |  |  | 8590875025090 | 2320045 | FENIX Trading, s. r. o. | 0
FEN01298 | Kabel PSV 101280 10W/m topný |  |  | ks | 3081.975 | 3081.975 | 21,00 |  |  | 8590875025151 | 2320075 | FENIX Trading, s. r. o. | 0
PHI01772@DOPRODEJ | Žárovka 23W/827 T3 E27 Tornado PHILIPS |  | Barva světla: teplá bílá 2700K Příkon: 23 W Patice: E27 Světelný tok: 1570 lm Délka: 115 mm Průměr: 60 mm Životnost: 10000 h Stmívatelné: ne Počet sepnutí: 10000 Energetická třída: A Ra: 81 | ks | 49 | 49 | 21,00 | https://www.biesse.cz/svetelne-zdroje_c381775347976343/zarivky-linearni-zdroje_c382106060456622/zaro | https://eshop.biesse.cz/Pictures/BIESSE/19/2000000326/74160_74160..JPG | 8727900925944 | 872790092594400 | MEGAMAN Česká republika, spol. s r.o. | 2.5 | Světelné zdroje | Zářivky - lineární zdroje
LG105851 | Zásuvka 69731 PLEXO IP55 šedá |  | PLX55 ZÁS. 2P+T DO ŠEDÁ | ks | 156.9212 | 156.9212 | 21,00 |  | https://eshop.biesse.cz/Pictures/biesse/19/2000000326/74173-74173(2).jpg | 3245060697310 | 069731 | LEGRAND s.r.o. | 0
FNX03012 | Lišta L1-2000mm Panlux |  | Lišta pro lištový systém o délce 200cm. | ks | 738.375 | 738.375 | 21,00 |  | https://eshop.biesse.cz/Pictures/biesse/19/2000000326/74175-74175(2).jpg | 8595216600837 | L1-2 | PANLUX s.r.o. | 0
FNX03014 | Přívod L1-IN2 stropní |  | Přívod k připojení lištové sestavy k elektrické síti od stropního přívodu elektřiny. | ks | 185.625 | 185.625 | 21,00 |  | https://eshop.biesse.cz/Pictures/biesse/19/2000000326/74177-74177(2).jpg | 8595216600905 | L1-IN2 | PANLUX s.r.o. | 0
STR03001 | Panel 4FN 230 81.2 vrátného antika stříbrná |  | Modul el. vrátného KARAT 4+n 0 tl. (antika stříbrná) | ks | 1989 | 1989 | 21,00 |  | https://eshop.biesse.cz/Pictures/biesse/19/2000000326/74180-74180(2).jpg | 8585001535703 | 4FN 230 81.2 | METRODIS s.r.o. | 0
NGT00215 | Multimetr NM 00200035 digitální TESTBOY |  | Testboy 2200, CAT II 400V, CAT III 300V TESTBOY 2200 | ks | 2326.2336 | 2326.2336 | 21,00 | https://www.biesse.cz/naradi-a-merici-technika_c381775347976337/merici-technika_c382106060456273/mul | https://eshop.biesse.cz/Pictures/biesse/19/2000000326/74182-74182(2).jpg | 4028532120023 | NM 00200035 | N.G. ELEKTRO TRADE, a.s. | 0 | Nářadí a měřící technika | Měřicí technika
STR04247 | Krabice 4FF 090 82.2 nad om.2 rám. antik.stř. |  | Krabice KARAT vertikální nad omítku VNO 2 rám (antika stříbrná) | ks | 971.1 | 971.1 | 21,00 |  | https://eshop.biesse.cz/Pictures/biesse/19/2000000326/74186-74186(2).jpg | 8585001540127 | 4FF 090 82.2 | METRODIS s.r.o. | 0
NGT10222 | Kleště NL 012130001 kabelové s ráčnou SH 540 L |  | SH 540, délka - 310mm, pro kabely do 54mm 310mm,do průměru 54mm nebo 480mm2 | ks | 8630.838 | 8630.838 | 21,00 | https://www.biesse.cz/naradi-a-merici-technika_c381775347976337/naradi_c382106060456272/kleste-nl-01 | https://eshop.biesse.cz/Pictures/biesse/19/2000000326/74187-74187(2).jpg | 8595169539574 | NL 0121 49000 | N.G. ELEKTRO TRADE, a.s. | 0 | Nářadí a měřící technika | Nářadí
LAP08425@ | JE-Y(St)Y 2x2x0,8 grau |  |  | m | 12.325 | 12.325 | 21,00 |  |  |  | 0348501 | DDA a.s. | 0
WE105325 | Kryt HDC 06B ALU spodní |  | Speciální slitina litá pod tlakem a vícevrstvé povrchové těsnění poskytuje úplnou ochranu pro kryt. | ks | 176.5114 | 176.5114 | 21,00 | https://www.biesse.cz/ostatni-zbozi_c426902569353229/kryt-hdc-06b-alu-spodni_p74209.html | https://eshop.biesse.cz/Pictures/biesse/19/2000000326/74209-74209(2).jpg | 4008190149369 | 1202100000 | Weidmüller, s.r.o. | 0 | Ostatní zboží
JAB11014 | Spínač 3557G-A91342 H1 1/0So,1/0S |  | Ovládač tlačítkový zapínací, s průzorem, řazení 1/0So, 1/0S, s krytem, hnědá | ks | 121.2068 | 121.2068 | 21,00 | https://www.biesse.cz/vypinace-a-zasuvky_c549523885654092/abb_c549523885654093/swing-swing-l_c549523 | https://eshop.biesse.cz/Pictures/biesse/19/2000000326/74233-74233(2).jpg | 8595017206597 | 3557G-A91342 H1 | ABB s.r.o. | 0 | Vypínače a zásuvky | ABB | Swing, Swing L | spínače a ovládače (tlačítka) Swing, Swing L
SEL01301 | Objímka/svorka zkušební 450001 Rd 8-10/Rd 16 mm AL |  | SZ Al, otevřená objímka, Rd 7-10/Rd 16 | ks | 99.6688 | 99.6688 | 21,00 | https://www.biesse.cz/hromosvody_c381775347976338/hromosvod-material-nerez_c382106060456586/objimka- | https://eshop.biesse.cz/Pictures/BIESSE/19/2000000326/74236_74236..JPG | 4013364090903 | 450001 | LUMA Plus s.r.o. | 0 | Hromosvody | Hromosvod materiál nerez
TE811370 | Měnič ATV12H037M2 0,37kW 1x230V/3x230V |  | Altivar Machine ATV12 je nabídka frekvenčních měničů pro komerční zařízení a jednoduché stroje. Pracuje při jmenovitém napájení až 0,37 kW / 0,55 hp a jmenovitém napětí od 200 V do 240 V AC. Je navržen s chladičem pro normální prostředí a skříní chlazenou ventilátorem. Má pokročilé PID a funkce pro | ks | 6015.8962 | 6015.8962 | 21,00 | https://www.biesse.cz/ostatni-zbozi_c426902569353229/menic-atv12h037m2-0-37kw-1x230v-3x230v_p74239.h | https://eshop.biesse.cz/Pictures/BIESSE/19/2000000326/74239_74239.JPG | 3606480071058 | ATV12H037M2 | Schneider Electric CZ, s.r.o. | 0 | Ostatní zboží
_KHS0335 | _Relé LRD1521 12-18A třída20 |  | TeSys LRD -jisticí nadproudové relé - 18A/690V - rozsah nastavení teploty 12-18A - třída vypnutí 20 - pro ochranu 3fázových motorů 7.5kW@400V. Rozdílové zařízení s poruchou fáze a detekcí nerovnováhy zatížení. Poskytuje to resetování teploty, manuálně-automatický reset přepínač, testovací selektor p | ks | 3434.7488 | 3434.7488 | 21,00 |  |  |  | LRD1521 | Schneider Electric CZ, s.r.o. | 0
_KHS0336 | _Adaptér LAD7B105 |  | TeSys LRD -svorkovnice pro připojení relé tepelného přetížení LRD15 - LR3D15. Používá se pro samostatnou montáž mezi relé přetížení a stykačem. Poskytuje horní připojení pomocí šroubových svorek, nacvakávací montáž na 35 mm DIN lištu nebo upevnění šrouby. Splňuje požadavky normy Green Premium (RoHS/ | ks | 561.351 | 561.351 | 21,00 |  |  |  | LAD7B105 | Schneider Electric CZ, s.r.o. | 0
ZAV01917 | Zvonek BZ912 bezdrátový siréna-3 var. |  |  | ks | 1103.81 | 1103.81 | 21,00 |  |  | 8594012220836 | 1912 | ELEKTROBOCK MTF s.r.o. | 0
ZAV01918 | Tlačítko BZ910 náhradní (vysílač) max.300m |  |  | ks | 406.8544 | 406.8544 | 21,00 |  |  | 8594012220843 | 1910 | ELEKTROBOCK MTF s.r.o. | 0.84
SRO10010 | Svorka SP FeZn připojovací |  |  | ks | 19.0387 | 19.0387 | 21,00 | https://www.biesse.cz/hromosvody_c381775347976338/hromosvod-material-fezn_c382106060456584/svorka-sp | https://eshop.biesse.cz/Pictures/BIESSE/19/2000000326/74269_74269..JPG | 8595678101569 | 103100 | D T TECHNIC s.r.o. | 0 | Hromosvody | Hromosvod materiál FeZn
LG770061@ | Rámeček 773655 5-násobný bílý |  | CARIVA RÁMEČEK 5-NÁSOBNÝ BÍLÝ | ks | 122.0408 | 122.0408 | 21,00 |  | https://eshop.biesse.cz/Pictures/biesse/19/2000000326/74285-74285(2).jpg | 3245067736555 | 773655 | LEGRAND s.r.o. | 0
WE073548 | Štítek WS 10/5 1635010000"3" bílý |  | Štítek pro označení svorek. Značení je možné vytvořit v podobě štítků pomocí tiskárny nebo plotteru a příslušného softwaru. | ks | 3.8716 | 3.8716 | 21,00 | https://www.biesse.cz/spojovaci-material_c381775347976340/svorky-a-svorkovnice_c382106060456593/svor | https://eshop.biesse.cz/Pictures/biesse/19/2000000326/74308-74308(2).jpg | 4008190456634 | 1635010000 | Weidmüller, s.r.o. | 0 | Spojovací materiál | Svorky a svorkovnice | Svorky řadové
ABL06990 | Skříň Z59.311DX zásuvková ABL zás. 1x16A/5P,1x32A/5P, 3x230V |  | Nástěnná zásuvková kombinace (bez přístrojů, nezapojené) - Průmyslové zásuvky: 1x 400V/5P/16A + 1x 400V/5P/32A - Zásuvky: 3x 230 V/16 A - Rozměry: 377x220x140 mm - Provedení: s oknem (DIN 9 mod.) - Krytí: IP 67 | ks | 2165.1437 | 2165.1437 | 21,00 | https://www.biesse.cz/skrine-a-rozvodnice_c381775347976028/zasuvkove-rozvadece_c382106060456271/skri | https://eshop.biesse.cz/Pictures/BIESSE/19/2000000326/74309_74309..JPG | 8595191300036 | Z59.311DX | EROCOMM spol. s r.o. | 0 | Skříně a rozvodnice | Zásuvkové rozváděče
ABL06991 | Skříň Z52.210DX zásuvková ABL zás. 1x16A/5P, 2x230V |  | Zásuvková skříň Z52.201DY pro zásuvky 230 a 400V s jištěním bez chrániče Vybavení: zásuvky: 2x230V/16A + 1x400V/32A Technický popis: Skříně jsou určeny pro instalaci zásuvek a modulových přístrojů a jsou vyrobeny z UV stabilních plastů s průhledným kouřovým oknem. Po instalaci modulových přís | ks | 1489.917 | 1489.917 | 21,00 | https://www.biesse.cz/skrine-a-rozvodnice_c381775347976028/zasuvkove-rozvadece_c382106060456271/skri | https://eshop.biesse.cz/Pictures/BIESSE/19/2000000326/74310_74310.PNG | 8595191300029 | Z52.210DX | EROCOMM spol. s r.o. | 0 | Skříně a rozvodnice | Zásuvkové rozváděče
TE511200 | Návěstí XVMB1RGS Z,R+bzučák 24V |  | Signální sloup s bzučákem+2 světelné návěští, O 45mm, 24 V AC/DC, IP42. řada výrobků: Harmony XVM - typ produktu nebo součásti: předmontovaný a předpropojený signální sloup - typ signálního sloupu a návěští: 2 signální návěští - označení přístroje: XVM - světelný zdroj: zelená žárovka s BA 15d zákla | ks | 3956.5104 | 3956.5104 | 21,00 | https://www.biesse.cz/ovladani-regulace-a-signalizace_c381775347975405/zvukova-a-svetelna-signalizac | https://eshop.biesse.cz/Pictures/BIESSE/19/2000000326/74333_74333.JPG | 3389119005142 | XVMB1RGS | Schneider Electric CZ, s.r.o. | 0 | Ovládání, regulace a signalizace | Zvuková a světelná signalizace
KOL06293 | Kryt LHD 20x10 odbočný 8924 |  | Kryt odbočný 8924, LHD 20x10, bílý - příslušenství k hranatým lištám | ks | 14.6467 | 14.6467 | 21,00 | https://www.biesse.cz/ulozny-material_c381775347976339/plastove-listy-kanaly-a-perfor-zlaby_c3821060 | https://eshop.biesse.cz/Pictures/biesse/19/2000000326/74341-74341(2).jpg | 8595057620001 | 8924_HB | KOPOS KOLÍN a.s. | 0 | Úložný materiál | Plastové lišty, kanály a perfor. žlaby | Příslušenství k lištám a kanálům
KOL06294 | Kryt LHD 20x10 koncový 8921 |  | Kryt koncový 8921, LHD 20x10, bílý - příslušenství k hranatým lištám | ks | 9.8725 | 9.8725 | 21,00 | https://www.biesse.cz/ulozny-material_c381775347976339/plastove-listy-kanaly-a-perfor-zlaby_c3821060 | https://eshop.biesse.cz/Pictures/biesse/19/2000000326/74342-74342(2).jpg | 8595057619975 | 8921_HB | KOPOS KOLÍN a.s. | 0 | Úložný materiál | Plastové lišty, kanály a perfor. žlaby | Příslušenství k lištám a kanálům
TE211504 | Relé RE17RLMU časové |  | Toto časové relé HARMONY RE17R může být nastaveno mezi 0,1 sekundy a 100 hodin, má výstupní proud 8 A, je 17,5 mm široký a lze jej dodávat s 24 V DC, 24 V až 240 V AC. Má také 1 přepínací kontakt SPDT (jednopólový dvojitý projektor). Má jednu z nejtenčích tržních rozměrů, což umožňuje flexibilní a s | ks | 882.7459 | 882.7459 | 21,00 | https://www.biesse.cz/modulove-a-paticove-pristroje_c374924875137026/spinace-modulove_c3803794836029 | https://eshop.biesse.cz/Pictures/BIESSE/19/2000000326/74343_74343.JPG | 3606480552724 | RE17RLMU | Schneider Electric CZ, s.r.o. | 0 | Modulové a paticové přístroje | Spínače modulové
JAB03636 | Kryt 5011M-A00300 03 zás.TV+R+SAT NEO vylamovací |  | Kryt zásuvky televizní, rozhlasové (a satelitní), bílá | ks | 58.2296 | 58.2296 | 21,00 | https://www.biesse.cz/vypinace-a-zasuvky_c549523885654092/abb_c549523885654093/neo-neo-tech_c5495238 | https://eshop.biesse.cz/Pictures/biesse/19/2000000326/74349-74349(2).jpg | 8595017242298 | 5011M-A00300 03 | ABB s.r.o. | 0 | Vypínače a zásuvky | ABB | Neo, Neo Tech | sdělovací a datová technika Neo
OSM01197 | Svítidlo AURA 3 IN-12K63/062 HF 75W IP41 |  |  | ks | 2613.6 | 2613.6 | 21,00 |  |  | 8591728461027 | AUR46102 | OSMONT, s.r.o. | 0
FNX00057 | Svítidlo KG 75 B 75W IP44 GALIA bílá transparent. |  | Přisazené stropní nebo nástěnné svítidlo kruhového tvaru s vyšším krytím proti vodě a prachu. | ks | 396 | 396 | 21,00 | https://www.biesse.cz/svitidla_c381775347976342/svitidla-interierova-bytova_c382106060456608/svitidl | https://eshop.biesse.cz/Pictures/biesse/19/2000000326/74378-74378(2).jpg | 8595216603531 | KG-75/B | PANLUX s.r.o. | 2 | Svítidla | Svítidla interiérová - bytová
MG161049@DOPRODEJ | Rámeček MGU66006098 troj. Beryl Blue/Alu |  | Unica Top, krycí rámeček, trojnásobný, H71, beryl blue/aluminium. použití zařízení: montáž - typ produktu nebo součásti: krycí rámeček - označení řady: Unica Top - násobnost: 4 násobný svislá, 3 násobný vodorovná. | ks | 662.7048 | 662.7048 | 21,00 | https://www.biesse.cz.html | https://eshop.biesse.cz/Pictures/BIESSE/19/2000000326/74408_74408.JPG | 8420375155242 | MGU66.006.098 | Schneider Electric CZ, s.r.o. | 0 | Vypínače a zásuvky | Schneider electric | Unica | Rámečky Unica Top
HAG01250 | Skříň GD113J nástěnná Gamma 13M |  | Rozvodnice nástěnná gamma, IP30, 1-řadá, 13 mod. | ks | 554.88 | 554.88 | 21,00 |  | https://eshop.biesse.cz/Pictures/biesse/19/2000000326/74420-74420(2).tif | 3250612845354 | GD113J | Hager Electro s.r.o. | 0
HAG01263 | Můstek KN99E propojovací zelenožlutý pro svorkové bloky KN |  | Propojovací můstek pro PE svorkovnicové bloky, zelený (sada 10 ks) | ks | 425.28 | 425.28 | 21,00 |  | https://eshop.biesse.cz/Pictures/biesse/19/2000000326/74436-74436(2).tif | 3250613849207 | KN99E | Hager Electro s.r.o. | 0
MDS15088 | Svítidlo Modus LLX 4x36W AL EP |  | MODUS LLX 4x36 W hliník, nízké, el. predradník Teleso: Bíle práškove lakovaný (RAL9003) ocelový plech Optický systém: AL mrížka z vysoce lešteného hliníku s matnými prícnými lamelami B bílá parabolická mrížka ALDP vysoce leštený parabolický optický systém ALMAT mrížka z | ks | 1950.975 | 1950.975 | 21,00 | https://www.biesse.cz/svitidla_c381775347976342/svitidla-interierova-kancelarska_c382106060456610/sv | https://eshop.biesse.cz/Pictures/biesse/19/2000000326/74440-74440(2).jpg | 8595073723274 | LLX436ALEP | MODUS, spol. s r.o. | 7.5 | Svítidla | Svítidla interiérová - kancelářská
SRO12045 | Drát AlMgSi 8mm měkký |  |  | kg | 179.08 | 179.08 | 21,00 | https://www.biesse.cz/hromosvody_c381775347976338/hromosvod-material-almgsi_c382106060456585/drat-al |  | 8595678104386 |  |  | 0 | Hromosvody | Hromosvod materiál AlMgSi
SA302940 | Pult S19302 SARELL 1000/1000/400 |  | Spacial SD Compact pult bez mont. panelu, V1000xŠ1000xH466, IP55. řada: Spacial - použití zařízení: víceúčelové - typ produktu nebo součásti: ovládací pult bez konzole - jmenovitá výška rozvaděče: 1000 mm - jmenovitá šířka rozvaděče: 1000 mm - jmenovitá hloubka rozvaděče: 466 mm - typ instalačního p | ks | 30656.3907 | 30656.3907 | 21,00 | https://www.biesse.cz/skrine-a-rozvodnice_c381775347976028/rozvodnice-modulove_c382106060456269/rozv | https://eshop.biesse.cz/Pictures/BIESSE/19/2000000326/74445_74445.JPG | 3606480154324 | NSYSD10 | Schneider Electric CZ, s.r.o. | 0 | Skříně a rozvodnice | Rozvodnice modulové | Rozvodnice na omítku | Rozvodnice na omítku do IP40
SEZ01519 | Skříň MB3030D140 Skybox kovová 300x300x140 |  | OCELOPLECHOVÁ NÁSTĚNNÁ SKŘÍŇ SKYBOX MB3030D140 - jednoduché plné dveře - symetrická konstrukce umožňuje pouhým otočením skříně změnu závěsu dveří zprava či zleva - povrchová úprava práškovou barvou RAL 7034 - dodáváno včetně montážní desky, 4 ks příchytek pro upevnění na stěnu, šroubů, matic, | ks | 1659.2938 | 1659.2938 | 21,00 | https://www.biesse.cz/skrine-a-rozvodnice_c381775347976028/skrine-a-rozvadece_c382106060456270/skrin | https://eshop.biesse.cz/Pictures/BIESSE/19/2000000326/74471_74471..JPG | 5999547611280 | MB-3030D140 | SEZ - CZ s.r.o. | 0 | Skříně a rozvodnice | Skříně a rozváděče
SEZ01520 | Skříň MB4030D200 Skybox kovová 400x300x200 |  | OCELOPLECHOVÁ NÁSTĚNNÁ SKŘÍŇ SKYBOX MB4030D200 - jednoduché plné dveře - symetrická konstrukce umožňuje pouhým otočením skříně změnu závěsu dveří zprava či zleva - povrchová úprava práškovou barvou RAL 7034 - dodáváno včetně montážní desky, 4 ks příchytek pro upevnění na stěnu, šroubů, matic, | ks | 2069.5355 | 2069.5355 | 21,00 | https://www.biesse.cz/skrine-a-rozvodnice_c381775347976028/skrine-a-rozvadece_c382106060456270/skrin | https://eshop.biesse.cz/Pictures/BIESSE/19/2000000326/74473_74473..JPG | 5999547611310 | MB-4030D200 | SEZ - CZ s.r.o. | 0 | Skříně a rozvodnice | Skříně a rozváděče
SEZ01521 | Skříň MB5040D200 Skybox kovová 500x400x200 |  | OCELOPLECHOVÁ NÁSTĚNNÁ SKŘÍŇ SKYBOX MB5040D200 - jednoduché plné dveře - symetrická konstrukce umožňuje pouhým otočením skříně změnu závěsu dveří zprava či zleva - povrchová úprava práškovou barvou RAL 7034 - dodáváno včetně montážní desky, 4 ks příchytek pro upevnění na stěnu, šroubů, matic, | ks | 2785.1974 | 2785.1974 | 21,00 | https://www.biesse.cz/skrine-a-rozvodnice_c381775347976028/skrine-a-rozvadece_c382106060456270/skrin | https://eshop.biesse.cz/Pictures/BIESSE/19/2000000326/74474_74474..JPG | 5999547611334 | MB-5040D200 | SEZ - CZ s.r.o. | 0 | Skříně a rozvodnice | Skříně a rozváděče
SA104344 | Skříň NSYS3D4625 400x600x250 ocel.plech |  | Spacial S3D nástěnná mont. ocelová skříň s plnými dveřmi. Jedno tělo, montážní deska je součástí balení. 3bodový uzamykací systém s rukojetí a 3 mm dvojitou tyčí se zámkem. Práškový povrch z oceli, epoxidový polyester. Ochranné folie pro IK10, 66/35. 1 zahrnuta kabelová průchodka, estándar. | ks | 5128.3854 | 5128.3854 | 21,00 | https://www.biesse.cz/skrine-a-rozvodnice_c381775347976028/rozvodnice-modulove_c382106060456269/rozv |  | 3606480159503 | NSYS3D4625P | Schneider Electric CZ, s.r.o. | 0 | Skříně a rozvodnice | Rozvodnice modulové | Rozvodnice na omítku | Rozvodnice na omítku do IP40
SA101006 | Skříň S83365 Spacial 3D, 1200/ 1000/ 300, mo |  | Spacial S3D wall mounted steel enclosure with 2 plain doors. 1200 x 1000 x 300 mm. Single piece body, mounting plate included. 3-point closure system with handle and 3 mm double bar lock insert. Steel made, epoxy-polyester powder finish. Protection IP 55, IK10, Grey RAL 7035. | ks | 16300.6205 | 16300.6205 | 21,00 | https://www.biesse.cz/skrine-a-rozvodnice_c381775347976028/rozvodnice-modulove_c382106060456269/rozv |  | 3606480160042 | NSYS3D121030DP | Schneider Electric CZ, s.r.o. | 0 | Skříně a rozvodnice | Rozvodnice modulové | Rozvodnice na omítku | Rozvodnice na omítku do IP40
LG994517 | Pojistka 2A gG PV 8,5x31,5 12302 |  | POJISTKA VÁLCOVÁ 8X32MM 2A | ks | 21.462 | 21.462 | 21,00 | https://www.biesse.cz/modulove-a-paticove-pristroje_c374924875137026/pojistky-a-odpinace_c3803794836 | https://eshop.biesse.cz/Pictures/biesse/19/2000000326/74493-74493(2).jpg | 3245060123024 | 012302 | LEGRAND s.r.o. | 0 | Modulové a paticové přístroje | Pojistky a odpínače | Pojistky válcové, závitové
JAB08218@DOPRODEJ | Kryt 6430-0-0295 alabastrová ALPHA NEA |  | Kryt termostatu se spínacími hodinami, časovače nebo ovladače Busch-Timer, snímače kvality vzduchu, alabastrová, 6435-24G | ks | 368.0957 | 368.0957 | 21,00 | https://www.biesse.cz/vypinace-a-zasuvky_c549523885654092/abb_c549523885654093/alpha-exclusive_c5495 | https://eshop.biesse.cz/Pictures/biesse/19/2000000326/74494-74494(2).jpg | 4011395071748 | 2CKA006430A0295 | ABB s.r.o. | 0 | Vypínače a zásuvky | ABB | Alpha exclusive | termostaty Alpha
_KHS0338 | _Jednotka zpožďovací 220-240V |  | Zpožďovací jednotka pro podpěťovou spoušť MN, 220..240 V AC, 50/60Hz. označení přístroje: zpožďovací jednotka spouště MN - typ produktu nebo součásti: pomocné časové zpoždění - použití zařízení: ovládání - kompatibilní řada: Compact - Compact NSX, Compact - Compact NSX DC, PowerPact - PowerPact Mult | ks | 3067.2726 | 3067.2726 | 21,00 |  |  |  | LV429427 | Schneider Electric CZ, s.r.o. | 0
MG160489@DOPRODEJ | Rámeček MGU470229 Citrus |  | Unica Quadro Natura, krycí rámeček, jednonásobný, cytrus. použití zařízení: montáž - typ produktu nebo součásti: krycí rámeček - označení řady: Unica Quadro. | ks | 126.4947 | 126.4947 | 21,00 | https://www.biesse.cz.html | https://eshop.biesse.cz/Pictures/BIESSE/19/2000000326/74502_74502.JPG | 8420375167443 | MGU4.702.29 | Schneider Electric CZ, s.r.o. | 0 | Vypínače a zásuvky | Schneider electric | Unica | Rámečky Unica Quadro
MG160490@DOPRODEJ | Rámeček MGU470629 troj. Citrus |  | Unica Quadro Natura, krycí rámeček, trojnásobný, H71/V71, cytrus. použití zařízení: montáž - typ produktu nebo součásti: krycí rámeček - označení řady: Unica Quadro - násobnost: 3 násobný svislá, 3 násobný vodorovná. | ks | 230.7136 | 230.7136 | 21,00 |  | https://eshop.biesse.cz/Pictures/BIESSE/19/2000000326/74503_74503.JPG | 8420375167580 | MGU4.706.29 | Schneider Electric CZ, s.r.o. | 0
LG111049 | Tlačítko 770114 ovládání žaluzií s elektr.blokováním |  | VALENA TLAČÍTKO OVLÁDAČE ŽALUZIÍ HLINÍK | ks | 511.1032 | 511.1032 | 21,00 | https://www.biesse.cz.html | https://eshop.biesse.cz/Pictures/biesse/19/2000000326/74508-74508(2).jpg | 3245067701140 | 770114 | LEGRAND s.r.o. | 0 | Vypínače a zásuvky | Legrand | Valena | spínače, tlačítka Valena
ELR07039 | Skříň PZS 1 - 5150 zásuvková 8x 230V s přívodkou 5P/32A |  |  | ks | 9171.248 | 9171.248 | 21,00 |  |  | 8595208612978 | 5150 | ELPLAST - KPZ Rokycany, spol. s r.o. | 0
STR03179 | Panel 4FN 230 37 10tl. |  | Modul tlačítkový 2-BUS GUARD 10 tl. | ks | 1930.5 | 1930.5 | 21,00 | https://www.biesse.cz/sdelovaci-technika_c381775347976024/telefony-tabla-a-zvonky_c382106060456257/p | https://eshop.biesse.cz/Pictures/biesse/19/2000000326/74522-74522.(2).jpg | 8585001524233 | 4FN 230 37 | METRODIS s.r.o. | 0 | Sdělovací technika | Telefony, tabla a zvonky
MDS00296 | Svítidlo MODUS LLX 4x18W AL EP |  | MODUS LLX 4x18 W hliník,nízké, elektron.predrad. Teleso: Bíle práškove lakovaný (RAL9003) ocelový plech Optický systém: AL mrížka z vysoce lešteného hliníku s matnými prícnými lamelami B bílá parabolická mrížka ALDP vysoce leštený parabolický optický systém ALMAT mrížka | ks | 340 | 340 | 21,00 | https://www.biesse.cz/svitidla_c381775347976342/svitidla-interierova-kancelarska_c382106060456610/sv | https://eshop.biesse.cz/Pictures/biesse/19/2000000326/74532-74532(2).jpg | 8595073718720 | LLX418ALEP | MODUS, spol. s r.o. | 7.5 | Svítidla | Svítidla interiérová - kancelářská
MUR01112 | Držák USH21 |  |  | ks | 93.8456 | 93.8456 | 21,00 |  |  |  | MR-83641022 | MURRPLASTIK - PRO ROZDĚLENÍ CENÍKŮ | 0
OBO01703 | Vývodka 90/13,5 2032139 IP 54 šedá |  | S otevřeným kabelovým vývodem. Škrticí těsnění k našroubování na závit PG dle DIN 40430. Se samotěsnicím kuželem na konci závitu, proto není zapotřebí těsnící kroužek připojovacího závitu. Při pečlivé montáži lze dosáhnout stupně krytí IP 54. | ks | 3.1932 | 3.1932 | 21,00 |  | https://eshop.biesse.cz/Pictures/BIESSE/19/2000000326/74546_74546.JPG | 4012195169093 | 2032139 | OBO BETTERMANN s. r. o. | 0
KOL09549 | Profil montážní VS 41x16 |  | Montážní díl pro vytvoření pomocných konstrukcí z profilů 41x41 - dvojení profilů | ks | 120.3654 | 120.3654 | 21,00 | https://www.biesse.cz/spojovaci-material_c381775347976340/srouby-a-matice-ostatni_c705237924972717/p | https://eshop.biesse.cz/Pictures/biesse/19/2000000326/74555-74555(2).jpg | 8595057634985 | VS 41X16_F | KOPOS KOLÍN a.s. | 0 | Spojovací materiál | Šrouby a matice, ostatní
KOL09550 | Tyč ZT 10 ZNCR závitová 2000mm |  | Závitová tyč M10, 2 metry, DIN 975 | m | 75.3646 | 75.3646 | 21,00 | https://www.biesse.cz/spojovaci-material_c381775347976340/srouby-a-matice-ostatni_c705237924972717/t | https://eshop.biesse.cz/Pictures/biesse/19/2000000326/74556-74556(2).jpg | 8595057628922 | ZT 10_ZNCR | KOPOS KOLÍN a.s. | 0 | Spojovací materiál | Šrouby a matice, ostatní
KOL05595 | Spojka KSBS 150 |  | Spojka pro kabelové žlaby určené pro normové systémy se zachováním funkčnosti při požáru. Určená pro kabelové žlaby rozměru 60x150 mm | ks | 136.0238 | 136.0238 | 21,00 | https://www.biesse.cz/ostatni-zbozi_c426902569353229/spojka-ksbs-150_p74557.html | https://eshop.biesse.cz/Pictures/biesse/19/2000000326/74557-74557(2).jpg | 8595057649828 | KSBS 150_PO | KOPOS KOLÍN a.s. | 0 | Ostatní zboží
KOL09179 | Kotva KPO 10x95 PO KOPOS |  | Průvlaková kotva 10x95 s certifikátem pro použití v systémech se zachováním funkčnosti při požáru, použitelná pro kabelové lávky, kabelové žlaby a další systémy certifikované pro systémy se zachováním funkčnosti při požáru | ks | 24.5088 | 24.5088 | 21,00 | https://www.biesse.cz/ulozny-material_c381775347976339/trubky_c382106060456589/trubky-plastove_c3821 | https://eshop.biesse.cz/Pictures/biesse/19/2000000326/74560-74560(2).jpg | 8595057691124 | KPO 10X95_PO | KOPOS KOLÍN a.s. | 0 | Úložný materiál | Trubky | Trubky plastové
WE138213 | Svorka WDU 95N/120N 182055 |  | Svorkovnice pro připojování nebo spojování vodičů s permanentně zajištěným kontaktem. Kalená ocel odolává mechanickým silám, pocínovaná měď zajišťuje špičkovou vodivost. | ks | 332.3296 | 332.3296 | 21,00 | https://www.biesse.cz/spojovaci-material_c381775347976340/svorky-a-svorkovnice_c382106060456593/svor | https://eshop.biesse.cz/Pictures/biesse/19/2000000326/74603-74603(2).jpg | 4032248369300 | 1820550000 | Weidmüller, s.r.o. | 0 | Spojovací materiál | Svorky a svorkovnice | Svorky řadové
OSM01117 | Svítidlo ALMA 1 IN -12U1/121 60W IP41 |  |  | ks | 1672.92 | 1672.92 | 21,00 |  |  | 8591728416317 | ALM41631 | OSMONT, s.r.o. | 8.4
MOME5060@ | Spin. T0-2-8900/EA/SVB |  | Hlavní spínač, Sortiment: Hlavní vypínač, Přepínač údržby, Vypínače pro opravy, Označení typu: T0, Funkce STOP: Funkce nouzového vypnutí, S červenou otočnou ovládací pákou a žlutou objímkou, 3-pólové + N, Možnost uzamčení: Uzamykatelný v poloze 0, Stupeň krytí: Vpředu IP65, Provedení: Montáž do pane | ks | 1276.275 | 1276.275 | 21,00 |  |  | 4015082074005 | 207400 | Eaton Elektrotechnika s.r.o. | 0
GPH01356 | Oko Cu 16x10 KU-SP 16mm/M10 |  |  | ks | 8.0297 | 8.0297 | 21,00 |  |  | 8591120047577 | 16 X 10 KU-SP | Nexans Power Accessories Czech Republic, spol. s r.o. | 0
MOCC0004 | Jistič 20C/2 10kA PL7-C20/2-DC EATON (264903) |  | Jističe vedení PL7, 2-pólové, Tripping Characteristic: C, Rated current In: 20 A, Rated switching capacity (IEC/EN 60947-2): 10 kA, Spínací přístroje pro stejnosměrný proud | ks | 779.889 | 779.889 | 21,00 | https://www.biesse.cz/modulove-a-paticove-pristroje_c374924875137026/jistice-modulove-do-125a_c38037 | https://eshop.biesse.cz/Pictures/biesse/19/2000000326/74760-74760(2).jpg | 4015082649036 | 264903 | Eaton Elektrotechnika s.r.o. | 0.26 | Modulové a paticové přístroje | Jističe modulové do 125A
MOMC3231 | Záslepka M22S-B černá |  | Záslepka, Všeobecné příslušenství, Funkce: K zakrytí nevyužitých montážních míst, Materiál: Plast, Stupeň krytí: IP66, IP67, IP69K, Barva černé, Barva Číslo RAL: RAL 9005, Připojení na SmartWire-DT: ne | ks | 69.6575 | 69.6575 | 21,00 |  |  | 4015082166762 | 216390 | Eaton Elektrotechnika s.r.o. | 0
SRO10006 | Svorka SJ 02 Cu k zemnicí tyči |  |  | ks | 336.256 | 336.256 | 21,00 |  |  | 8595678103051 | 300320 | D T TECHNIC s.r.o. | 0
FEN01320 | Kabel ADSV 10065 topný 10W/m 6,6m odporový |  |  | ks | 688.35 | 688.35 | 21,00 |  |  | 8590875028435 | 2232100 | FENIX Trading, s. r. o. | 0
MG161149@DOPRODEJ | Rámeček čtyř.MGU66008097 Metal Grey/Alu |  | Unica Top, krycí rámeček, čtyřnásobný, H71, metal grey/aluminium. použití zařízení: montáž - typ produktu nebo součásti: krycí rámeček - označení řady: Unica Top. | ks | 819.4309 | 819.4309 | 21,00 | https://www.biesse.cz.html | https://eshop.biesse.cz/Pictures/BIESSE/19/2000000326/74781_74781.JPG | 8420375155372 | MGU66.008.097 | Schneider Electric CZ, s.r.o. | 0 | Vypínače a zásuvky | Schneider electric | Unica | Rámečky Unica Top
BMR00044 | Regulátor BMR RT09 |  |  | ks | 18933.75 | 18933.75 | 21,00 |  |  | 8590875013011 | 4200206 | FENIX Trading, s. r. o. | 0
KAN15051 | Zásuvka STAN GP IP44 250V |  | Zástrčka pro prodlužovací kabely. | ks | 103.284 | 103.284 | 21,00 |  | https://eshop.biesse.cz/Pictures/biesse/19/2000000326/74819-74819(2).jpg | 5905339048646 | 04864 | Kanlux s. r. o. | 0
KAN15052 | Vidlice GRIP W/US IP44 250V |  | Zástrčka pro prodlužovací kabely. | ks | 88.6521 | 88.6521 | 21,00 |  | https://eshop.biesse.cz/Pictures/biesse/19/2000000326/74820-74820(2).jpg | 5905339048639 | 04863 | Kanlux s. r. o. | 0
MG160492@DOPRODEJ | Rámeček MGU6008576 mauve/marfil |  | Unica Plus, krycí rámeček, čtyřnásobný, H71, mauve/marfil. použití zařízení: montáž - typ produktu nebo součásti: krycí rámeček - označení řady: Unica Plus. | ks | 547.348 | 547.348 | 21,00 | https://www.biesse.cz.html | https://eshop.biesse.cz/Pictures/BIESSE/19/2000000326/74838_74838.JPG | 8420375133400 | MGU6.008.576 | Schneider Electric CZ, s.r.o. | 0 | Vypínače a zásuvky | Schneider electric | Unica | Rámečky Unica Plus
KOL09190 | Spojka 0216HF KB |  | Spojka násuvná bezhalogenová pro trubky EN pr. 16 mm, světle šedá, samozhášivá. | ks | 11.5632 | 11.5632 | 21,00 | https://www.biesse.cz/ulozny-material_c381775347976339/trubky_c382106060456589/prislusenstvi-trubky_ | https://eshop.biesse.cz/Pictures/biesse/19/2000000326/74849-74849(2).jpg | 8595057631922 | 0216HF_KB | KOPOS KOLÍN a.s. | 0 | Úložný materiál | Trubky | Příslušenství trubky
OST01392 | Kryt 1930 010 1541 Harting M25 |  |  | ks | 224.8949 | 224.8949 | 21,00 |  |  |  | 19300101541 | Blumenbecker Prag s.r.o. | 0
KOL09191 | Příchytka 5316 EHF KB |  | Příchytka pro bezhalogenové trubky EN pr. 16 mm, světle šedá, lze montovat do prostoru s nebezpečím výbuchu hořlavých plynů a par, nebezpečná zóna 2 a do prostor s nebezpečím výbuchu prachu, nebezpečná zóna 22. | ks | 5.7991 | 5.7991 | 21,00 | https://www.biesse.cz/ulozny-material_c381775347976339/trubky_c382106060456589/prislusenstvi-trubky_ | https://eshop.biesse.cz/Pictures/biesse/19/2000000326/74851-74851(2).jpg | 8595057631809 | 5316EHF_KB | KOPOS KOLÍN a.s. | 0 | Úložný materiál | Trubky | Příslušenství trubky
OST01394 | Konektor 09330162701 HAN 16P+PE Harting samice |  |  | ks | 252.1807 | 252.1807 | 21,00 |  |  |  | 09330162701 | Blumenbecker Prag s.r.o. | 0
EMN00024 | Nástavec AS/50-SN připojovací |  | Svorka připojovací AS/6-50-SN - tvar konektoru - jazýček (kolík), krytá, min. připojitelný průřez vodiče 6mm2 a max. 50mm2, jmenovitý proud 160A, (kódové označení výrobce 2010254). Rozměry jazýčku (kolíku) 4x3,5x15mm, vestavná šířka 17mm. Modulové přístroje mají od výroby omezené možnosti připojení | ks | 83.6295 | 83.6295 | 21,00 |  | https://eshop.biesse.cz/Pictures/biesse/19/2000000326/74857-74857(2).jpg | 4025221017473 | 1000388 | ELEMAN spol. s r.o. | 0
MOCL1279 | Vypínač LN2-250-I výkonový |  | Vypínače, 3p, 250A, konstrukční velikost 2 | ks | 7853.916 | 7853.916 | 21,00 |  |  | 4015081115525 | 112004 | Eaton Elektrotechnika s.r.o. | 0
MOCE0003 | Relé Z-S24/2S20 265541 |  | Impulsní relé, řídicí napětí 24V AC / 12V DC, funkce: 2 spínacích + 2 rozpínacích kontaktů, jmenovitý povozní proud při 250V AC podle IEC/EN 60669-2-2: 16A, vestavný rozměr víčka 45 mm, šířka při montáži 2HP (35 mm), montáž na montážní lištu, průřez svorky 0,5–10 mm² jednodrátový a vícedrátový / 0x5 | ks | 1329.8675 | 1329.8675 | 21,00 |  |  | 4015082655419 | 265541 | Eaton Elektrotechnika s.r.o. | 0.35
LAP07373@ | LIYY 4x0,25 |  |  | m | 6.525 | 6.525 | 21,00 |  |  |  |  | DDA a.s. | 0
MAL00048@ | Lišta D1002K 18x18 bílá karton |  |  | m | 13.2423 | 13.2423 | 21,00 |  |  |  | D1002K | MALPRO, spol. s r.o. | 0
BMR00045 | Relé MRF1P frekvenční |  |  | ks | 1626.52 | 1626.52 | 21,00 |  |  |  | MRF1P | BMR s.r.o. | 0
BMR00046 | Relé MRG3P monitorovací napěťové |  | Napěťové relé MRG3P, MRG1P Napěťové relé MRG3P je určeno k hlídání nastavené maximální a minimální úrovně napětí, asymetrie napětí, výpadku napětí a sledu fází. Přístroj MRG1P je jednofázová varianta bez hlídání asymetrie napětí a sledu fází. Relé jsou vybavena výstupním přepínacím kontaktem 8A. P | ks | 1626.52 | 1626.52 | 21,00 | https://www.biesse.cz/modulove-a-paticove-pristroje_c374924875137026/stykace-a-rele_c381775347976654 | https://eshop.biesse.cz/Pictures/biesse/19/2000000326/74888-74888.png |  | MRG3P | BMR s.r.o. | 0 | Modulové a paticové přístroje | Stykače a relé | Stykače a relé modulová
MG160494@DOPRODEJ | Rámeček MGU6006V872 troj. svislý garnet/polar |  | Unica Plus, krycí rámeček, trojnásobný, garnet/polar. použití zařízení: montáž - typ produktu nebo součásti: krycí rámeček - označení řady: Unica Plus. | ks | 579.1706 | 579.1706 | 21,00 | https://www.biesse.cz.html | https://eshop.biesse.cz/Pictures/BIESSE/19/2000000326/74889_74889.JPG | 8420375133196 | MGU6.006V.872 | Schneider Electric CZ, s.r.o. | 0 | Vypínače a zásuvky | Schneider electric | Unica | Rámečky Unica Plus
ELR05550 | Skříň PER 1/1f/40 AHVO v pilíři |  |  | ks | 7368.944 | 7368.944 | 21,00 |  |  | 8595208611001 | 52414 | ELPLAST - KPZ Rokycany, spol. s r.o. | 126
OSR03320 | Žárovka H80W/220V R7s 64690 78mm ECO OSRAM |  |  | ks | 134.629 | 134.629 | 21,00 | https://www.biesse.cz/svetelne-zdroje_c381775347976343/zarovky-halogenove_c382106060456623/zarovka-h | https://eshop.biesse.cz/Pictures/BIESSE/19/2000000326/74900_74900..JPG | 4008321928078 | 4008321928078 | MEGAMAN Česká republika, spol. s r.o. | 0.3 | Světelné zdroje | Žárovky halogenové
OSR03321 | Žárovka H120W/220V R7s 64695 78mm ECO OSRAM |  |  | ks | 134.629 | 134.629 | 21,00 | https://www.biesse.cz/svetelne-zdroje_c381775347976343/zarovky-halogenove_c382106060456623/zarovka-h | https://eshop.biesse.cz/Pictures/BIESSE/19/2000000326/74901_74901..JPG | 4008321928092 | 4008321928092 | MEGAMAN Česká republika, spol. s r.o. | 0.3 | Světelné zdroje | Žárovky halogenové
ABB10198 | Spinač OT 160E 03C přepínač sítí |  |  | ks | 7700.25 | 7700.25 | 21,00 | https://www.biesse.cz/ostatni-zbozi_c426902569353229/spinac-ot-160e-03c-prepinac-siti_p74907.html |  | 6417019250380 | 1SCA022767R0030 | ABB s.r.o. | 0 | Ostatní zboží
ABB10197 | Rukojeť OHB 65J6E311 pro prodloužené ovládání 1SCA022662R4730 |  |  | ks | 511.5 | 511.5 | 21,00 | https://www.biesse.cz/ostatni-zbozi_c426902569353229/rukojet-ohb-65j6e311-pro-prodlouzene-ovladani-1 | https://eshop.biesse.cz/Pictures/biesse/19/2000000326/74909-74909(2).jpg | 6417019213385 | 1SCA022662R4730 | ABB s.r.o. | 0 | Ostatní zboží
ABB10196 | Hřídel OXP6X360 L-360mm |  |  | ks | 143.625 | 143.625 | 21,00 | https://www.biesse.cz/modulove-a-paticove-pristroje_c374924875137026/spinace-modulove_c3803794836029 | https://eshop.biesse.cz/Pictures/biesse/19/2000000326/74910-74910(2).jpg | 6417019141466 | 1SCA022042R6530 | ABB s.r.o. | 0 | Modulové a paticové přístroje | Spínače modulové
ABB10195 | Kryt OTS250T1L svorek vysoký |  |  | ks | 147.75 | 147.75 | 21,00 |  | https://eshop.biesse.cz/Pictures/biesse/19/2000000326/74911-74911(2).jpg | 6417019237190 | 1SCA022726R0640 | ABB s.r.o. | 0
ABB10194 | Kontakt OA1G10AU |  |  | ks | 280.125 | 280.125 | 21,00 |  | https://eshop.biesse.cz/Pictures/biesse/19/2000000326/74913-74913(2).jpg | 6417019139029 | 1SCA022436R7910 | ABB s.r.o. | 0
BAL02029 | Zásuvka 2740 4x125A vestavná |  |  | ks | 6711.1865 | 6711.1865 | 21,00 | https://www.biesse.cz/prumyslove-zasuvky-a-vidlice_c378034431459335/zasuvky-prumyslove_c382106060456 |  | 4024941027403 | 2740 | N.G. ELEKTRO TRADE, a.s. | 0 | Průmyslové zásuvky a vidlice | Zásuvky průmyslové
_KHS0341 | _Kontakt 26923 Pom.kont. OFs pro ID |  | This Multi9 auxiliary contact is an open/close contact (OC). It is fixed on DIN rail. The In rated current is 6A at 240VAC with a 50/60Hz frequency. | ks | 697.4767 | 697.4767 | 21,00 |  |  |  | 26923 | Schneider Electric CZ, s.r.o. | 0
EMN00440 | Klapka KO 125 zpětná-fólie |  | VENTS KO 125 - zpětná klapka 12,5cm. Zpětná klapka pro domovní axiální ventilátory zabraňuje zpětnému proudění vzduchu, pokud je ventilátor vypnut. Skládá se z plastového rámu a průhledné fóliové klapky. Není kompatibilní s ventilátory řady MA, PF, VKO, VKOk, VKO1, B3, B4, VVR. | ks | 62.5752 | 62.5752 | 21,00 |  | https://eshop.biesse.cz/Pictures/biesse/19/2000000326/74942-74942(2).jpg | 4823016213020 | 1009902 | ELEMAN spol. s r.o. | 0
BAL01505 | Vidlice 22053 4x16A se změnou fáze |  | 16A 4p 400V IP44 6h | ks | 548.6836 | 548.6836 | 21,00 | https://www.biesse.cz/prumyslove-zasuvky-a-vidlice_c378034431459335/zasuvky-prumyslove_c382106060456 |  | 4024941220538 | 22053 | N.G. ELEKTRO TRADE, a.s. | 0 | Průmyslové zásuvky a vidlice | Zásuvky průmyslové
EST01219 | Zásuvka 4902 16A/230V s kolíkem CEPEX (MONDO) pod omítku |  | Zdroj napětí SCHUKO Počet pólů 2 Napětí dle EN 60309-2 230 V (50+60 Hz) modrá Nastavení času 0 h Značkovací barva modrá Konstrukce Zásuvka pod omítku vč. krabice pod omítku Vybavení Horní díl uzavř | ks | 672.243 | 672.243 | 21,00 | https://www.biesse.cz/prumyslove-zasuvky-a-vidlice_c378034431459335/zasuvky-prumyslove_c382106060456 | https://eshop.biesse.cz/Pictures/BIESSE/19/2000000326/74950_74950..JPG | 4015394231172 | ZB MEN 4902 | MENNEKES - PRO ROZDĚLENÍ CENÍKŮ | 0 | Průmyslové zásuvky a vidlice | Zásuvky průmyslové
NGT09109 | Pilka ND 976 110 univerz. rukojeť plast |  | 250mm, plátek univerzální nahrazuje ND 379 005 | ks | 330.6182 | 330.6182 | 21,00 | https://www.biesse.cz/naradi-a-merici-technika_c381775347976337/naradi_c382106060456272/pilka-nd-976 | https://eshop.biesse.cz/Pictures/biesse/19/2000000326/74967-74967(2).jpg | 4005887495907 | ND 976 110 | N.G. ELEKTRO TRADE, a.s. | 0 | Nářadí a měřící technika | Nářadí
ELS06092 | Krabice AL 2023-11 200x230x110mm IP 66 |  | Prázdná skříň, se stupněm krytí IP66, Hliník s práškovým lakováním, Vnitřní místa pro připevnění, pro instalace v průmyslovém prostředí a chráněném venkovním prostředí, Krabice: Hliník s práškovým lakováním, Víko: Hliník s práškovým lakováním, stříbrně šedá, hladké boky Rozměry: 230 x 200 x 111mm | ks | 4514.9238 | 4514.9238 | 21,00 | https://www.biesse.cz/ulozny-material_c381775347976339/krabice_c382106060456590/krabice-povrchove_c3 | https://eshop.biesse.cz/Pictures/biesse/19/2000000326/74983-74983(2).jpg | 4013902120130 | 15001401 | SPELSBERG spol. s r.o. | 0 | Úložný materiál | Krabice | Krabice povrchové
FIN02931 | Člen 38.51.7.024.0050 1P/6A, 24V DC, vazební, LED FINDER |  | Vazební člen, 1P/6A, 24V DC, LED_EMC | ks | 213.285 | 213.285 | 21,00 |  | https://eshop.biesse.cz/Pictures/biesse/19/2000000326/74992-74992(2).jpg | 8012823122991 | 385170240050 | Finder CZ, s.r.o. | 0.0341
WE104092 | Konektor LIF 1,5 F288 R |  | Izolovaná pouzdro na plochou čepel s kuželovou vložkou. | ks | 3.3662 | 3.3662 | 21,00 | https://www.biesse.cz/spojovaci-material_c381775347976340/oka-spojky-konektory-a-dutinky_c3821060604 | https://eshop.biesse.cz/Pictures/biesse/19/2000000326/75003-75003(2).jpg | 4032248410361 | 9200520000 | Weidmüller, s.r.o. | 0 | Spojovací materiál | Oka, spojky, konektory a dutinky | Lisovací oka
MG136589 | Zásuvka PKF16F435 5x16A vestavná šikmá IP44 |  | Tato průmyslová zásuvka Pratika s uchycenými šrouby je úhlová, mont. na panel. Má 3P+N+E póly, jmenovitý proud 16 A a provozní napětí 400 V AC. Rozměry základní desky jsou (Š) 90 mm x (V) 100 mm. Stupeň ochrany je IP44 A IK08. Požární odolnost je 850 °C. Kabelové vstupy jsou určeny pro flexibilní ne | ks | 247.4071 | 247.4071 | 21,00 | https://www.biesse.cz/prumyslove-zasuvky-a-vidlice_c378034431459335/zasuvky-prumyslove_c382106060456 | https://eshop.biesse.cz/Pictures/BIESSE/19/2000000326/75010_75010.JPG | 3303432033057 | PKF16F435 | Schneider Electric CZ, s.r.o. | 0 | Průmyslové zásuvky a vidlice | Zásuvky průmyslové
MG136590 | Zásuvka PKF32F435 5x32A vestavná šikmá IP44 |  | Tato průmyslová zásuvka Pratika s uchycenými šrouby je úhlová, mont. na panel. Má 3P+N+E póly, jmenovitý proud je 32 A a provozní napětí 400 V AC. Rozměry základní desky jsou (Š) 90 mm x (V) 100 mm. Stupeň ochrany je IP44 A IK08. Požární odolnost je 850 °C. Kabelové vstupy jsou určeny pro flexibilní | ks | 358.3138 | 358.3138 | 21,00 | https://www.biesse.cz/prumyslove-zasuvky-a-vidlice_c378034431459335/zasuvky-prumyslove_c382106060456 | https://eshop.biesse.cz/Pictures/BIESSE/19/2000000326/75011_75011.JPG | 3303432033347 | PKF32F435 | Schneider Electric CZ, s.r.o. | 0 | Průmyslové zásuvky a vidlice | Zásuvky průmyslové
OST12826@ | Reproduktor ARS 290 s přepínačem |  |  | ks | 865.905 | 865.905 | 21,00 |  |  | 8591459034767 | 03476 | DEXON CZECH s.r.o. | 0
EMN00307 | Elektroměr DTS 353-M 60A 7M 3F mechanický |  | Podružný 3-fázový 1-tarifní mechanický elektroměr pro přímé informativní měření DTS 353-M 60A, 7mod. Třífázový elektroměr mechanickým displejem pro střídavé napětí 3x230 V / 400 V, 50Hz, slouží k měření činné elektrické energie v přímém zapojení do obvodu. Je určen na podružné měření spotřeby samos | ks | 1176.3556 | 1176.3556 | 21,00 |  | https://eshop.biesse.cz/Pictures/biesse/19/2000000326/75016-75016(2).jpg | 8592847000159 | 1000885 | ELEMAN spol. s r.o. | 0
VSY00205 | Úchyt okapový plastový (25ks) 1816 |  |  | bal | 313.908 | 313.908 | 21,00 |  |  | 8595129605912 | 1816 | Saint-Gobain Construction Products CZ a.s. | 0
VSY00155 | Kabel TO-2R-29-600 topný |  |  | ks | 3027.192 | 3027.192 | 21,00 |  |  |  | 7153 | Saint-Gobain Construction Products CZ a.s. | 0
JAB01135 | Kryt 1753-0-8030 zásuvky komunikační, Reflex SI alpská bílá |  | Kryt zásuvky komunikační, s krycími clonkami (pro 2 zásuvky), alpská bílá, 1800-214 | ks | 221.9646 | 221.9646 | 21,00 | https://www.biesse.cz/ostatni-zbozi_c426902569353229/kryt-1753-0-8030-zasuvky-komunikacni-reflex-si- | https://eshop.biesse.cz/Pictures/biesse/19/2000000326/75049-75049(2).jpg | 4011395743607 | 2CKA001753A8030 | ABB s.r.o. | 0 | Ostatní zboží
OST01881 | Pásek vázací HFC200I,200/3,6mm, bal.100ks PARTEX |  |  | ks | 1.4773 | 1.4773 | 21,00 | https://www.biesse.cz/spojovaci-material_c381775347976340/vazaci-pasky_c386461157294159/pasek-vazaci | https://eshop.biesse.cz/Pictures/BIESSE/19/2000000326/75055_75055..JPG | 8595569200296 | HFC200I | Partex Ariane, a.s. | 0 | Spojovací materiál | Vázací pásky
LAP07313 | LiYCY-JZ 4x6 |  |  | m | 181.685 | 181.685 | 21,00 |  |  |  | 0216429 | DDA a.s. | 0
OBO01330 | Vývodka V-TEC MS Pg29 2085674 OBO |  | Kabelová vývodka kloboučkového tvaru s velkou těsnicí oblastí, s odlehčením tahu a zajištěním proti pootočení pro vysoké nároky na těsnost, s připojovacím závitem PG dle normy DIN 40430. Svěrná vložka z polyamidu, těsnicí kroužek z chloroprénového nitrilového kaučuku, s předem namontovaným O kroužke | ks | 416.9207 | 416.9207 | 21,00 |  | https://eshop.biesse.cz/Pictures/BIESSE/19/2000000326/75063_75063.JPG | 4012195448693 | 2085674 | OBO BETTERMANN s. r. o. | 0
OSM01109 | Svítidlo AURA 9 IN-32K98/084 3x75W IP43 E27 |  |  | ks | 6944.4 | 6944.4 | 21,00 |  |  | 8591728424008 | AUR42400 | OSMONT, s.r.o. | 0
CIT03981 | Svodič DS252 VG-300 2+0 CITEL 4605402 |  |  | ks | 4727.86 | 4727.86 | 21,00 |  |  | 3309450017840 | 3469 | ELEKTROSTAV KOUDELA, akciová společnost | 0
MG212002 | Spoušť LV429414 podpěťová 250VDC |  | This is a MN undervoltage release for Compact NSX, PowerPact Multistandard and EasyPact CVS circuit breakers. Its rated voltage is 250 VDC. It is an auxiliary used for emergency off or remote opening applications. This auxiliary opens the circuit breaker when the control voltage drops to a value bel | ks | 2234.6058 | 2234.6058 | 21,00 | https://www.biesse.cz/ostatni-zbozi_c426902569353229/spoust-lv429414-podpetova-250vdc_p75106.html | https://eshop.biesse.cz/Pictures/BIESSE/19/2000000326/75106_75106.JPG | 3606480019036 | LV429414 | Schneider Electric CZ, s.r.o. | 0 | Ostatní zboží
ELR02080 | Skříň SRML 18x160A "V" AHVO v pilíři |  |  | ks | 19125.044 | 19125.044 | 21,00 |  |  | 8595208610349 | 32386 | ELPLAST - KPZ Rokycany, spol. s r.o. | 126
_KHS0365 | _Spínač VCCF5 125A VARIO |  | TeSys Vario odpínač VVD - 3P - 125A/690V - pro motor. spínací zařízení až do 37kW@400V ACU-23. Kompletní jednotka složená ze spínacího těla V5, nástavce hřídele VZN18, deska pro blokování dveří KZ74, červená rukojeť se žlutou 90x90mm přední deskou KCF3PZ. Určeno pro použití hlavního a nouzového vypí | ks | 4666.0062 | 4666.0062 | 21,00 |  |  |  | VCCF5 | Schneider Electric CZ, s.r.o. | 0
LG110004 | Signálka 775897 zelená 230V/0,5mA Legrand |  | GALEA LIFE SIGNÁLKA ZELENÁ 0.5MA 230V | ks | 160.58 | 160.58 | 21,00 | https://www.biesse.cz/ostatni-zbozi_c426902569353229/signalka-775897-zelena-230v-0-5ma-legrand_p7511 | https://eshop.biesse.cz/Pictures/biesse/19/2000000326/75118-75118(2).jpg | 3245067758977 | 775897 | LEGRAND s.r.o. | 0 | Ostatní zboží
MG160495@DOPRODEJ | Rámeček MGU470227 jedno Lipstick |  | Unica Quadro Natura, krycí rámeček, jednonásobný, lipstick. použití zařízení: montáž - typ produktu nebo součásti: krycí rámeček - označení řady: Unica Quadro. | ks | 126.4947 | 126.4947 | 21,00 | https://www.biesse.cz.html | https://eshop.biesse.cz/Pictures/BIESSE/19/2000000326/75123_75123.JPG | 8420375167429 | MGU4.702.27 | Schneider Electric CZ, s.r.o. | 0 | Vypínače a zásuvky | Schneider electric | Unica | Rámečky Unica Quadro
MG160550@DOPRODEJ | Spínač MGU370118 na klíč |  | Unica, spínač na klíč, 2-pol., 10A 250V AC, 2mod., polar. označení řady: Unica (standard) - použití zařízení: ovládání - typ produktu nebo součásti: spínač s klíčem - funkce spínače: 2cestný / 2 polohový. | ks | 3297.6128 | 3297.6128 | 21,00 | https://www.biesse.cz/ostatni-zbozi_c426902569353229/spinac-mgu370118-na-klic_p75124.html | https://eshop.biesse.cz/Pictures/BIESSE/19/2000000326/75124_75124.JPG | 8420375127218 | MGU3.701.18 | Schneider Electric CZ, s.r.o. | 0 | Ostatní zboží
WE100292 | Propojka QL4 SAK35 |  | Propojka pro průchozí svorkovnice pro distribuci potenciálu nebo přenos signálů. | ks | 4.1958 | 4.1958 | 21,00 | https://www.biesse.cz/spojovaci-material_c381775347976340/svorky-a-svorkovnice_c382106060456593/svor | https://eshop.biesse.cz/Pictures/biesse/19/2000000326/75125-75125(2).jpg | 4008190165390 | 0123800000 | Weidmüller, s.r.o. | 0 | Spojovací materiál | Svorky a svorkovnice | Svorky řadové
LAP02250 | YY-JB 3x2,5 |  |  | m | 44.225 | 44.225 | 21,00 |  |  |  |  | DDA a.s. | 0
JAB07519 | Žárovka 1784-0-0032 pro ovládače 24V 22mA |  | Žárovka univerzální 22 mA, 24 V AC, 8337-1 | ks | 139.0532 | 139.0532 | 21,00 | https://www.biesse.cz/vypinace-a-zasuvky_c549523885654092/abb_c549523885654093/pristroje-abb_c549558 | https://eshop.biesse.cz/Pictures/biesse/19/2000000326/75146-75146(2).jpg | 4011395183601 | 2CKA001784A0032 | ABB s.r.o. | 0 | Vypínače a zásuvky | ABB | Přístroje ABB | spínače a ovládače (tlačítka) ABB
MOCA1249 | Chránič 63/4/0,03 AC PF6 6kA |  | FI-Spínače PF6, 4-pólové, Jmenovitý pracovní proud In: 63 A, Jmenovitá odolnost proti zkratu Icn: 6 kA, Jmenovitý reziduální proud IΔN: 0,03 A, Typ AC, citlivý na střídavý proud, podmíněná odolnost proti rázovému proudu 250 A, Spínací přístroje pro bytovou výstavbu a účelové stavby | ks | 1792.9626 | 1792.9626 | 21,00 | https://www.biesse.cz/modulove-a-paticove-pristroje_c374924875137026/proudove-chranice_c380723080988 | https://eshop.biesse.cz/Pictures/BIESSE/19/2000000326/75149_75149.JPG | 4015082865122 | 286512 | Eaton Elektrotechnika s.r.o. | 0.35 | Modulové a paticové přístroje | Proudové chrániče
WAG02118 | Bočnice 270-319 WAGO |  | Koncová bočnice a separátor, Tloušťka 1 mm, Pro třípatrové svorky, Šedá | ks | 9.3311 | 9.3311 | 21,00 |  | https://eshop.biesse.cz/Pictures/biesse/19/2000000326/75151-75151(2).jpg | 4017332696999 | 270-319 | WAGO-Elektro spol. s r.o. | 0
WAG02119 | Svorka 270-560/281-434 WAGO |  | 3vodičová svorka pro senzor, Červená LED dioda, Pro iniciátory spínající k plusu (PNP), S barevnými přívody vodiče, 2,5 mm², CAGE CLAMP®, 2,50 mm², Šedá | ks | 127.098 | 127.098 | 21,00 |  | https://eshop.biesse.cz/Pictures/biesse/19/2000000326/75152-75152(2).jpg | 4045454193744 | 270-560/281-434 | WAGO-Elektro spol. s r.o. | 0
KOL09537 | Nosník DZDS 200/B F |  | Podpěra na stěnu pro umístění drátěných žlabů šíře 200 mm na stěnu, povrchová úprava žárový zinek | ks | 180.412 | 180.412 | 21,00 |  |  | 8595568902672 | DZDS 200/B_F | KOPOS KOLÍN a.s. | 0
SAL01078@ | Svodič DL-ISDN SV |  |  | ks | 1520.862 | 1520.862 | 21,00 |  |  | 8595090533818 | 8595090533818 | SALTEK s.r.o. | 0
SAL01081 | Svodič FX-090 F75 T F/F |  | konektory F 75 ohm, svodič bleskových proudů se stíněním odděleným od ochranné země bleskojistkou, instaluje se na rozhraní zón LPZ 0 a LPZ 1 na vstupu vedení do objektu, k ochraně koaxiálních přijímacích vedení, televizních systémů, kamer a TV přijímačů před účinky při přímém i nepřímém úderu bles | ks | 1455.006 | 1455.006 | 21,00 |  | https://eshop.biesse.cz/Pictures/biesse/19/2000000326/75167-75167(2).jpg | 8595090533870 | 8595090533870 | SALTEK s.r.o. | 0
SAL01082@ | Svodič SX-090 F75 F/F |  |  | ks | 1475.586 | 1475.586 | 21,00 |  |  | 8595090533979 | 8595090533979 | SALTEK s.r.o. | 0
ZAV01919 | Zvonek ZV2-3 gong |  |  | ks | 309.3084 | 309.3084 | 21,00 |  |  | 8594012221239 | 0008 | ELEKTROBOCK MTF s.r.o. | 0.84
JAB10556 | Víčko 3559B-A0065383 s průzorem FUTURE hliníková stříbrná |  | Kryt spínače jednoduchý, s čirým průzorem, hliníková stříbrná | ks | 323.8378 | 323.8378 | 21,00 | https://www.biesse.cz/vypinace-a-zasuvky_c549523885654092/abb_c549523885654093/future_c5495238856540 | https://eshop.biesse.cz/Pictures/biesse/19/2000000326/75181-75181(2).jpg | 8595017232190 | 3559B-A0065383 | ABB s.r.o. | 0 | Vypínače a zásuvky | ABB | Future | spínače a ovládače (tlačítka) Future
JAB10557 | Rámeček pětinásobný vodorovný/svislý hliníková stříbrná 1725-183K Future linear |  | Rámeček pětinásobný, pro vodorovnou i svislou montáž, hliníková stříbrná, 1725-183K | ks | 769.626 | 769.626 | 21,00 | https://www.biesse.cz/vypinace-a-zasuvky_c549523885654092/abb_c549523885654093/future_c5495238856540 | https://eshop.biesse.cz/Pictures/biesse/19/2000000326/75182-75182(2).jpg | 4011395074848 | 2CKA001754A4310 | ABB s.r.o. | 0 | Vypínače a zásuvky | ABB | Future | rámečky Future
KOL03068 | Spojka 342/1_XX pro trubku 6042 |  | Spojka závitová pro ocelové závitové trubky ČSN pr. 54 mm, závit P42, Al slitina. | ks | 147.6848 | 147.6848 | 21,00 | https://www.biesse.cz/ulozny-material_c381775347976339/trubky_c382106060456589/trubky-kovove_c382106 | https://eshop.biesse.cz/Pictures/biesse/19/2000000326/75185-75185(2).jpg | 8595057604919 | 342/1_XX | KOPOS KOLÍN a.s. | 0 | Úložný materiál | Trubky | Trubky kovové
EEP01204 | Čidlo PT100-12 teplotní -30..+200°C silikon 2x0,22mm2 IP67 |  | Senzor PT100 - silikon stíněný 2x0,22mm2, stínění není spojenou s pouzdrem Ze sortimentu ELKO EP pouze pro termostat TER-3G. Rozsah: -30...+200°C Snímací prvek: PT100 Ve vzduchu / ve vodě: (0,5) - / 19s Ve vzduchu / ve vodě: (0,9) - / 19s Materiál kabelu: silikon Materiál kon | ks | 1228.5702 | 1228.5702 | 21,00 |  |  | 8595188136150 | 3615 | ELKO EP, s.r.o. | 0
HAG01021 | Jistič 16B/3 MBN316 6kA HAGER |  | Jistič 3 pól. 16A, char.B, 6 kA | ks | 375.3 | 375.3 | 21,00 |  | https://eshop.biesse.cz/Pictures/biesse/19/2000000326/75191-75191(2).tif | 3250614310409 | MBN316 | Hager Electro s.r.o. | 0.28
HAG01022 | Jistič 6B/1 MBN106 6kA HAGER |  | Jistič 1 pól. 6A, char.B, 6 kA | ks | 123.3 | 123.3 | 21,00 |  | https://eshop.biesse.cz/Pictures/biesse/19/2000000326/75192-75192(2).tif | 3250614310065 | MBN106 | Hager Electro s.r.o. | 0.09
LAP08428 | LiYCY 4x0,25 0220031 |  |  | m | 21.1892 | 21.1892 | 21,00 |  |  |  | 0220031 | DDA a.s. | 0
MG161171@DOPRODEJ | Rámeček čtyř.MGU66008096 Onyx Copper/alu |  | Unica Top, krycí rámeček, čtyřnásobný, H71, onyx copper/aluminium. použití zařízení: montáž - typ produktu nebo součásti: krycí rámeček - označení řady: Unica Top. | ks | 819.4309 | 819.4309 | 21,00 | https://www.biesse.cz.html | https://eshop.biesse.cz/Pictures/BIESSE/19/2000000326/75202_75202.JPG | 8420375155365 | MGU66.008.096 | Schneider Electric CZ, s.r.o. | 0 | Vypínače a zásuvky | Schneider electric | Unica | Rámečky Unica Top
MG161172@DOPRODEJ | Rámeček dvoj MGU66004096 Onyx Copper/Alu |  | Unica Top, krycí rámeček, dvojnásobný, H71, onyx copper/aluminium. použití zařízení: montáž - typ produktu nebo součásti: krycí rámeček - označení řady: Unica Top. | ks | 523.4811 | 523.4811 | 21,00 | https://www.biesse.cz.html | https://eshop.biesse.cz/Pictures/BIESSE/19/2000000326/75203_75203.JPG | 8420375155082 | MGU66.004.096 | Schneider Electric CZ, s.r.o. | 0 | Vypínače a zásuvky | Schneider electric | Unica | Rámečky Unica Top
MG161173@DOPRODEJ | Rámeček dvoj MGU66004V098 Beryl Blue/Alu svislý |  | Unica Top, krycí rámeček, dvojnásobný, beryl blue/aluminium. použití zařízení: montáž - typ produktu nebo součásti: krycí rámeček - označení řady: Unica Top. | ks | 384.2574 | 384.2574 | 21,00 | https://www.biesse.cz.html | https://eshop.biesse.cz/Pictures/BIESSE/19/2000000326/75205_75205.JPG | 8420375155174 | MGU66.004V.098 | Schneider Electric CZ, s.r.o. | 0 | Vypínače a zásuvky | Schneider electric | Unica | Rámečky Unica Top
FIN02873 | Relé 55.34.9.220.0040 4P/7A, 220V DC FINDER |  | Finder Relé průmyslové do patice 553492200040, kontakty AgNi, 4P/7 A, cívka 220 V DC , mechanická aretace + mechanický indikátor | ks | 403.065 | 403.065 | 21,00 |  | https://eshop.biesse.cz/Pictures/biesse/19/2000000326/75207-75207(2).jpg | 8012823085111 | 553492200040 | Finder CZ, s.r.o. | 0
KBA07777 | H05 VV-F 2X1,5 černá |  |  | m | 14.21 | 14.21 | 21,00 | https://www.biesse.cz/kabely-buzirky-pasky-a-prislusenstvi_c381775347976341/kabely-a-vodice_c6054400 |  | 5907702816876 |  | NKT s.r.o. | 0 | Kabely, bužírky, pásky a příslušenství | Kabely a vodiče | Kabely flexibilní
JAB03495 | Zásuvka 5323-23 D rozbočovací béžová |  | Adaptor rozbočovací, chráněný, béžová | ks | 94.4372 | 94.4372 | 21,00 |  | https://eshop.biesse.cz/Pictures/biesse/19/2000000326/75215-75215(2).jpg | 8595017224164 | 5323-23 D | ABB s.r.o. | 0
JAB03496 | Zás. 5323-23 C rozbočovací slon. kost |  | Adaptor rozbočovací, chráněný, slonová kost | ks | 94.4372 | 94.4372 | 21,00 |  | https://eshop.biesse.cz/Pictures/biesse/19/2000000326/75216-75216(2).jpg | 8595017270000 | 5323-23 C | ABB s.r.o. | 0
TE123666 | Stykač LC1D18JL 18A |  | TeSys D contactor, 3 poles (3NO), for motor control applications up to 18A/690V AC-3/3e (7.5kW@400V). It provides a 12V DC coil with transient suppressor module, 1NO+1NC built-in auxiliary contacts (NC mirror contact), connection by screw clamp terminals. For operating rates until 3600 cycles/hour a | ks | 1841.0515 | 1841.0515 | 21,00 | https://www.biesse.cz/modulove-a-paticove-pristroje_c374924875137026/stykace-a-rele_c381775347976654 | https://eshop.biesse.cz/Pictures/BIESSE/19/2000000326/75217_75217.JPG | 3389110361735 | LC1D18JL | Schneider Electric CZ, s.r.o. | 0 | Modulové a paticové přístroje | Stykače a relé | Stykače výkonové , ministykače a stykače pomocné
OBO01331 | Vývodka V-TEC MS Pg 16 2085658 |  | Kabelová vývodka kloboučkového tvaru s velkou těsnicí oblastí, s odlehčením tahu a zajištěním proti pootočení pro vysoké nároky na těsnost, s připojovacím závitem PG dle normy DIN 40430. Svěrná vložka z polyamidu, těsnicí kroužek z chloroprénového nitrilového kaučuku, s předem namontovaným O kroužke | ks | 161.8463 | 161.8463 | 21,00 |  | https://eshop.biesse.cz/Pictures/BIESSE/19/2000000326/75221_75221.JPG | 4012195190158 | 2085658 | OBO BETTERMANN s. r. o. | 0
OBO01332 | Vývodka V-TEC MS Pg 21 2085666 |  | Kabelová vývodka kloboučkového tvaru s velkou těsnicí oblastí, s odlehčením tahu a zajištěním proti pootočení pro vysoké nároky na těsnost, s připojovacím závitem PG dle normy DIN 40430. Svěrná vložka z polyamidu, těsnicí kroužek z chloroprénového nitrilového kaučuku, s předem namontovaným O kroužke | ks | 256.249 | 256.249 | 21,00 |  | https://eshop.biesse.cz/Pictures/BIESSE/19/2000000326/75222_75222.JPG | 4012195448631 | 2085666 | OBO BETTERMANN s. r. o. | 0
ELR09726 | Skříň SRP 3 33.1.31 W pilíř |  |  | ks | 23563.456 | 23563.456 | 21,00 |  |  | 8595208607653 | 3262 33.1.31 | ELPLAST - KPZ Rokycany, spol. s r.o. | 0
JAB16752 | Člen odruš. RC 6899-0-0231 |  | Člen odrušovací, 6899 | ks | 259.1446 | 259.1446 | 21,00 | https://www.biesse.cz/ostatni-zbozi_c426902569353229/clen-odrus-rc-6899-0-0231_p75231.html | https://eshop.biesse.cz/Pictures/biesse/19/2000000326/75231-75231(2).jpg | 4011395402504 | 2CKA006899A0231 | ABB s.r.o. | 0 | Ostatní zboží
OBO01560 | Příchytka 2004/18mm 2225220 |  | Příchytka ISO, krátké provedení | ks | 1.4865 | 1.4865 | 21,00 |  | https://eshop.biesse.cz/Pictures/BIESSE/19/2000000326/75259_75259.JPG | 4012195214878 | 2225220 | OBO BETTERMANN s. r. o. | 0
OBO01561 | Příchytka 2010/35RW 2225816 |  | Příchytka ISO, krátké provedení | ks | 2.1197 | 2.1197 | 21,00 |  | https://eshop.biesse.cz/Pictures/BIESSE/19/2000000326/75260_75260.JPG | 4012195215950 | 2225816 | OBO BETTERMANN s. r. o. | 0
TE406178 | Čidlo XS608B1PAM12 |  | This XS cylindrical (M8 thread) inductive proximity sensor has a PPS sensing face and a stainless steel grade 303 case. It has a supply voltage of 12V to 48V DC. This general purpose threaded cylindrical inductive proximity sensor is flush mountable and has an increased sensing range. It is mountabl | ks | 2012.3076 | 2012.3076 | 21,00 | https://www.biesse.cz/modulove-a-paticove-pristroje_c374924875137026/spinace-modulove_c3803794836029 | https://eshop.biesse.cz/Pictures/BIESSE/19/2000000326/75261_75261.JPG | 3389110145656 | XS608B1PAM12 | Linden Electro s.r.o. | 0 | Modulové a paticové přístroje | Spínače modulové
HEN01774 | Krycí pásek AS12 |  |  | ks | 33.189 | 33.189 | 21,00 |  |  | 4012591653318 | AS 12 | Hensel, s.r.o. | 0
HEN02149 | Svorka KS 16 Z připoj. HENSEL |  |  | ks | 475.1465 | 475.1465 | 21,00 |  |  | 4012591610090 | KS 16 Z | Hensel, s.r.o. | 0
FNX02003 | Svítidlo PARK S 60W černá kouřová |  | Klasické zahradní nástěnné svítidlo s pohybovým senzorem a koulí z plexiskla, která chrání zdroj proti dešti a prachu. #ceskyvyrobek | ks | 779.625 | 779.625 | 21,00 |  | https://eshop.biesse.cz/Pictures/biesse/19/2000000326/75305-75305(2).jpg | 8595216600585 | ZPK-S-20/C | PANLUX s.r.o. | 0
MG217026 | Svorky 3P na kabely 35-300mm2 LV432479 |  | Tyto příslušenství jsou hliníkové konektory holého kabelu pro Compact NSX 400/630 a EasyPact CVS 400/630. Tyto konektory mohou přijímat 1 měděný nebo aluminium kabel od 35mm² do 300mm². Konektory se přímo nasazují na svorky zařízení nebo jsou připevněny sponami s koncovkami. Jmenovitý proud je až 6 | ks | 1749.4499 | 1749.4499 | 21,00 | https://www.biesse.cz/modulove-a-paticove-pristroje_c374924875137026/jistice-vykonove_c3803794836029 | https://eshop.biesse.cz/Pictures/BIESSE/19/2000000326/75308_75308.JPG | 3606480019371 | LV432479 | Schneider Electric CZ, s.r.o. | 0 | Modulové a paticové přístroje | Jističe výkonové | Jističe výkonové do 630A
MG165353@DOPRODEJ | Vysílač MGU357418 kombi. žaluziový polar |  | Unica Wireless-kombinovaný ovládač žaluzií-230VAC-0...690 W-2mod.-polar. řada výrobků: Unica Wireléss - typ produktu nebo součásti: kombinovaný ovládač žaluzií - úprava zařízení: mechanismus - přenosová frekvence: 868,3 MHz - počet modulů: 2 moduly - upevnění: třmeny - sestava zařízení: 1 velká klap | ks | 2280.0864 | 2280.0864 | 21,00 |  | https://eshop.biesse.cz/Pictures/BIESSE/19/2000000326/75332_75332.JPG | 3606485110462 | MGU3.574.18 | Schneider Electric CZ, s.r.o. | 0
LG531060 | Svorka 034385 uzemňovací 12-16mm |  | UZEMŇOVACÍ SVORKA 12-16MM | ks | 104.6064 | 104.6064 | 21,00 | https://www.biesse.cz/spojovaci-material_c381775347976340/svorky-a-svorkovnice_c382106060456593/svor | https://eshop.biesse.cz/Pictures/biesse/19/2000000326/75338-75338(2).jpg | 3245060343859 | 034385 | LEGRAND s.r.o. | 0 | Spojovací materiál | Svorky a svorkovnice | Svorky ekvipotenciální a zemnící
LG531061 | Svorka 034386 uzemňovací 18-22mm |  | UZEMŇOVACÍ SVORKA 18-22MM | ks | 126.2816 | 126.2816 | 21,00 | https://www.biesse.cz/spojovaci-material_c381775347976340/svorky-a-svorkovnice_c382106060456593/svor | https://eshop.biesse.cz/Pictures/biesse/19/2000000326/75339-75339(2).jpg | 3245060343866 | 034386 | LEGRAND s.r.o. | 0 | Spojovací materiál | Svorky a svorkovnice | Svorky ekvipotenciální a zemnící
LG531062 | Svorka 034387 uzemňovací 28-32mm |  | UZEMŇOVACÍ SVORKA 28-32MM | ks | 146.072 | 146.072 | 21,00 | https://www.biesse.cz/spojovaci-material_c381775347976340/svorky-a-svorkovnice_c382106060456593/svor | https://eshop.biesse.cz/Pictures/biesse/19/2000000326/75340-75340(2).jpg | 3245060343873 | 034387 | LEGRAND s.r.o. | 0 | Spojovací materiál | Svorky a svorkovnice | Svorky ekvipotenciální a zemnící
SEZ00706 | Rozvodnice ROP 165 rozbočka 5x16A |  | ROP 1653 - Zásuvková rozvodnica | ks | 893.4785 | 893.4785 | 21,00 | https://www.biesse.cz/skrine-a-rozvodnice_c381775347976028/zasuvkove-rozvadece_c382106060456271/rozv | https://eshop.biesse.cz/Pictures/BIESSE/19/2000000326/75346_75346.PNG | 8584128111302 | ROP 1653 | SEZ - CZ s.r.o. | 0 | Skříně a rozvodnice | Zásuvkové rozváděče
KOL02031 | Trubka 09125 KOPOFLEX |  | Ohebná dvouplášťová korugovaná bezhalogenová chránička KOPOFLEX pr. 125 mm, červená, délka 50 m. | m | 75.8835 | 75.8835 | 21,00 | https://www.biesse.cz/ulozny-material_c381775347976339/trubky_c382106060456589/trubky-plastove_c3821 | https://eshop.biesse.cz/Pictures/biesse/19/2000000326/75352-75352(2).jpg | 8595057618329 | KF 09125_BA | KOPOS KOLÍN a.s. | 0 | Úložný materiál | Trubky | Trubky plastové
KOL05183 | Lišta LP 35 I1 koberc.2m, bříza růžová |  | Lišta podlahová LP 35, imitace dřeva - bříza růžová, 2 m, karton. Určena pro montáž do rohu mezi podlahou a stěnou. Hrana s měkkým přístřikem pro lepší přilnutí k podkladu. Vhodná k plovoucím podlahám. | m | 232.105 | 232.105 | 21,00 | https://www.biesse.cz/ulozny-material_c381775347976339/plastove-listy-kanaly-a-perfor-zlaby_c3821060 | https://eshop.biesse.cz/Pictures/biesse/19/2000000326/75356-75356(2).jpg | 8595057667877 | LP 35_I1 | KOPOS KOLÍN a.s. | 0 | Úložný materiál | Plastové lišty, kanály a perfor. žlaby | Lišty vkládací
KOL05184 | Kryt 8861 L I1 koncový levý lišty LP35 bříza |  | Kryt koncový levý 8861 L, LP 35, imitace dřeva - bříza růžová - příslušenství k hranatým lištám | ks | 46.2878 | 46.2878 | 21,00 | https://www.biesse.cz/ulozny-material_c381775347976339/plastove-listy-kanaly-a-perfor-zlaby_c3821060 | https://eshop.biesse.cz/Pictures/biesse/19/2000000326/75357-75357(2).jpg | 8595057669291 | 8861 L_I1 | KOPOS KOLÍN a.s. | 0 | Úložný materiál | Plastové lišty, kanály a perfor. žlaby | Příslušenství k lištám a kanálům
MOCE1217 | Relé Z-S24/SS impulsní |  | Impulsní relé, řídicí napětí 24V AC / 12V DC, funkce: 2 spínací kontakt, jmenovitý povozní proud při 250V AC podle IEC/EN 60669-2-2: 16A, vestavný rozměr víčka 45 mm, šířka při montáži 1HP (17,5 mm), montáž na montážní lištu, průřez svorky 0,5–10 mm² jednodrátový a vícedrátový / 0x5–6 mm² lankový s | ks | 878.41 | 878.41 | 21,00 |  |  | 4015082655372 | 265537 | Eaton Elektrotechnika s.r.o. | 0.14
KON01109 | Podložka 8,4 DIN 125-A ZB | CENA POUZE NA DOPTÁNÍ |  | ks | 0 | 0 | 21,00 |  |  | 8592339099715 | 31300008 | Koňařík s.r.o. | 0
SEZ00218 | Spínač S16 JD 9552 C6 |  |  | ks | 978.5337 | 978.5337 | 21,00 |  |  | 8585009043439 | S16 JD 9552 C6 | SEZ - CZ s.r.o. | 0
VSY00128 | Kabel TO-2L-36-370 odporový topný |  |  | ks | 2839.676 | 2839.676 | 21,00 |  |  | 8595129605271 | 7179 | Saint-Gobain Construction Products CZ a.s. | 0
FEN01273 | Kabel ADPSV-UV 20640 topný 32,1m |  |  | ks | 1803.75 | 1803.75 | 21,00 |  |  | 8590875026264 | 2252825 | FENIX Trading, s. r. o. | 0
OST02796@ | Sada 4004000006 ddt 4účastník ta. pod omítku Czechphone |  |  | ks | 7515.465 | 7515.465 | 21,00 |  |  |  | 4004000006 | ELEKTRO - FA. PAVELEK, s.r.o. | 17
RIT00108@ | Skříň TS 800x2000x400, s MP, RAL7035, IP55 RITTAL |  |  | ks | 18266.352 | 18266.352 | 21,00 |  |  | 4028177251014 | 8804500 | Rittal s.r.o. | 0
JAB02524 | Spínač 3558-52750 kovový |  | Přepínač dvojitý střídavý, řazení 6+6, Al, IP66, šedá | ks | 589.6748 | 589.6748 | 21,00 | https://www.biesse.cz/vypinace-a-zasuvky_c549523885654092/abb_c549523885654093/garant-ip55_c54952388 | https://eshop.biesse.cz/Pictures/biesse/19/2000000326/75403-75403(2).jpg | 8595017222283 | 3558-52750 | ABB s.r.o. | 0 | Vypínače a zásuvky | ABB | Garant - IP55 | Spínače a ovládače (tlačítka) Garant
IB506503 | Nástroj nýtovací pro ductafixi FIXO RT4 |  |  | ks | 1834.6138 | 1834.6138 | 21,00 |  | https://eshop.biesse.cz/Pictures/biesse/19/2000000326/75404-75404(2).jpg | 8015892515305 | I-FIXO RT4 06500 | IBOCO - PRO ROZDĚLENÍ CENÍKŮ | 0
OBO01313 | Vývodka V-TEC VM/ L M16x1,5 2086117 OBO |  | Robustní kabelová vývodka kloboučkového tvaru s metrickým připojovacím závitem dle IEC 423 pro vysoké nároky na těsnost. Odlehčení tahu, zajištění proti pootočení a utěsnění v celém rozsahu upínání. Pro větší tloušťky stěn krabice ve spojení s pojistnou maticí. Těsnicí kroužek z neoprénu. Svěrná vlo | ks | 105.3497 | 105.3497 | 21,00 |  | https://eshop.biesse.cz/Pictures/BIESSE/19/2000000326/75409_75409.JPG | 4012195810377 | 2086117 | OBO BETTERMANN s. r. o. | 0
TE021479 | Skříň KSB160SE5 vývodní NF-T00-160A-3L+PEN |  | Canalis tap-off unit for KT and KS. It's applied to medium power distribution and TN-C earthing system. The operational voltage is from 230VAC 50/60Hz to 690VAC 50/60Hz. The rated operational current is 160A at 35 ?. Mounting by Plug-in with fixed polarity with white RAL 9001 surface treatment and w | ks | 26165.7648 | 26165.7648 | 21,00 | https://www.biesse.cz/modulove-a-paticove-pristroje_c374924875137026/spinace-modulove_c3803794836029 | https://eshop.biesse.cz/Pictures/BIESSE/19/2000000326/75419_75419.JPG | 3606480005718 | KSB160SE5 | Schneider Electric CZ, s.r.o. | 0 | Modulové a paticové přístroje | Spínače modulové
JAB10215 | Rámeček čtyřnásobný vodorovný/svislý světle šedá 3901J-A00040 S1 Swing L ABB (2C |  | Rámeček čtyřnásobný, pro vodorovnou i svislou montáž, světle šedá | ks | 96.668 | 96.668 | 21,00 | https://www.biesse.cz/vypinace-a-zasuvky_c549523885654092/abb_c549523885654093/swing-swing-l_c549523 | https://eshop.biesse.cz/Pictures/biesse/19/2000000326/75423-75423(2).jpg | 8595017203497 | 3901J-A00040 S1 | ABB s.r.o. | 0 | Vypínače a zásuvky | ABB | Swing, Swing L | rámečky Swing, Swing L
JAB10216 | Spínač 3557G-A80343 B1 SWING L 1/0 symbol zvonek |  | Ovládač tlačítkový zapínací, s krytem, se symbolem zvonku, řaz. 1/0, jasně bílá | ks | 96.2962 | 96.2962 | 21,00 | https://www.biesse.cz/vypinace-a-zasuvky_c549523885654092/abb_c549523885654093/swing-swing-l_c549523 | https://eshop.biesse.cz/Pictures/biesse/19/2000000326/75424-75424(2).jpg | 8595017206382 | 3557G-A80343 B1 | ABB s.r.o. | 0 | Vypínače a zásuvky | ABB | Swing, Swing L | spínače a ovládače (tlačítka) Swing, Swing L
BEL01198 | Žárovka 2W/24V 85mA BA9s kontrolní 10x28mm |  | Miniaturní dlouhoživotnostní žárovky s bajonetovou paticí pro optickou signalizaci. | ks | 36.0763 | 36.0763 | 21,00 | https://www.biesse.cz/svetelne-zdroje_c381775347976343/zdroje-ostatni_c382106060456626/zarovka-2w-24 | https://eshop.biesse.cz/Pictures/BIESSE/19/2000000326/75427_75427.JPG | 8595209908360 | 402037000 | NBB Bohemia s. r. o. | 0.2 | Světelné zdroje | Zdroje ostatní
FNX02504 | Čidlo SL-2504/B IP20 360st. stropní bílé |  | Moderní stropní čidlo pohybu vhodné pro použití v interiéru. #bestseller2024 | ks | 281.76 | 281.76 | 21,00 | https://www.biesse.cz/domovni-elektroinstalace_c381320081441090/cidla-spinace-pohybove-a-soumrakove_ | https://eshop.biesse.cz/Pictures/biesse/19/2000000326/75429-75429(2).jpg | 8595216607713 | SL2504/B | PANLUX s.r.o. | 0.84 | Domovní elektroinstalace | Čidla, spínače pohybové a soumrakové
RIT00305 | Pásky pro vyvazování kabelů 2597000, bal=100ks |  |  | bal | 626.34 | 626.34 | 21,00 |  |  | 4028177029002 | 2597000 | Rittal s.r.o. | 0
KOL01123 | Trubka 4063 LA 750N/5cm |  | Tuhá hrdlovaná elektroinstalační trubka PVC pr. 63 mm, 33411, mechanická odolnost 750N/5cm, tmavě šedá, délka 3 m, lze montovat do prostoru s nebezpečím výbuchu hořlavých plynů a par, nebezpečná zóna 2 a do prostor s nebezpečím výbuchu prachu, nebezpečná zóna 22. | m | 170.9952 | 170.9952 | 21,00 | https://www.biesse.cz/ulozny-material_c381775347976339/trubky_c382106060456589/trubky-plastove_c3821 | https://eshop.biesse.cz/Pictures/biesse/19/2000000326/75443-75443(2).jpg | 8595057626324 | 4063_LA | KOPOS KOLÍN a.s. | 0 | Úložný materiál | Trubky | Trubky plastové
MOMC3347 | Skříň M22-I4 216539 |  | Skříňka pro povrchovou montáž, Kryt: izolovaný materiál, se šrouby z nerezové oceli, Montážní místa: 4, Vstup pro kabel: zadní: 2 x M20, nahoře: 2 x M20, po stranách: 2 x M20/M25 (1 x každá strana), Stupeň krytí: IP66, IP67, IP69K, Barva Číslo RAL: RAL 7035, barva: spodní kryt antracitový, Připojení | ks | 499.895 | 499.895 | 21,00 |  |  | 4015082165390 | 216539 | Eaton Elektrotechnika s.r.o. | 0
MOMC6111 | Objímka M22-LEDC230-G spodní montáž 216568 |  | LED prvek, Upevnění: Upevnění k podlaze, Typy svorek: Šroubové svorky, Jmenovité provozní napětí: Ue= 85 - 264 V AC, 50/60 Hz V, Jmenovitý pracovní proud: Ie= 5 - 15 mA, Příkon: Pmax.= 0.33 W, při 230 V, Stupeň krytí: IP20, Připojení na SmartWire-DT: ne, Normy a ustanovení: IEC 60947-5-1 | ks | 269.6155 | 269.6155 | 21,00 |  | https://eshop.biesse.cz/Pictures/BIESSE/19/2000000326/75448_75448.JPG | 4015082165680 | 216568 | Eaton Elektrotechnika s.r.o. | 0.01
MOMC6112 | Objímka M22-LEDC230-R spodní montáž |  | LED prvek, Upevnění: Upevnění k podlaze, Typy svorek: Šroubové svorky, Jmenovité provozní napětí: Ue= 85 - 264 V AC, 50/60 Hz V, Jmenovitý pracovní proud: Ie= 5 - 15 mA, Příkon: Pmax.= 0.33 W, při 230 V, Stupeň krytí: IP20, Připojení na SmartWire-DT: ne, Normy a ustanovení: IEC 60947-5-1 | ks | 269.6155 | 269.6155 | 21,00 |  | https://eshop.biesse.cz/Pictures/BIESSE/19/2000000326/75449_75449.JPG | 4015082165673 | 216567 | Eaton Elektrotechnika s.r.o. | 0.01
DKU06923 | Adaptér A16-32/5 5-polový z 16A na 32A IP44 |  | Adapter z 16A na 32A, 5-pól, IP 44 | ks | 548.7655 | 548.7655 | 21,00 | https://www.biesse.cz/prumyslove-zasuvky-a-vidlice_c378034431459335/adaptery-a-redukce_c382106060456 | https://eshop.biesse.cz/Pictures/BIESSE/19/2000000326/75468_75468..JPG | 8585007382882 | A-16-32/5 | SEZ - CZ s.r.o. | 0 | Průmyslové zásuvky a vidlice | Adaptéry a redukce
MOMJ2677@ | Kontakt DILM150-XHI22 2NO+2NC pomocný čelní |  | Blok pomocných kontaktů, S nuceně vedenými kontakty, Funkce: pro standardní aplikace, 4-pólové, Typy svorek: Šroubové svorky, Jmenovitý pracovní proud AC-15 220 V 230 V 240 V: Ie= 6 A, Jmenovitý pracovní proud AC-15 380 V 400 V 415 V: Ie= 4 A, Kontakty S = spínací kontakt: 2 spínací kontakt, Kontakt | ks | 264.4005 | 264.4005 | 21,00 |  |  | 4015082779504 | 277950 | Eaton Elektrotechnika s.r.o. | 0.08
MOMI1378 | Kontakt DILA-XHIT11 pomocný 101043 |  | Blok pomocných kontaktů, S nuceně vedenými kontakty, Spínací prvky podle normy EN 50005, Kombinace s verzemi E odpovídají normě EN 50011 a jsou upřednostňovány., Stykač DILA(C)-22 ovládaný stejnosměrným proudem (DC) smí být kombinován pouze s 2pólovými pomocnými kontakty., Funkce: pro kombinace s el | ks | 252.7785 | 252.7785 | 21,00 |  |  | 4015081009381 | 101043 | Eaton Elektrotechnika s.r.o. | 0.06
HEN08470 | Skříň KV 9224 HENSEL |  |  | ks | 4156.5244 | 4156.5244 | 21,00 |  |  | 4012591615996 | KV 9224 | Hensel, s.r.o. | 0
HLB03029 | Skříň SR401/NVW2 |  |  | ks | 17684.1 | 17684.1 | 21,00 |  |  |  | SR401/NVW2 | DCK Holoubkov Bohemia a.s. | 0
RIT00358 | Sběrnice E-Cu 57 F25,1ks 50x10, l=4000 mm, 17.80kg |  |  | ks | 7441.2 | 7441.2 | 21,00 |  |  |  | XCZCU3588004 | Rittal s.r.o. | 0
RIT00386 | Sběrnice E-Cu 57 F25,1ks 30x10, l=4000 mm, 10.68kg |  |  | ks | 4617.6 | 4617.6 | 21,00 |  |  |  | XCZCU3586004 | Rittal s.r.o. | 0
LET09138 | Třmen 4835 10-120mm2 pro "V" svorku s izolačním krytem |  | sm 25 ÷ 120 mm2, se 25 ÷ 120 mm2, rm 10 ÷ 95 mm2, re 10 ÷ 95 mm2, inbus, s izolačním krytem | ks | 160.8336 | 160.8336 | 21,00 |  | https://eshop.biesse.cz/Pictures/biesse/19/2000000326/75496-75496(2).jpg | 8590125387787 | OEZ:38778 | OEZ s.r.o. | 0
EMS02129 | Páska PVC 19x20 zelenožlutá |  |  | ks | 18.6628 | 18.6628 | 21,00 |  |  | 8595025319678 | 2001192050 | EMOS spol. s r.o. | 0
EMS02130 | Páska PVC 15x10 zelenožlutá |  |  | ks | 7.7922 | 7.7922 | 21,00 |  |  | 8595025313256 | 2001151050 | EMOS spol. s r.o. | 0
GPH04065 | Konektor BF-FM 608/PC 1,5-2,5 mm2 |  | Konektor plochý s odbočkou PC | ks | 5.164 | 5.164 | 21,00 |  |  | 8591120067902 | BF-FM 608/PC | Nexans Power Accessories Czech Republic, spol. s r.o. | 0
EMN10582 | Víčko VP 68 pružinové s perem |  | Víčko s pérem VP 68 - průměr 68mm, materiál PVC, montáž: naklapávací víčko. Elektroinstalační krabice do sádrokartonu. Krabice do dutých stěn pro přístroje a zásuvky. Vyráběné z kvalitního plastu PVC. | ks | 10.1674 | 10.1674 | 21,00 | https://www.biesse.cz/ulozny-material_c381775347976339/krabice_c382106060456590/krabice-pod-omitku-s | https://eshop.biesse.cz/Pictures/biesse/19/2000000326/75512-75512.(2).jpg | 8594049456949 | 1000357 | ELEMAN spol. s r.o. | 0 | Úložný materiál | Krabice | Krabice pod omítku, SDK a zateplení
SEZ00265 | Spínač S 160 JD 9551 A6 |  |  | ks | 3043.8167 | 3043.8167 | 21,00 | https://www.biesse.cz/modulove-a-paticove-pristroje_c374924875137026/spinace-vackove_c38177534797665 |  | 8585009094738 | S160 JD 9551 A6 | SEZ - CZ s.r.o. | 0.88 | Modulové a paticové přístroje | Spínače vačkové
MG160496@DOPRODEJ | Termostat dig. MGU350530P Alu |  |  | ks | 5895.1292 | 5895.1292 | 21,00 | https://www.biesse.cz.html |  | 8595140803472 | MGU3.505.30P | Schneider Electric CZ, s.r.o. | 0.07 | Vypínače a zásuvky | Schneider electric | Unica | Termostaty Unica
MOMC0013 | Potenciometr M22-R4K7 RMQ-Titan |  | Potenciometr, Design RMQ: klasický, Označení typu: M22, montážní průměr: 22.5 mm, Samostatný přístroj, Popis: 3 samostatná šroubová připojení, Přesnost hodnoty odporu: ± 10 % (lineární), Odpor: R= 4,7 kΩ, Jmenovitý výkon: P= 0.5 W, Stupeň krytí: IP66, Čelní kroužek: titanový, Připojení na SmartWire- | ks | 1024.375 | 1024.375 | 21,00 |  |  | 4015082294908 | 229490 | Eaton Elektrotechnika s.r.o. | 0.03
TE125467 | Stykač LC3D09AB7 9A |  | TeSys D pre-assembled star-delta starter, for motor control applications up to 7.5kW@400V in delta connection. Rail mounted starter, open version, composed of 3 contactors LC1D with 24V 50/60Hz AC coils, 1NC built-in auxiliary contact on star, a time-delay contact block 1-30 sec. For operating rates | ks | 11298.9786 | 11298.9786 | 21,00 | https://www.biesse.cz/modulove-a-paticove-pristroje_c374924875137026/stykace-a-rele_c381775347976654 | https://eshop.biesse.cz/Pictures/BIESSE/19/2000000326/75531_75531.JPG | 3389110545388 | LC3D09AB7 | Schneider Electric CZ, s.r.o. | 0 | Modulové a paticové přístroje | Stykače a relé | Stykače a relé modulová
HEN02207 | Vývodka AKS 13,5 IP65 HENSEL |  |  | ks | 167.7832 | 167.7832 | 21,00 |  |  | 4012591770008 | AKS 13,5 | Hensel, s.r.o. | 0
NGT06639 | Nůž NO 10281 SECURA 28G 8-28mm čepel |  | pro průměr 8-28mm, rovný JOKARI | ks | 383.737 | 383.737 | 21,00 | https://www.biesse.cz/naradi-a-merici-technika_c381775347976337/naradi_c382106060456272/nuz-no-10281 | https://eshop.biesse.cz/Pictures/biesse/19/2000000326/75536-75536(2).jpg | 8595169503490 | NO 10281 | N.G. ELEKTRO TRADE, a.s. | 0 | Nářadí a měřící technika | Nářadí
BRN00641 | Vrut PZD 4.0x040 86595 žlutý |  |  | ks | 0.7813 | 0.7813 | 21,00 | https://www.biesse.cz/spojovaci-material_c381775347976340/vruty_c705237924972322/vrut-pzd-4-0x040-86 | https://eshop.biesse.cz/Pictures/BIESSE/19/2000000326/75538_75538..JPG | 4048678600814 | 86595 | Berner spol. s r.o. | 0 | Spojovací materiál | Vruty
LET02518 | Pojistka 50A PN000 aM nožová |  | Fuse link, NH000 aM 50A/690V, Application For relays, contactors and motors protection in case of short-circuit, Breaking capacity AC (kA) 100, Characteristics aM, Indicator Combination fuse status indicator, Rated AC voltage (V) 690, Rated current (A) 50, Size NH000, Standards VDE 0636-2011, Type N | ks | 105.2411 | 105.2411 | 21,00 |  | https://eshop.biesse.cz/Pictures/biesse/19/2000000326/75540-75540(2).jpg | 3838895334002 | 004181411 | ETI ELEKTROELEMENT , d.o.o. | 0
SIM00100 | Spínač č.1/0 So DP1L.01/44 přístroj s krytkou podsvětlením zlatá metalizovaná Si |  | Simon výsuvný sloupek Teleblock - 3x230V/16A, kabel 2 m, eloxovaný hliník, černé víko | ks | 221.778 | 221.778 | 21,00 |  |  | 5902787823436 | DP1L.01/44 | KONTAKT - SIMON.CZ s.r.o. | 0
SIM00102 | Spínač č.1/0 So DP1L.01/48 přístroj s krytkou podsvětlením antracitová metalizov |  | Ovladač zapínací, s orientačním LED podsvětlením bez piktogramu, řazení 1/0So, (přístroj s krytem), 10AX, bezšroubové, antracitová metalizovaná | ks | 221.778 | 221.778 | 21,00 | https://www.biesse.cz/vypinace-a-zasuvky_c549523885654092/kontakt-simon_c677543975845891/simon-54_c6 |  | 5902787823443 | DP1L.01/48 | KONTAKT - SIMON.CZ s.r.o. | 0 | Vypínače a zásuvky | Kontakt Simon | Simon 54 | spínače a ovládače (tlačítka) Simon 54
SIM00104 | Zásuvka 230V DGZ2TZ/43 přístroj s krytkou s clonkami stříbrná metalizovaná Simon |  | Zásuvka 2 násobná, se clonkami, (kompletní výrobek), 16A, 250V, šroubové svorky, stříbrná | ks | 142.524 | 142.524 | 21,00 | https://www.biesse.cz/vypinace-a-zasuvky_c549523885654092/kontakt-simon_c677543975845891/simon-54_c6 |  | 5902787852955 | DGZ2TZ/43 | KONTAKT - SIMON.CZ s.r.o. | 0 | Vypínače a zásuvky | Kontakt Simon | Simon 54 | zásuvky Simon 54
HEN01057 | Skříň MI 2300 elektroměrová HENSEL(Mi 92300) |  |  | ks | 2669.6591 | 2669.6591 | 21,00 |  |  | 8595057705746 | MI 2300 | Hensel, s.r.o. | 0
TE132083 | Cívka LX4FG024 stykačová |  | TeSys F DC coil 24V (voltage code BD), low sealed consumption, for TeSys F 3-pole and 4-pole contactors LC1 F185, F225. It operates in the voltage limits 0.85-1.1 Uc and environments until 55°C. It provides to the contactor high operating rates until 2400 cycles/hour. Green Premium compliant (RoHS/R | ks | 3188.2123 | 3188.2123 | 21,00 | https://www.biesse.cz/modulove-a-paticove-pristroje_c374924875137026/stykace-a-rele_c381775347976654 | https://eshop.biesse.cz/Pictures/BIESSE/19/2000000326/75560_75560.JPG | 3389110083538 | LX4FG024 | Schneider Electric CZ, s.r.o. | 0 | Modulové a paticové přístroje | Stykače a relé | Stykače a relé modulová
ARK01085 | Držák DZM STP MERKUR "GZ" - M1 + M2 (DZ STP) |  | Držák DZM STP se používá pro ukotvení stojen STPM prostorové montáže pod vodorovné konstrukce stavby. V případě potřeby je možné tuto sestavu otočit o 180° a použít ji jako nosnou konstrukci od podlahy. Maximální pevnost držáku DZM STP v tahu je 250 kg. | ks | 121.1232 | 121.1232 | 21,00 |  | https://eshop.biesse.cz/Pictures/biesse/19/2000000326/75561-75561(2).png | 8592648143000 | ARK-214300 | ARKYS, s.r.o. | 0
SA408199 | Mřížka NSYCAG223LPF 223x223 mm větrací SARREL |  | plastová výstupní mřížka Prisma P. výřez 22 x 223 mm. Vnější je 268 x 248 mm. Příslušenství pro řízení teploty. Kompatibilní s ClimaSys CV ventilátorem. Upevnění pomocí šroubů nebo nacvaknutých. vstřikovaný termoplast (ASA PC). Šedá RAL 7035 externí část. 1 x G2 M1 syntetický standardní filtr. Ochra | ks | 668.6476 | 668.6476 | 21,00 | https://www.biesse.cz/ovladani-regulace-a-signalizace_c381775347975405/hlavice-ovladaci-a-signalni_c | https://eshop.biesse.cz/Pictures/BIESSE/19/2000000326/75564_75564.JPG | 3606480151545 | NSYCAG223LPF | Schneider Electric CZ, s.r.o. | 0 | Ovládání, regulace a signalizace | Hlavice ovládací a signální
OBO01487 | Příchytka WN 7855/A6 1043102 |  | Rozměry podle normy Siemens SN 78550 tvar A, zaoblené hrany a proto mimořádně vhodná pro mechanicky citlivá vedení. *Velikosti 2–10 nejsou vhodné pro natloukací nástroj a pneumatickou hřebíkovačku. | ks | 5.7442 | 5.7442 | 21,00 |  | https://eshop.biesse.cz/Pictures/BIESSE/19/2000000326/75566_75566.JPG | 4012195028871 | 1043102 | OBO BETTERMANN s. r. o. | 0
MG160505@DOPRODEJ | Termostat MGU350518P týdenní podlah. Polar digitální |  | Týdenní programovatelný pro řady Basic, Colors, Allegro, Quadro, Plus, Top, Class - dodáván včetně podlahového čidla ( TR 161, 4m ) - napětí: 230VAC +/- 10% 50Hz - řízený rozsah: +5° až +35°C - proud: 8A pro odporovou zátěž - citlivost 0,5°C - umožňuje nastavit týdenný program, kdy pro každý den v t | ks | 3736.74 | 3736.74 | 21,00 |  | https://eshop.biesse.cz/Pictures/BIESSE/19/2000000326/75567_75567..JPG | 8595140803458 | MGU3.505.18P | Schneider Electric CZ, s.r.o. | 0.07
FEN01274 | Kabel ADPSV-UV 201580 topný 79m |  |  | ks | 3087.825 | 3087.825 | 21,00 |  |  | 8590875026318 | 2252850 | FENIX Trading, s. r. o. | 0
FEN01360 | Kabel ADPSV-UV 20340 topný 17,2m |  |  | ks | 1248.975 | 1248.975 | 21,00 |  |  | 8590875026233 | 2252810 | FENIX Trading, s. r. o. | 0
HLB04275 | Skříň SP100/NSP1P ČEZ na sloup |  |  | ks | 2149.875 | 2149.875 | 21,00 | https://www.biesse.cz/skrine-a-rozvodnice_c381775347976028/skrine-a-rozvadece_c382106060456270/skrin | https://eshop.biesse.cz/Pictures/BIESSE/19/2000000326/75590_75590..JPG | 8596053000293 | SP100/NSP1P ČEZ | DCK Holoubkov Bohemia a.s. | 0 | Skříně a rozvodnice | Skříně a rozváděče
FNX09968 | Svítidlo PARK N ZPK-N-20/C 60W |  | Nástěnné svítidlo je vhodné především k nasvícení zahradních prostor a fasád. #ceskyvyrobek | ks | 576.375 | 576.375 | 21,00 |  | https://eshop.biesse.cz/Pictures/biesse/19/2000000326/75591-75591(2).jpg | 8595216610225 | ZPK-N-20/C | PANLUX s.r.o. | 2
JAB11007@DOPRODEJ | Zásuvka 5519A-A02397 C s víčkem IP40 |  | Zásuvka jednonásobná, chráněná, s clonkami, s víčkem, s bezšroub. sv., slonová kost | ks | 163.7236 | 163.7236 | 21,00 | https://www.biesse.cz/vypinace-a-zasuvky_c549523885654092/abb_c549523885654093/tango_c54952388565407 | https://eshop.biesse.cz/Pictures/biesse/19/2000000326/75593-75593(2).jpg | 8595017227288 | 5519A-A02397 C | ABB s.r.o. | 0 | Vypínače a zásuvky | ABB | Tango | zásuvky Tango
MG160596@DOPRODEJ | Termostat MGU350130 otočný ALU |  |  | ks | 1626.1328 | 1626.1328 | 21,00 | https://www.biesse.cz.html |  | 8420375123753 | MGU3.501.30 | Schneider Electric CZ, s.r.o. | 0 | Vypínače a zásuvky | Schneider electric | Unica | Termostaty Unica
FIN02874 | Patice 93.01.0.024 1P, 6-24V AC/DC FINDER |  | Patice, DIN, 34, 1P, 6-24V AC/DC, BO | ks | 210.015 | 210.015 | 21,00 |  | https://eshop.biesse.cz/Pictures/biesse/19/2000000326/75600-75600(2).jpg | 8012823195414 | 93010024 | Finder CZ, s.r.o. | 0
MG161408@DOPRODEJ | Rámeček MGU66006804 troj. Oro/polar |  | Unica Plus, krycí rámeček, trojnásobný, H71, gold/polar. použití zařízení: montáž - typ produktu nebo součásti: krycí rámeček - označení řady: Unica Plus. | ks | 522.6855 | 522.6855 | 21,00 | https://www.biesse.cz.html | https://eshop.biesse.cz/Pictures/BIESSE/19/2000000326/75605_75605.JPG | 8420375135282 | MGU66.006.804 | Schneider Electric CZ, s.r.o. | 0 | Vypínače a zásuvky | Schneider electric | Unica | Rámečky Unica Top
MG161354@DOPRODEJ | Rámeček troj.MGU66006093 Rhodium Black/Alu |  | Unica Top, krycí rámeček, trojnásobný, H71, rhodium black/aluminium. použití zařízení: montáž - typ produktu nebo součásti: krycí rámeček - označení řady: Unica Top - násobnost: 2násobný svislá, 3 násobný vodorovná. | ks | 662.7048 | 662.7048 | 21,00 | https://www.biesse.cz.html | https://eshop.biesse.cz/Pictures/BIESSE/19/2000000326/75608_75608.JPG | 8420375155198 | MGU66.006.093 | Schneider Electric CZ, s.r.o. | 0 | Vypínače a zásuvky | Schneider electric | Unica | Rámečky Unica Top
MG161355@DOPRODEJ | Rámeček MGU66002093 Rhodium Black/Alu |  | Unica Top, krycí rámeček, jednonásobný, rhodium black/aluminium. použití zařízení: montáž - typ produktu nebo součásti: krycí rámeček - označení řady: Unica Top. | ks | 388.2352 | 388.2352 | 21,00 | https://www.biesse.cz.html | https://eshop.biesse.cz/Pictures/BIESSE/19/2000000326/75609_75609.JPG | 8420375154986 | MGU66.002.093 | Schneider Electric CZ, s.r.o. | 0 | Vypínače a zásuvky | Schneider electric | Unica | Rámečky Unica Top
MG161327@DOPRODEJ | Rámeček MGU66002095 Opal Titanium/Alu |  | Unica Top, krycí rámeček, jednonásobný, opal titanium/aluminium. použití zařízení: montáž - typ produktu nebo součásti: krycí rámeček - označení řady: Unica Top. | ks | 388.2352 | 388.2352 | 21,00 | https://www.biesse.cz.html | https://eshop.biesse.cz/Pictures/BIESSE/19/2000000326/75610_75610.JPG | 8420375155006 | MGU66.002.095 | Schneider Electric CZ, s.r.o. | 0 | Vypínače a zásuvky | Schneider electric | Unica | Rámečky Unica Top
OBO01268 | Redukce 107RM40x20 OBO |  | Redukce s metrickým vnitřním a vnějším závitem. | ks | 88.5851 | 88.5851 | 21,00 |  | https://eshop.biesse.cz/Pictures/BIESSE/19/2000000326/75615_75615.JPG | 4012195402671 | 2030646 | OBO BETTERMANN s. r. o. | 0
WE114326 | Bokk ZAP ZDLD 2,5-2 |  | Koncová deska pro dotykovou ochranu živých částí svorkovnic. Koncová deska slouží také k opticky rozpoznatelnému oddělení elektrických obvodů za účelem vyloučení chyb zapojení. | ks | 36.5515 | 36.5515 | 21,00 | https://www.biesse.cz/ostatni-zbozi_c426902569353229/bokk-zap-zdld-2-5-2_p75645.html | https://eshop.biesse.cz/Pictures/biesse/19/2000000326/75645-75645(2).jpg | 4008190364830 | 1718370000 | Weidmüller, s.r.o. | 0 | Ostatní zboží
URM01408 | Relé 788/51 pro př. 4 panelů 12DIN |  |  | ks | 11412.236 | 11412.236 | 21,00 |  |  | 8021156028061 | 788/54 | URMET s.r.o. | 0
JAB09773 | Spínač 3557G-A05340 D1 SWING L |  | Přepínač sériový, řazení 5, s krytem, béžová | ks | 107.822 | 107.822 | 21,00 | https://www.biesse.cz/vypinace-a-zasuvky_c549523885654092/abb_c549523885654093/swing-swing-l_c549523 | https://eshop.biesse.cz/Pictures/biesse/19/2000000326/75669-75669(2).jpg | 8595017206009 | 3557G-A05340 D1 | ABB s.r.o. | 0 | Vypínače a zásuvky | ABB | Swing, Swing L | spínače a ovládače (tlačítka) Swing, Swing L
WAP00200@ | Spínač Mbs 25, 1.6 - 2.5A motorový AEG |  |  | ks | 734.4 | 734.4 | 21,00 |  |  |  | 35/005 | EMAS ELEKTROMATERIÁL a.s. | 0
MG161420@DOPRODEJ | Rámeček MGU66006V804 troj. Oro/polar |  |  | ks | 522.6855 | 522.6855 | 21,00 | https://www.biesse.cz.html | https://eshop.biesse.cz/Pictures/BIESSE/19/2000000326/75690_75690.JPG | 8420375135329 | MGU66.006V.804 | Schneider Electric CZ, s.r.o. | 0 | Vypínače a zásuvky | Schneider electric | Unica | Rámečky Unica Top
JAB08645@DOPRODEJ | Zásuvka 5519B-A02357 Z Reflex SI jedn.zelená, clonky |  | Zásuvka jednonásobná chráněná, s clonkami, s bezšroub. svorkami, zelená | ks | 188.188 | 188.188 | 21,00 | https://www.biesse.cz/vypinace-a-zasuvky_c549523885654092/abb_c549523885654093/reflex-si_c5527408161 | https://eshop.biesse.cz/Pictures/biesse/19/2000000326/75692-75692(2).jpg | 8595017261671 | 5519B-A02357 Z | ABB s.r.o. | 0 | Vypínače a zásuvky | ABB | Reflex SI | zásuvky Reflex SI
JAB08646@DOPRODEJ | Zásuvka 5519B-A02357 Y Reflex SI jedn.žlutá, clonky |  | Zásuvka jednonásobná chráněná, s clonkami, s bezšroub. svorkami, žlutá | ks | 184.4242 | 184.4242 | 21,00 | https://www.biesse.cz/vypinace-a-zasuvky_c549523885654092/abb_c549523885654093/reflex-si_c5527408161 | https://eshop.biesse.cz/Pictures/biesse/19/2000000326/75693-75693(2).jpg | 8595017261695 | 5519B-A02357 Y | ABB s.r.o. | 0 | Vypínače a zásuvky | ABB | Reflex SI | zásuvky Reflex SI
TE538152 | Ovladač KAXZ1S141 |  | Ovl. hlavice s rámečkem O 28,5mm, kov, klíč Ronis 455. řada výrobků: Harmony řada K - označení přístroje: KAX - uzamknutí otočné rukojeti: ne - spínací úhel: 45 °. | ks | 478.7772 | 478.7772 | 21,00 | https://www.biesse.cz/ovladani-regulace-a-signalizace_c381775347975405/hlavice-ovladaci-a-signalni_c | https://eshop.biesse.cz/Pictures/BIESSE/19/2000000326/75698_75698.JPG | 3389110980806 | KAXZ1S141 | Schneider Electric CZ, s.r.o. | 0 | Ovládání, regulace a signalizace | Hlavice ovládací a signální
JAB00252 | Kryt 5016E-A00070 03 AudioWorld bílá/bílá |  | Kryt přístroje osvětlení s LED nebo pro adaptér Profil 45, bílá/bílá | ks | 104.4758 | 104.4758 | 21,00 | https://www.biesse.cz/vypinace-a-zasuvky_c549523885654092/abb_c549523885654093/element_c549523885654 | https://eshop.biesse.cz/Pictures/biesse/19/2000000326/75704-75704(2).jpg | 8595017281129 | 5016E-A00070 03 | ABB s.r.o. | 0 | Vypínače a zásuvky | ABB | Element | LED osvětlení Element
KBA09432 | 1-CYKY-J 4x35 |  |  | m | 565.7175 | 565.7175 | 21,00 |  |  |  |  | Prysmian Kabely, s.r.o. | 0
JAB08721 | Kryt 1724-0-4262 zás.TV+R+SAT Hliníková stříbrná FUTURE LINEAR |  | Kryt zásuvky televizní, rozhlasové (a satelitní), hliníková stříbrná, 1743-83 | ks | 247.247 | 247.247 | 21,00 | https://www.biesse.cz/vypinace-a-zasuvky_c549523885654092/abb_c549523885654093/future_c5495238856540 | https://eshop.biesse.cz/Pictures/biesse/19/2000000326/75716-75716(2).jpg | 4011395074725 | 2CKA001724A4262 | ABB s.r.o. | 0 | Vypínače a zásuvky | ABB | Future | sdělovací a datová technika Future
JAB10217 | Kryt 1751-0-2944 žaluz. Hliníková stříbrná SOLO,Future |  | Kryt spínače žaluziového kolébkového, dělený, s potiskem, hliníková stříbrná, 1785 JA-83 | ks | 333.8764 | 333.8764 | 21,00 | https://www.biesse.cz/vypinace-a-zasuvky_c549523885654092/abb_c549523885654093/future_c5495238856540 | https://eshop.biesse.cz/Pictures/biesse/19/2000000326/75717-75717(2).jpg | 4011395070185 | 2CKA001751A2944 | ABB s.r.o. | 0 | Vypínače a zásuvky | ABB | Future | žaluziové spínače Future
SA104406 | Skříň NSYS3D6525P (S83340) 600x500x250 ocel.plech s mont. plechem |  | Spacial S3D nástěnná mont. ocelová skříň s plnými dveřmi. Jedno tělo, montážní deska je součástí balení. 3bodový uzamykací systém s rukojetí a 3 mm dvojitou tyčí se zámkem. Práškový povrch z oceli, epoxidový polyester. Ochranné folie pro IK10, 66/35. | ks | 4835.4199 | 4835.4199 | 21,00 | https://www.biesse.cz/skrine-a-rozvodnice_c381775347976028/rozvodnice-modulove_c382106060456269/rozv |  | 3606480159268 | NSYS3D6525P | Schneider Electric CZ, s.r.o. | 0 | Skříně a rozvodnice | Rozvodnice modulové | Rozvodnice na omítku | Rozvodnice na omítku do IP40
EMN00425 | Ventilátor TT100 potrubní |  | Potrubní ventilátor VENTS TT 100 - model s kuličkovými ložisky. Potrubní axiální plastový ventilátor Vents TT je určen k odsávání nebo přívodu vzduchu v bytových a nebytových prostorách jako jsou koupelny, kuchyně, restaurace, obchody, kanceláře a podobně. Vzhledem ke svým technickým parametrům lze | ks | 1081.5193 | 1081.5193 | 21,00 | https://www.biesse.cz/vzduchotechnika_c381775347976027/ventilatory_c382106060456267/potrubni-ventila | https://eshop.biesse.cz/Pictures/biesse/19/2000000326/75729-75729(2).jpg | 4823016238160 | 1009541 | ELEMAN spol. s r.o. | 1 | Vzduchotechnika | Ventilátory | Potrubní ventilátory
TE514839 | Hlavice ZB4BW933 lícující s prosvětleným kroužkem, kov, zelená |  | This Harmony XB4, plain lens green flush head with illuminated ring operates with a spring return / impulse mechanism. This button head with illuminated ring provides an ergonomic interface for controlling your machines. It is easily installed and replaced on compatible complete push button units an | ks | 315.1239 | 315.1239 | 21,00 | https://www.biesse.cz/ovladani-regulace-a-signalizace_c381775347975405/hlavice-ovladaci-a-signalni_c | https://eshop.biesse.cz/Pictures/BIESSE/19/2000000326/75730_75730.JPG | 3389110889901 | ZB4BW933 | Schneider Electric CZ, s.r.o. | 0 | Ovládání, regulace a signalizace | Hlavice ovládací a signální
TE514840 | Hlavice ZB4BW943 lícující s prosvětleným kroužkem, kov, rudá |  | This Harmony XB4, plain lens red flush head with illuminated ring operates with a spring return / impulse mechanism. This button head with illuminated ring provides an ergonomic interface for controlling your machines. It is easily installed and replaced on compatible complete push button units and | ks | 313.4995 | 313.4995 | 21,00 | https://www.biesse.cz/ovladani-regulace-a-signalizace_c381775347975405/hlavice-ovladaci-a-signalni_c | https://eshop.biesse.cz/Pictures/BIESSE/19/2000000326/75731_75731.JPG | 3389110889925 | ZB4BW943 | Schneider Electric CZ, s.r.o. | 0 | Ovládání, regulace a signalizace | Hlavice ovládací a signální
ELC02100 | Sklo náhr. 60W koule |  |  | ks | 89.8883 | 89.8883 | 21,00 | https://www.biesse.cz/svitidla_c381775347976342/svitidla-prislusenstvi_c382106060456620/soucasti-pro | https://eshop.biesse.cz/Pictures/biesse/19/2000000326/75732-75732.jpg | 8594167638029 | SKLO NÁHR. KOULE | ELCON s.r.o. | 0 | Svítidla | Svítidla příslušenství | Součásti pro svítidla
ELC02105 | Sklo náhr. 60W koule opál "mléčná" 0800 |  | Svítidlo skleněná koule Opál | ks | 155.617 | 155.617 | 21,00 |  | https://eshop.biesse.cz/Pictures/BIESSE/19/2000000326/75733_75733..JPG |  | 0800 | ELCON s.r.o. | 0
OBO01609 | Ucpávka 168/M M12x1,5 CuZn 2090511 |  | Závěrné šroubení N podle DIN 46320, s metrickým závitem podle DIN EN 60423, resp. ISO 68. Ve spojení s těsnicím kroužkem typu 107, 170 nebo 171 třída ochrany IP 68 (5 bar / 1 h). Těsnicí kroužek není součástí dodávky. * Ceny dle nabídky DEL. | ks | 34.6669 | 34.6669 | 21,00 |  | https://eshop.biesse.cz/Pictures/BIESSE/19/2000000326/75742_75742.JPG | 4012195471738 | 2090511 | OBO BETTERMANN s. r. o. | 0
MG221002 | Rukojeť 28943 otočná INS40-160 |  | Prodlouž. otoč. rukojeť boční INS 40..160, černá rukojeť. typ produktu nebo součásti: otočná rukojeť - příslušenství / náhradní díly: příslušenství pro ovládání - barva rukojeti: černá - barva čelního štítku rukojeti: černá - montáž otočné rukojeti: prodloužená. | ks | 896.8161 | 896.8161 | 21,00 | https://www.biesse.cz/ostatni-zbozi_c426902569353229/rukojet-28943-otocna-ins40-160_p75744.html | https://eshop.biesse.cz/Pictures/BIESSE/19/2000000326/75744_75744.JPG | 3303430289432 | 28943 | Schneider Electric CZ, s.r.o. | 0 | Ostatní zboží
HLEC0121 | Příchytka Ec-GT6B 5-6 mm |  | Příchytka kabelu - 830.30/6 | ks | 0.5864 | 0.5864 | 21,00 |  | https://eshop.biesse.cz/Pictures/biesse/19/2000000326/75746-75746(2).jpg | 8001636017815 | 830.30/6 | SCAME-CZ,s.r.o. | 0
HLEC0124 | Příchytka Ec-GT10B 9-10 mm |  | Příchytka kabelu - 830.30/10 | ks | 0.8476 | 0.8476 | 21,00 |  | https://eshop.biesse.cz/Pictures/biesse/19/2000000326/75747-75747(2).jpg | 8001636017679 | 830.30/10 | SCAME-CZ,s.r.o. | 0
GPH03000 | Špička PKC 108 DI 1,0-8 lisovací PVC 1x8mm rudá |  | Dutinka izolovaná rudá | ks | 0.3771 | 0.3771 | 21,00 | https://www.biesse.cz/spojovaci-material_c381775347976340/oka-spojky-konektory-a-dutinky_c3821060604 | https://eshop.biesse.cz/Pictures/BIESSE/19/2000000326/75748_75748.JPG | 8591120045023 | DI 1,0-8 R (100) | Nexans Power Accessories Czech Republic, spol. s r.o. | 0 | Spojovací materiál | Oka, spojky, konektory a dutinky | Lisovací dutinky
LOV03141 | Kontakt BFX10 22 pomocný |  |  | ks | 262.6229 | 262.6229 | 21,00 |  | https://eshop.biesse.cz/Pictures/biesse/19/2000000326/75759-75759(2).jpg | 8013975170526 | BFX1022 | LOVATO Electric s.r.o. | 0
LOV01141 | Zdroj PSL1 100 24 24VDC 100W 4,2A |  |  | ks | 2273.5308 | 2273.5308 | 21,00 |  | https://eshop.biesse.cz/Pictures/biesse/19/2000000326/75761-75761(2).jpg | 8013975180389 | PSL110024 | LOVATO Electric s.r.o. | 0
TE510036 | Hlavice ZB5AW7L3741 stiskací dvojtačítko prosvětlená ZE-RU |  | Tato ovládací hlavice Harmony XB5, dvojitá hlava má 1 červené, 1 zelené tlačítko a 1 centrální bílá signálka, pracuje s mechanismem vracení pružiny. Je označen symboly "I"a "O". Toto dvouhlavé tlačítko poskytuje všestranné rozhraní pro ovládání vašich strojů. Snadno se instaluje a vyměňuje na kompat | ks | 304.1595 | 304.1595 | 21,00 | https://www.biesse.cz/ovladani-regulace-a-signalizace_c381775347975405/hlavice-ovladaci-a-signalni_c | https://eshop.biesse.cz/Pictures/BIESSE/19/2000000326/75765_75765.JPG | 3389119043380 | ZB5AW7L3741 | Schneider Electric CZ, s.r.o. | 0 | Ovládání, regulace a signalizace | Hlavice ovládací a signální
TE510037 | Hlavice ZB5AA7340 ZE-RU dvojitá stiskací |  | Tato dvojitá hlava poskytuje všestranné rozhraní pro ovládání vašich strojů. Má 1 červené a 1 zelené tlačítko. Držák ovládače se snadno instaluje a nahrazuje rozhraním ovládačů a kontaktů. Díky jasným barvám je viditelně odlišitelná. Odlišení lze také měnit dotykem v důsledku zapuštěných prvků, a mi | ks | 301.7229 | 301.7229 | 21,00 | https://www.biesse.cz/ovladani-regulace-a-signalizace_c381775347975405/hlavice-ovladaci-a-signalni_c | https://eshop.biesse.cz/Pictures/BIESSE/19/2000000326/75766_75766.JPG | 3389119043281 | ZB5AA7340 | Schneider Electric CZ, s.r.o. | 0 | Ovládání, regulace a signalizace | Hlavice ovládací a signální
ELC01227 | Kryt IP40-9MB plastový ELCON |  | ELCON 9MB Plastový kryt Elcon bílý, pro 7-9 modulů, plombovatelný IP40 *00042 | ks | 215.3228 | 215.3228 | 21,00 | https://www.biesse.cz/skrine-a-rozvodnice_c381775347976028/rozvodnice-modulove_c382106060456269/rozv | https://eshop.biesse.cz/Pictures/biesse/19/2000000326/75773-75773.jpg | 8594025480425 | 00042 | ELCON s.r.o. | 0 | Skříně a rozvodnice | Rozvodnice modulové | Rozvodnice na omítku | Rozvodnice na omítku do IP40
ELC01018 | Svorka PE10/1x50 rozbočovací A-C |  | - upevnění na lištu DIN EN 50 022 příčně a na kovový nosný pásek 2 × 10 mm podélně nebo upevnění šrouby - držáky můstků jsou vyrobeny z vysoce tepelně a mechanicky odolného samozhášivého materiálu třídy V0 - IP00 – určeno pod kryt - jmenovité napětí 230/400 V - jmenovitý proud 63 A | ks | 90.0272 | 90.0272 | 21,00 | https://www.biesse.cz/spojovaci-material_c381775347976340/svorky-a-svorkovnice_c382106060456593/svor | https://eshop.biesse.cz/Pictures/BIESSE/19/2000000326/75783_75783..PNG | 8594025483396 | 0339 | ELCON s.r.o. | 0 | Spojovací materiál | Svorky a svorkovnice | Svorky rozbočné, v blocích
WE104557 | Propojka WQV 4/2 105196 |  | Propojka pro průchozí svorkovnice pro distribuci potenciálu nebo přenos signálů. | ks | 24.1452 | 24.1452 | 21,00 | https://www.biesse.cz/ostatni-zbozi_c426902569353229/propojka-wqv-4-2-105196_p75794.html | https://eshop.biesse.cz/Pictures/biesse/19/2000000326/75794-75794(2).jpg | 4008190026486 | 1051960000 | Weidmüller, s.r.o. | 0 | Ostatní zboží
LG123382 | Kryt 777028 GALEA bílá zás. |  | GALEA LIFE BÍLÁ KRYT ZÁSUVKY 2P+T S CLONKAMI | ks | 155.992 | 155.992 | 21,00 | https://www.biesse.cz/ostatni-zbozi_c426902569353229/kryt-777028-galea-bila-zas_p75798.html | https://eshop.biesse.cz/Pictures/biesse/19/2000000326/75798-75798(2).jpg | 3245067770283 | 777028 | LEGRAND s.r.o. | 0 | Ostatní zboží
FEN01311 | Kabel ADPSV-UV 201850 topný 92,4m |  |  | ks | 3190.2 | 3190.2 | 21,00 |  |  | 8590875026325 | 2252855 | FENIX Trading, s. r. o. | 0
BS190006 | _Jistič 20B/3 6kA S203-B20 ABB (2CDS253001R0205) |  | S203-B20, 3 fázový jistič, jmenovitý proud In: 20 A, vypínací charakteristika: B, vypínací schopnost Icn: 6 kA | ks | 315.9 | 315.9 | 21,00 |  | https://eshop.biesse.cz/Pictures/biesse/19/2000000326/75818-75818(2).jpg |  | 2CDS253001R0205 | ABB s.r.o. | 22.5
ABB10467 | Jistič 50B/3 6kA S203-B50 ABB (2CDS253001R0505) |  | S203-B50, 3 fázový jistič, jmenovitý proud In: 50 A, vypínací charakteristika: B, vypínací schopnost Icn: 6 kA | ks | 662.85 | 662.85 | 21,00 | https://www.biesse.cz/modulove-a-paticove-pristroje_c374924875137026/jistice-modulove-do-125a_c38037 | https://eshop.biesse.cz/Pictures/biesse/19/2000000326/75819-75819(2).jpg | 4016779550963 | 2CDS253001R0505 | ABB s.r.o. | 0 | Modulové a paticové přístroje | Jističe modulové do 125A
HLEC0122 | Příchytka Ec-GT7B 6-7 mm |  | Příchytka kabelu - 830.30/7 | ks | 0.7226 | 0.7226 | 21,00 |  | https://eshop.biesse.cz/Pictures/biesse/19/2000000326/75828-75828(2).jpg | 8001636017839 | 830.30/7 | SCAME-CZ,s.r.o. | 0
HLEC0125 | Příchytka Ec-GT13B 13-14 mm |  | Příchytka kabelu - 830.30/14G | ks | 1.7985 | 1.7985 | 21,00 |  | https://eshop.biesse.cz/Pictures/biesse/19/2000000326/75830-75830(2).jpg | 8001636017709 | 830.30/14G | SCAME-CZ,s.r.o. | 0
MAV01022 | MAVE 2- S2 DIN |  |  | ks | 1695.5641 | 1695.5641 | 21,00 |  |  |  | 3502021 | MAVE snímače Nymburk s.r.o. | 0.6
MG161167@DOPRODEJ | Rámeček troj.MGU660062M2 Cherry/Grafit |  | Unica Top, krycí rámeček, trojnásobný, H71, cherry/grafit. použití zařízení: montáž - typ produktu nebo součásti: krycí rámeček - označení řady: Unica Top. | ks | 2085.1732 | 2085.1732 | 21,00 | https://www.biesse.cz.html | https://eshop.biesse.cz/Pictures/BIESSE/19/2000000326/75844_75844.JPG | 8420375153989 | MGU66.006.2M2 | Schneider Electric CZ, s.r.o. | 0 | Vypínače a zásuvky | Schneider electric | Unica | Rámečky Unica Top
MG160498@DOPRODEJ | Rámeček MGU660082M2 čtyř.vodor. Cherry/Grafit |  | Unica Top, krycí rámeček, čtyřnásobný, H71, cherry/grafit. použití zařízení: montáž - typ produktu nebo součásti: krycí rámeček - označení řady: Unica Top. | ks | 2925.2888 | 2925.2888 | 21,00 | https://www.biesse.cz.html | https://eshop.biesse.cz/Pictures/BIESSE/19/2000000326/75849_75849.JPG | 8420375154122 | MGU66.008.2M2 | Schneider Electric CZ, s.r.o. | 0 | Vypínače a zásuvky | Schneider electric | Unica | Rámečky Unica Top
MG160499@DOPRODEJ | Rámeček dvoj MGU66004V2M2 Cherry /Grafit svislý |  | Unica Top, krycí rámeček, dvojnásobný, cherry/grafit. použití zařízení: montáž - typ produktu nebo součásti: krycí rámeček - označení řady: Unica Top. | ks | 1050.1445 | 1050.1445 | 21,00 | https://www.biesse.cz.html | https://eshop.biesse.cz/Pictures/BIESSE/19/2000000326/75850_75850.JPG | 8420375153910 | MGU66.004V.2M2 | Schneider Electric CZ, s.r.o. | 0 | Vypínače a zásuvky | Schneider electric | Unica | Rámečky Unica Top
ZAV01920 | Zvonek BZ8-113 bezdrátový gong |  |  | ks | 508.266 | 508.266 | 21,00 |  |  | 8594012222106 | 0282 | ELEKTROBOCK MTF s.r.o. | 0.84
NGT11514 | Detektor NM00200070 kabelový TESTBOY 26 |  | Detektor Testboy 26 usnadňuje lokalizaci kabelů bez napětí ve stěnách a kabelových kanálech. Pro tento účel je nosný signál namodulován na konec kabelu vysílačem přes samosvorné sondy nebo adaptérem. Druhý konec kabelu lze rychle a přesně lokalizovat pomocí přijímače a to i bez přímého kontaktu s ži | sada | 4617.36 | 4617.36 | 21,00 | https://www.biesse.cz/naradi-a-merici-technika_c381775347976337/elektricke-naradi_c548355654558533/d | https://eshop.biesse.cz/Pictures/biesse/19/2000000326/75874-75874(2).jpg | 4028532200251 | NM 00200070 | N.G. ELEKTRO TRADE, a.s. | 0 | Nářadí a měřící technika | Elektrické nářadí
LG770064@ | Rámeček 773755 5-násobný béžový |  | CARIVA RÁMEČEK 5-NÁSOBNÝ BÉŽOVÝ | ks | 122.0408 | 122.0408 | 21,00 |  | https://eshop.biesse.cz/Pictures/biesse/19/2000000326/75886-75886(2).jpg | 3245067737552 | 773755 | LEGRAND s.r.o. | 0
TE510038 | Signálka XB5AVG1 BI IP65 pro LED |  | Tato signálka Harmony XB5, plná čočka, modulární bílá, je dodávána s 110V až 120V AC, používá integrovanou LED a šroubové svorky. Toto signálka, která vydrží bez údržby a zajišťuje jasný signál provozu stroje, se snadno instaluje do standardních otvorů o průměru 22 mm a je připojena pomocí jednoduch | ks | 449.5388 | 449.5388 | 21,00 | https://www.biesse.cz/ovladani-regulace-a-signalizace_c381775347975405/hlavice-ovladaci-a-signalni_c | https://eshop.biesse.cz/Pictures/BIESSE/19/2000000326/75893_75893.JPG | 3389110903805 | XB5AVG1 | Schneider Electric CZ, s.r.o. | 0 | Ovládání, regulace a signalizace | Hlavice ovládací a signální
FIN02877 | Relé 45.71.7.024.0310 1Z/16A, 24V DC, PS FINDER |  | Finder Relé do plošných spojů + fastony 457170240310, kontakty AgCdO, 1Z/16 A, cívka 24 V DC, RTII oplachům odolné, teplota okolí 125 C | ks | 99.45 | 99.45 | 21,00 |  | https://eshop.biesse.cz/Pictures/biesse/19/2000000326/75912-75912(2).jpg | 8012823292168 | 457170240310 | Finder CZ, s.r.o. | 0
DES04306 | Objímka 1254-034 E14 bílá, s vnějším závitem (1254-034) |  | Objímka plastová E14, typ: 60 (T180+105/ASFV) - bílá, s vnějším závitem, s čepičkou, bezšroubové připojovací svorky. | ks | 17.97 | 17.97 | 21,00 | https://www.biesse.cz/svitidla_c381775347976342/svitidla-prislusenstvi_c382106060456620/objimky-pati | https://eshop.biesse.cz/Pictures/biesse/19/2000000326/75914-75914(2).jpg | 8594160490099 | 1000262 | ELEMAN spol. s r.o. | 0 | Svítidla | Svítidla příslušenství | Objímky, patice
DES04403 | Matice K-141 E14/60 bílá (K-141 MATICE BÍLÁ) |  | Kroužek 141 - bílý pro E14-60 s vnitřním závitem | ks | 3.0159 | 3.0159 | 21,00 | https://www.biesse.cz/svitidla_c381775347976342/svitidla-prislusenstvi_c382106060456620/objimky-pati | https://eshop.biesse.cz/Pictures/biesse/19/2000000326/75915-75915(2).jpg | 8594160490174 | 1000264 | ELEMAN spol. s r.o. | 0 | Svítidla | Svítidla příslušenství | Objímky, patice
OBO11366 | Šroub FSRB 6x15 (s maticí kombi) 6406157 OBO |  | Šroub s plochou kulovou hlavou, vratový, včetně matice kombi. | ks | 8.9007 | 8.9007 | 21,00 |  | https://eshop.biesse.cz/Pictures/BIESSE/19/2000000326/75917_75917.JPG | 4012196199877 | 6406157 | OBO BETTERMANN s. r. o. | 0
MG160506@DOPRODEJ | Rámeček MGU470828 čtyř. Bio |  | Unica Quadro Natura, krycí rámeček, čtyřnásobný, H71/V71, bio. použití zařízení: montáž - typ produktu nebo součásti: krycí rámeček - označení řady: Unica Quadro - násobnost: 4 násobný svislá, 4 násobný vodorovná. | ks | 276.8563 | 276.8563 | 21,00 |  | https://eshop.biesse.cz/Pictures/BIESSE/19/2000000326/75943_75943.JPG | 8420375167641 | MGU4.708.28 | Schneider Electric CZ, s.r.o. | 0
MG160507@DOPRODEJ | Rámeček MGU470827 čtyř. Lipstick |  | Unica Quadro Natura, krycí rámeček, čtyřnásobný, H71/V71, lipstick. použití zařízení: montáž - typ produktu nebo součásti: krycí rámeček - označení řady: Unica Quadro - násobnost: 4 násobný svislá, 4 násobný vodorovná. | ks | 276.8563 | 276.8563 | 21,00 |  | https://eshop.biesse.cz/Pictures/BIESSE/19/2000000326/75944_75944.JPG | 8420375167634 | MGU4.708.27 | Schneider Electric CZ, s.r.o. | 0
MG160508@DOPRODEJ | Rámeček MGU470226 jedn. Aqua |  | Unica Quadro Natura, krycí rámeček, jednonásobný, aqua. použití zařízení: montáž - typ produktu nebo součásti: krycí rámeček - označení řady: Unica Quadro. | ks | 126.4947 | 126.4947 | 21,00 | https://www.biesse.cz.html | https://eshop.biesse.cz/Pictures/BIESSE/19/2000000326/75945_75945.JPG | 8420375167412 | MGU4.702.26 | Schneider Electric CZ, s.r.o. | 0 | Vypínače a zásuvky | Schneider electric | Unica | Rámečky Unica Quadro
MG160509@DOPRODEJ | Rámeček MGU470426 dvoj. Aqua |  | Unica Quadro Natura, krycí rámeček, dvojnásobný, H71/V71, aqua. použití zařízení: montáž - typ produktu nebo součásti: krycí rámeček - označení řady: Unica Quadro - násobnost: 2násobný svislá, 2násobný vodorovná. | ks | 202.0733 | 202.0733 | 21,00 | https://www.biesse.cz.html | https://eshop.biesse.cz/Pictures/BIESSE/19/2000000326/75946_75946.JPG | 8420375167481 | MGU4.704.26 | Schneider Electric CZ, s.r.o. | 0 | Vypínače a zásuvky | Schneider electric | Unica | Rámečky Unica Quadro
MG160510@DOPRODEJ | Rámeček MGU470826 čtyř. Aqua |  | Unica Quadro Natura, krycí rámeček, čtyřnásobný, H71/V71, aqua. použití zařízení: montáž - typ produktu nebo součásti: krycí rámeček - označení řady: Unica Quadro - násobnost: 4 násobný svislá, 4 násobný vodorovná. | ks | 276.8563 | 276.8563 | 21,00 |  | https://eshop.biesse.cz/Pictures/BIESSE/19/2000000326/75947_75947.JPG | 8420375167627 | MGU4.708.26 | Schneider Electric CZ, s.r.o. | 0
FNX03018 | Lišta L1-1500mm Panlux |  | Lišta pro lištový systém o délce 150cm. | ks | 573.375 | 573.375 | 21,00 |  | https://eshop.biesse.cz/Pictures/biesse/19/2000000326/75956-75956(2).jpg | 8595216600820 | L1-1,5 | PANLUX s.r.o. | 0
FNX03019 | Spojka L1K-2 přímá |  | Spoj pro přímé propojení dvou sousedních lišt lištového systému. | ks | 160.875 | 160.875 | 21,00 |  | https://eshop.biesse.cz/Pictures/biesse/19/2000000326/75958-75958(2).jpg | 8595216600882 | L1K-2 | PANLUX s.r.o. | 0
MOMC6479 | Nosič M22S-ST-GB1 216495 |  | Štítek připravený k použití a popsaný, vhodný k modulárnímu sortimentu povelových a signálních přístrojů RMQ-Titan. | ks | 45.0725 | 45.0725 | 21,00 |  |  | 4015082164959 | 216495 | Eaton Elektrotechnika s.r.o. | 0
TE132359 | Člen LA4FVF odrušovací |  | TeSys F odrušovací člen - pro cívku stykačů LC1F - LC2F - CR1F. Používá se pro 50-110 V AC nebo DC ovládací obvody, poskytuje ochranu varistoru omezující přechodné napětí na hodnotu 2 Uc max. Svorka na držáku LAJ9D0981 (objednat samostatně), která se připojí k svorkám cívky. Splňuje předpisy RoHS/R | ks | 3051.6564 | 3051.6564 | 21,00 | https://www.biesse.cz/modulove-a-paticove-pristroje_c374924875137026/spinace-modulove_c3803794836029 | https://eshop.biesse.cz/Pictures/BIESSE/19/2000000326/75973_75973.JPG | 3389110273700 | LA4FVF | Schneider Electric CZ, s.r.o. | 0 | Modulové a paticové přístroje | Spínače modulové
LG111112 | Rámeček 770491 VALENA bílý stříb. proužek |  | VALENA RÁMEČEK 1-NÁSOBNÝ BÍLÁ-STŘÍBRO | ks | 161.4976 | 161.4976 | 21,00 | https://www.biesse.cz.html | https://eshop.biesse.cz/Pictures/biesse/19/2000000326/75977-75977(2).jpg | 3245067704912 | 770491 | LEGRAND s.r.o. | 0 | Vypínače a zásuvky | Legrand | Valena | rámečky Valena
SCM01981 | Konektor Wieland 6mm2 DC solar (MC4) - část plus |  |  | ks | 57.232 | 57.232 | 21,00 |  |  |  | 99.203.0000.7 | WIELAND- PRO ROZDĚLENÍ CENÍKŮ | 0
LAP07375 | LiYY 4x0,34 |  |  | m | 11.4224 | 11.4224 | 21,00 |  |  |  | 03102043 | allkabel s.r.o. | 0
KAN10432 | Čidlo JQ-L Merge |  | Kanlux MERGE JQ je pohybové čidlo s maximálním detekčním dosahem 9 metrů. Vodorovný úhel senzoru je 150 stupňů. Můžeme nastavit dobu svícení a úroveň intenzity světla, při které senzor pracuje. | ks | 225.94 | 225.94 | 21,00 |  | https://eshop.biesse.cz/Pictures/biesse/19/2000000326/76076-76076(2).jpg | 5905339076908 | 07690 | Kanlux s. r. o. | 0.56
SA202402 | Skříň S79010 500x1000x320 IP65 |  | Thalassa PLA Floor standing polyester enclosure completely sealed, version PLA. 499 x 1000 x 320 mm. Sealed top and bottom part assembled with side parts. 2 points door locking system with 5-mm double-bar locks. Polyester reinforced with fibreglass body. Protection IP 65, IK10, Grey RAL 7035. | ks | 18246.354 | 18246.354 | 21,00 | https://www.biesse.cz/skrine-a-rozvodnice_c381775347976028/rozvodnice-modulove_c382106060456269/rozv | https://eshop.biesse.cz/Pictures/BIESSE/19/2000000326/76081_76081.JPG | 3606480195174 | NSYPLA5103G | Schneider Electric CZ, s.r.o. | 0 | Skříně a rozvodnice | Rozvodnice modulové | Rozvodnice na omítku | Rozvodnice na omítku do IP40
SA202403 | Panel S55512 500x1000 montážní ocel |  | Thalassa PLA metallic mounting plate. For enclosure H is500 x W is1000 mm. Step slides mounting location or on back inserts location (fixing by screw type M8). Plain mounting plate. 150 Kg permanent permissible load. Galvanised Steel. Grey RAL 7035. | ks | 1762.8958 | 1762.8958 | 21,00 | https://www.biesse.cz/ovladani-regulace-a-signalizace_c381775347975405/hlavice-ovladaci-a-signalni_c | https://eshop.biesse.cz/Pictures/BIESSE/19/2000000326/76085_76085.JPG | 3606480193798 | NSYPMM510 | Schneider Electric CZ, s.r.o. | 0 | Ovládání, regulace a signalizace | Hlavice ovládací a signální
MG161017@DOPRODEJ | Zásuvka MGU305930 Alu bezšroubová |  | Unica Top/Class, zásuvka 230V/16A, 2p+PE, krytky, FR, 2mod., aluminium. použití zařízení: napájení - typ produktu nebo součásti: zásuvka - označení řady: Unica Top - Unica Class - úprava zařízení: mechanismus - standard pro zásuvku: Francie. | ks | 199.6866 | 199.6866 | 21,00 | https://www.biesse.cz.html | https://eshop.biesse.cz/Pictures/BIESSE/19/2000000326/76094_76094.JPG | 8420375166095 | MGU3.059.30 | Schneider Electric CZ, s.r.o. | 0 | Vypínače a zásuvky | Schneider electric | Unica | Zásuvky Unica
MG160511@DOPRODEJ | Rámeček MGU470829 čtyř. Citrus |  | Unica Quadro Natura, krycí rámeček, čtyřnásobný, H71/V71, cytrus. použití zařízení: montáž - typ produktu nebo součásti: krycí rámeček - označení řady: Unica Quadro - násobnost: 4 násobný svislá, 4 násobný vodorovná. | ks | 377.0973 | 377.0973 | 21,00 | https://www.biesse.cz.html | https://eshop.biesse.cz/Pictures/BIESSE/19/2000000326/76100_76100.JPG | 8420375167658 | MGU4.708.29 | Schneider Electric CZ, s.r.o. | 0 | Vypínače a zásuvky | Schneider electric | Unica | Rámečky Unica Quadro
SCR06030 | Príchytka IL902256 pro panel, modrá |  |  | ks | 10.6594 | 10.6594 | 21,00 |  |  |  | IL902256 | Schrack Technik spol. s r.o. | 0
SCR06031 | Západka IL902262 pro plast, modrá |  |  | ks | 12.2632 | 12.2632 | 21,00 |  |  |  | IL902262 | Schrack Technik spol. s r.o. | 0
DKU04061 | Krabice 6400-211 s víčkem |  | 6400-211/3 -Skatula univerzalna | ks | 8.4855 | 8.4855 | 21,00 |  |  | 8584128105851 | 6400-211 | SEZ - CZ s.r.o. | 0
GPH04075 | Konektor RF-F 405 PVC 4,8x0,5mm |  | Objímka plochá s izolací PVC | ks | 2.1099 | 2.1099 | 21,00 |  |  | 8591120046433 | RF-F 405 | Nexans Power Accessories Czech Republic, spol. s r.o. | 0
SA201284 | Skříň NSY TBS 292412 SARELL |  | průmyslová skříňka Thalassa TBS s neprůhl. krytem H20. Int je 275 x 225 x 120 mm. Ext je 291 x 241 x 128 mm. Box pro upevnění na stěnu. Nízký plný kryt. Vnější těsnění je plochý šroubovák uchycený šroubovákem. Certifikace je DEMKO, SEMKO, TÜV. odolnost proti požáru 650°. ABS (akrylonitril butadien-s | ks | 620.6343 | 620.6343 | 21,00 | https://www.biesse.cz/skrine-a-rozvodnice_c381775347976028/rozvodnice-modulove_c382106060456269/rozv | https://eshop.biesse.cz/Pictures/BIESSE/19/2000000326/76167_76167.JPG | 3606480165382 | NSYTBS292412 | Schneider Electric CZ, s.r.o. | 0 | Skříně a rozvodnice | Rozvodnice modulové | Rozvodnice na omítku | Rozvodnice na omítku do IP40
LAP02164@ | YY-JZ 42x0,75 |  |  | m | 252.88 | 252.88 | 21,00 |  |  |  | 0110055 | DDA a.s. | 0
KOL08300 | Rám podlahové krabice KOPOBOX 80 |  | KOPOBOX 80 - RÁM PODLAHOVÝ, konfigurace LB, barva TMAVĚ ŠEDÁ, balení - 1 ks - texty opsat ze starého katalogu | ks | 1398.8406 | 1398.8406 | 21,00 | https://www.biesse.cz/ulozny-material_c381775347976339/trubky_c382106060456589/trubky-plastove_c3821 | https://eshop.biesse.cz/Pictures/biesse/19/2000000326/76174-76174(2).jpg | 8595057690738 | KOPOBOX 80_LB | KOPOS KOLÍN a.s. | 0 | Úložný materiál | Trubky | Trubky plastové
KOL08301 | Krabice KUP 80 |  | KUP 80 - KRABICE UNIVERZ.PODLAHOVÁ, konfigurace FB, barva TMAVĚ ŠEDÁ BARVA, balení - 1 ks - texty opsat všechny z katalogu | ks | 1061.8872 | 1061.8872 | 21,00 | https://www.biesse.cz/ulozny-material_c381775347976339/trubky_c382106060456589/trubky-plastove_c3821 | https://eshop.biesse.cz/Pictures/biesse/19/2000000326/76175-76175(2).jpg | 8595057690752 | KUP 80_FB | KOPOS KOLÍN a.s. | 0 | Úložný materiál | Trubky | Trubky plastové
KOL08302 | Krabice KPP 80 |  | KPP 80 - KRABICE PŘÍSTR. PODLAHOVÁ, konfigurace LB, barva TMAVĚ ŠEDÁ, balení - 1/42 ks - univerzální přístrojová krabice pro montáž do krabice KOPOBOX 80 (max.2 kusy), třmeny pro fixaci kabelů jsou součástí balení, přístrojové šrouby a šrouby pro kabelové třmeny jsou součástí balení, hloubka krabi | ks | 104.3666 | 104.3666 | 21,00 | https://www.biesse.cz/ulozny-material_c381775347976339/trubky_c382106060456589/trubky-plastove_c3821 | https://eshop.biesse.cz/Pictures/biesse/19/2000000326/76176-76176(2).jpg | 8595057690769 | KPP 80_LB | KOPOS KOLÍN a.s. | 0 | Úložný materiál | Trubky | Trubky plastové
KOL08303 | Podložka PP 80/45 |  | Přístrojová podložka se instaluje do rámu podlahové krabice KOPOBOX 80. Montáž je doporučena spolu s přístrojovou krabicí KPP 80. Při instalaci vícenásobných modulárních přístrojů je vhodné odstranit vnitřní příčku. | ks | 67.3732 | 67.3732 | 21,00 | https://www.biesse.cz/ulozny-material_c381775347976339/trubky_c382106060456589/trubky-plastove_c3821 | https://eshop.biesse.cz/Pictures/biesse/19/2000000326/76177-76177(2).jpg | 8595057690806 | PP 80/45_LB | KOPOS KOLÍN a.s. | 0 | Úložný materiál | Trubky | Trubky plastové
STR03153 | Modul 4FN 230 12-vrátný 2tl.+EV 4+N |  | Modul el. vrátného GUARD 2tl. + tl. na podsvícení | ks | 2457 | 2457 | 21,00 |  | https://eshop.biesse.cz/Pictures/biesse/19/2000000326/76178-76178(2).jpg | 8585001509711 | 4FN 230 12 | METRODIS s.r.o. | 0
BEE01565@ | Svorka RSA 35A bílá |  |  | ks | 44.8448 | 44.8448 | 21,00 |  |  |  | A171111 | Jaroslav Píbal | 0
GPH10019 | Čelisti LN 10 oka, spojky |  | Náhradní čelisti ke kleštím | ks | 405.2928 | 405.2928 | 21,00 |  |  | 8591120064840 | LN 10 ČELISTI | Nexans Power Accessories Czech Republic, spol. s r.o. | 0
JAB09677 | Panel FIM 1300 signalizační |  | Panel signalizační (6x LED) (pro signalizační systém), alpská bílá, FIM 1300 | ks | 1898.4108 | 1898.4108 | 21,00 | https://www.biesse.cz/ostatni-zbozi_c426902569353229/panel-fim-1300-signalizacni_p76197.html | https://eshop.biesse.cz/Pictures/biesse/19/2000000326/76197-76197(2).jpg | 6410070607537 | 2TKA002136G1 | ABB s.r.o. | 0 | Ostatní zboží
JAB09678 | Modul FEH 2001 kontrolní s alarmem |  | Modul kontrolní s alarmem (pro signalizační systém), alpská bílá, FEH 2001 | ks | 2759.4996 | 2759.4996 | 21,00 | https://www.biesse.cz/ostatni-zbozi_c426902569353229/modul-feh-2001-kontrolni-s-alarmem_p76198.html | https://eshop.biesse.cz/Pictures/biesse/19/2000000326/76198-76198(2).jpg | 6410070607179 | 2TKA002112G1 | ABB s.r.o. | 0 | Ostatní zboží
JAB09679 | Tlačítko FAP 2001 signální/resetovací podsv. |  | Tlačítko signální/resetovací prosvětlené (pro signalizační systém), alpská bílá, FAP 2001 | ks | 1296.8384 | 1296.8384 | 21,00 | https://www.biesse.cz/ostatni-zbozi_c426902569353229/tlacitko-fap-2001-signalni-resetovaci-podsv_p76 | https://eshop.biesse.cz/Pictures/biesse/19/2000000326/76199-76199(2).jpg | 6410070607216 | 2TKA002095G1 | ABB s.r.o. | 0 | Ostatní zboží
JAB09680 | Tlačítko FAP 3011 signální s konektorem |  | Tlačítko signální s konektorem (pro signalizační systém), alpská bílá, FAP 3011 | ks | 1496.1232 | 1496.1232 | 21,00 | https://www.biesse.cz/ostatni-zbozi_c426902569353229/tlacitko-fap-3011-signalni-s-konektorem_p76200. | https://eshop.biesse.cz/Pictures/biesse/19/2000000326/76200-76200(2).jpg | 6410070607285 | 2TKA002103G1 | ABB s.r.o. | 0 | Ostatní zboží
JAB09681 | Ovládač FAP 9001 šňůrový koncový |  | Ovládač šňůrový, koncový (pro signalizační systém), alpská bílá, FAP 9001 | ks | 956.2696 | 956.2696 | 21,00 | https://www.biesse.cz/ostatni-zbozi_c426902569353229/ovladac-fap-9001-snurovy-koncovy_p76201.html | https://eshop.biesse.cz/Pictures/biesse/19/2000000326/76201-76201(2).jpg | 6410070607308 | 2TKA002105G1 | ABB s.r.o. | 0 | Ostatní zboží
JAB09682 | Modul FEH 1001 kontrolní s tlačítkem |  | Modul kontrolní s resetovacím tlačítkem (pro signalizační systém), alpská bílá, FEH 1001 | ks | 2687.3704 | 2687.3704 | 21,00 | https://www.biesse.cz/ostatni-zbozi_c426902569353229/modul-feh-1001-kontrolni-s-tlacitkem_p76202.htm | https://eshop.biesse.cz/Pictures/biesse/19/2000000326/76202-76202(2).jpg | 6410070607117 | 2TKA002107G1 | ABB s.r.o. | 0.06 | Ostatní zboží
TE114464 | Stykač LC1K0901B7 9A |  | TeSys K stykač, 3P (3Z), pro aplikace ovládání motoru do 9 A/690 V AC-3 (4kW@400V), a pro neindukční aplikace řízení zátěže až do 20 A / 690 V AC-1. Poskytuje 24V 50/60Hz AC cívka, 1V vestavěný pomocný kontakt, připojení šroubovými svorkami. Pro provozní rychlosti do 600 cyklů/hodin a prostředí až d | ks | 665.6078 | 665.6078 | 21,00 | https://www.biesse.cz/modulove-a-paticove-pristroje_c374924875137026/stykace-a-rele_c381775347976654 | https://eshop.biesse.cz/Pictures/BIESSE/19/2000000326/76205_76205.JPG | 3389110365122 | LC1K0901B7 | Schneider Electric CZ, s.r.o. | 0.18 | Modulové a paticové přístroje | Stykače a relé | Stykače výkonové , ministykače a stykače pomocné
SAL01085 | Tlumivka RTO 35 SALTEK |  | Vazební impedance, pro zajištění správné koordinace činnosti SPD při nedodržení minimální vzdálenosti mezi SPD typu 1 a 2 nebo SPD typu 2 a 3 | ks | 1079.421 | 1079.421 | 21,00 |  | https://eshop.biesse.cz/Pictures/biesse/19/2000000326/76222-76222(2).jpg | 8595090514336 | 8595090514336 | SALTEK s.r.o. | 0.24
OST06628 | Videorozbočovač 2 VOD 346841 bticino |  | PATROVÝ VIDEOROZBOČOVAČ PRO 4 TELEFONY, 2VODIČOVÝ SYSTÉM | ks | 1074.1544 | 1074.1544 | 21,00 | https://www.biesse.cz/sdelovaci-technika_c381775347976024/sady-audio_c382106060456258/videorozbocova | https://eshop.biesse.cz/Pictures/biesse/19/2000000326/76226-76226(2).jpg | 8012199806716 | 346841 | LEGRAND s.r.o. | 1 | Sdělovací technika | Sady audio
KOL07123 | Podložka přístroj. pro EKE 100x60 8550-11 |  | Přístrojová podložka 8550-11 pro kanály EKE jednonásobná, bílá. Pro zakrytí montážního prostoru při montáži přístrojů u kanálů EKE 100x60 | ks | 36.7132 | 36.7132 | 21,00 | https://www.biesse.cz/ulozny-material_c381775347976339/plastove-listy-kanaly-a-perfor-zlaby_c3821060 | https://eshop.biesse.cz/Pictures/biesse/19/2000000326/76228-76228(2).jpg | 8595057646667 | 8550-11_HB | KOPOS KOLÍN a.s. | 0 | Úložný materiál | Plastové lišty, kanály a perfor. žlaby | Lišty vkládací
KOL07124 | Podložka přístroj. pro EKE 100x60 8550-12 |  | Přístrojová podložka 8550-12 pro kanály EKE dvojnásobná, bílá. Pro zakrytí montážního prostoru při montáži přístrojů u kanálů EKE 100x60 | ks | 45.3768 | 45.3768 | 21,00 | https://www.biesse.cz/ulozny-material_c381775347976339/plastove-listy-kanaly-a-perfor-zlaby_c3821060 | https://eshop.biesse.cz/Pictures/biesse/19/2000000326/76229-76229(2).jpg | 8595057646674 | 8550-12_HB | KOPOS KOLÍN a.s. | 0 | Úložný materiál | Plastové lišty, kanály a perfor. žlaby | Lišty vkládací
FIN02933 | Relé 34.51.7.060.0010 1P/6A, 60V DC, DIN/PS FINDER |  | Finder Relé úzké elektromechanické 345170600010 do plošných spojů nebo do patice, kontakty AgNi 1P/6 A/250 V AC, cívka 60 V DC | ks | 177.84 | 177.84 | 21,00 |  | https://eshop.biesse.cz/Pictures/biesse/19/2000000326/76233-76233(2).jpg | 8012823217253 | 345170600010 | Finder CZ, s.r.o. | 0
JAB10218 | Tlumivka 2CDG110029R0011 řadová, 30V, 640mA |  | Řadová tlumivka, DR/S4.1 | ks | 1811.5955 | 1811.5955 | 21,00 | https://www.biesse.cz/ostatni-zbozi_c426902569353229/tlumivka-2cdg110029r0011-radova-30v-640ma_p7623 | https://eshop.biesse.cz/Pictures/biesse/19/2000000326/76236-76236(2).png | 4016779587556 | 2CDG110029R0011 | ABB s.r.o. | 0 | Ostatní zboží
TE512718 | Spínač ZD5PA22 pro křížový ovladač |  | Tato hlava Harmony XB5 s ovládací hřídelí pro křížový ovládač, pracující s 2 směry, s návratem do nulové polohy. Má plastový čelní kryt. Tato hlava s ovládací hřídelí poskytuje ergonomické rozhraní pro ovládání vašich strojů. Snadno se instaluje a nahrazuje na kompatibilních křížových ovládačích a z | ks | 1197.1128 | 1197.1128 | 21,00 | https://www.biesse.cz/ovladani-regulace-a-signalizace_c381775347975405/hlavice-ovladaci-a-signalni_c | https://eshop.biesse.cz/Pictures/BIESSE/19/2000000326/76238_76238.JPG | 3389110165609 | ZD5PA22 | Schneider Electric CZ, s.r.o. | 0 | Ovládání, regulace a signalizace | Hlavice ovládací a signální
JAB10220 | Rozhraní GHQ6310070R0111 4násobné univerzální |  | 4násobné univerzální rozhraní pro zapuštěnou montáž, US/U4.2 | ks | 3086.8695 | 3086.8695 | 21,00 | https://www.biesse.cz/ostatni-zbozi_c426902569353229/rozhrani-ghq6310070r0111-4nasobne-univerzalni_p | https://eshop.biesse.cz/Pictures/biesse/19/2000000326/76239-76239(2).jpg | 4016779564816 | GHQ6310070R0111 | ABB s.r.o. | 0 | Ostatní zboží
OBO01269 | Svodič V25-B+C/4-280 5094426 OBO |  | Kombinovaný svodič, svodič bleskových proudů a přepětí typu 1 + 2 • Kompletní jednotka sestávající z vrchního a spodního dílu, smontovaná a propojená • Pro síťové systémy TN • Svodič, zásuvný s dynamickým odpojovacím zařízením • S optickou indikací funkce • Ochranná úroveň • Zapouzdřené n | ks | 5569.832 | 5569.832 | 21,00 |  | https://eshop.biesse.cz/Pictures/BIESSE/19/2000000326/76240_76240.JPG | 4012195239741 | 5094426 | OBO BETTERMANN s. r. o. | 0
LG501214 | Skříň 020015, XL3 - 120 mod. pod omítku |  | XL3 160 ROZVADĚČ 5ŘADÝ ZAPUŠTĚNÝ KOVOVÝ 5X24M 940X617X140 | ks | 7830.384 | 7830.384 | 21,00 | https://www.biesse.cz/skrine-a-rozvodnice_c381775347976028/rozvodnice-modulove_c382106060456269/rozv | https://eshop.biesse.cz/Pictures/biesse/19/2000000326/76286-76286(2).jpg | 3245060200152 | 020015 | LEGRAND s.r.o. | 0 | Skříně a rozvodnice | Rozvodnice modulové | Rozvodnice na omítku | Rozvodnice na omítku do IP40
LG501226 | Dveře ploché prosklené 020285 IP40 |  | XL3 DVEŘE PLOCHÉ SKLO V600 | ks | 4677.984 | 4677.984 | 21,00 | https://www.biesse.cz/skrine-a-rozvodnice_c381775347976028/rozvodnice-modulove_c382106060456269/rozv | https://eshop.biesse.cz/Pictures/biesse/19/2000000326/76287-76287(2).jpg | 3245060202859 | 020285 | LEGRAND s.r.o. | 0 | Skříně a rozvodnice | Rozvodnice modulové | Rozvodnice na omítku | Rozvodnice na omítku do IP40
MG121310 | Skříň MIP22104 4mod.IP40 do zdi |  | Tato rozvodnice Mini Pragma je modulární rozvodnice pro zapuštěnou montáž. Tato plastová skříň se skládá z 1 řady 4 modulů 18mm. Lze použít všechny typy modulárních spínacích zařízení. Tato skříň je určena pro vnitřní instalaci. Stupeň ochrany IP40 je IP40. Je vybaven plnými bílými dveřmi. Barva box | ks | 448.1097 | 448.1097 | 21,00 | https://www.biesse.cz/skrine-a-rozvodnice_c381775347976028/rozvodnice-modulove_c382106060456269/rozv | https://eshop.biesse.cz/Pictures/BIESSE/19/2000000326/76301_76301.JPG | 3606480147920 | MIP22104 | Schneider Electric CZ, s.r.o. | 0 | Skříně a rozvodnice | Rozvodnice modulové | Rozvodnice na omítku | Rozvodnice na omítku do IP40
MG121311 | Skříň MIP22106 6mod.IP40 do zdi |  | Tato rozvodnice Mini Pragma je modulární rozvodnice pro zapuštěnou montáž. Tato plastová skříň se skládá z 1 řady 6 modulů 18mm. Lze použít všechny typy modulárních spínacích zařízení. Tato skříň je určena pro vnitřní instalaci. Stupeň ochrany IP40 je IP40. Je vybaven plnými bílými dveřmi. Barva box | ks | 526.0956 | 526.0956 | 21,00 | https://www.biesse.cz/skrine-a-rozvodnice_c381775347976028/rozvodnice-modulove_c382106060456269/rozv | https://eshop.biesse.cz/Pictures/BIESSE/19/2000000326/76302_76302.JPG | 3606480147937 | MIP22106 | Schneider Electric CZ, s.r.o. | 0 | Skříně a rozvodnice | Rozvodnice modulové | Rozvodnice pod omítku
MG121312 | Skříň MIP22108 8mod.IP40 do zdi |  | Tato rozvodnice Mini Pragma je modulární rozvodnice pro zapuštěnou montáž. Tato plastová skříň se skládá z 1 řady 8 modulů 18mm. Lze použít všechny typy modulárních spínacích zařízení. Tato skříň je určena pro vnitřní instalaci. Stupeň ochrany IP40 je IP40. Je vybaven plnými bílými dveřmi. Barva box | ks | 500.5129 | 500.5129 | 21,00 | https://www.biesse.cz/skrine-a-rozvodnice_c381775347976028/rozvodnice-modulove_c382106060456269/rozv | https://eshop.biesse.cz/Pictures/BIESSE/19/2000000326/76303_76303.JPG | 3606480147944 | MIP22108 | Schneider Electric CZ, s.r.o. | 0 | Skříně a rozvodnice | Rozvodnice modulové | Rozvodnice pod omítku
MG121313 | Skříň MIP22112 12mod.IP40 do zdi |  | Tato rozvodnice Mini Pragma je modulární rozvodnice pro zapuštěnou montáž. Tato plastová skříň se skládá z 1 řady 12 modulů 18mm. Lze použít všechny typy modulárních spínacích zařízení. Tato skříň je určena pro vnitřní instalaci. Stupeň ochrany IP40 je IP40. Je vybaven plnými bílými dveřmi. Barva bo | ks | 432.3163 | 432.3163 | 21,00 | https://www.biesse.cz/skrine-a-rozvodnice_c381775347976028/rozvodnice-modulove_c382106060456269/rozv | https://eshop.biesse.cz/Pictures/BIESSE/19/2000000326/76304_76304.JPG | 3606480147951 | MIP22112 | Schneider Electric CZ, s.r.o. | 0 | Skříně a rozvodnice | Rozvodnice modulové | Rozvodnice pod omítku
MG121314 | Skříň MIP22118 18mod.IP40 do zdi |  | Tato rozvodnice Mini Pragma je modulární rozvodnice pro zapuštěnou montáž. Tato plastová skříň se skládá z 1 řady 18 modulů 18mm. Lze použít všechny typy modulárních spínacích zařízení. Tato skříň je určena pro vnitřní instalaci. Stupeň ochrany IP40 je IP40. Je vybaven plnými bílými dveřmi. Barva bo | ks | 641.0962 | 641.0962 | 21,00 | https://www.biesse.cz/skrine-a-rozvodnice_c381775347976028/rozvodnice-modulove_c382106060456269/rozv | https://eshop.biesse.cz/Pictures/BIESSE/19/2000000326/76305_76305.JPG | 3606480147968 | MIP22118 | Schneider Electric CZ, s.r.o. | 0 | Skříně a rozvodnice | Rozvodnice modulové | Rozvodnice pod omítku
MG121315 | Skříň MIP22212 24mod.IP40 do zdi |  | Tato rozvodnice Mini Pragma je modulární rozvodnice pro zapuštěnou montáž. Tato plastová skříň je tvořena 2 řadami 12 modulů 18mm. Lze použít všechny typy modulárních spínacích zařízení. Tato skříň je určena pro vnitřní instalaci. Stupeň ochrany IP40 je IP40. Je vybaven plnými bílými dveřmi. Barva b | ks | 666.0855 | 666.0855 | 21,00 | https://www.biesse.cz/skrine-a-rozvodnice_c381775347976028/rozvodnice-modulove_c382106060456269/rozv | https://eshop.biesse.cz/Pictures/BIESSE/19/2000000326/76306_76306.JPG | 3606480147975 | MIP22212 | Schneider Electric CZ, s.r.o. | 0 | Skříně a rozvodnice | Rozvodnice modulové | Rozvodnice pod omítku
MG121316 | Skříň MIP22312 36mod.IP40 do zdi |  | Tato rozvodnice Mini Pragma je modulární rozvodnice pro zapuštěnou montáž. Tato plastová skříň je tvořena 3 řadami 12 modulů 18mm. Lze použít všechny typy modulárních spínacích zařízení. Tato skříň je určena pro vnitřní instalaci. Stupeň ochrany IP40 je IP40. Je vybaven plnými bílými dveřmi. Barva b | ks | 902.8679 | 902.8679 | 21,00 | https://www.biesse.cz/skrine-a-rozvodnice_c381775347976028/rozvodnice-modulove_c382106060456269/rozv | https://eshop.biesse.cz/Pictures/BIESSE/19/2000000326/76307_76307.JPG | 3606480147982 | MIP22312 | Schneider Electric CZ, s.r.o. | 0 | Skříně a rozvodnice | Rozvodnice modulové | Rozvodnice pod omítku
MG121317 | Skříň MIP22104T 4mod.IP40 do zdi, průsvit.dv. |  | This Resi9 MP enclosure is a flush mounted modular enclosure. This enclosure is composed of 1 row of 4 modules of 18mm. It can accomodate all types of modular switchgear. The IP degree of protection is IP40. It is provided with a translucid door. The colour of the front face is white (RAL 9003). It | ks | 475.3428 | 475.3428 | 21,00 | https://www.biesse.cz/skrine-a-rozvodnice_c381775347976028/rozvodnice-modulove_c382106060456269/rozv | https://eshop.biesse.cz/Pictures/BIESSE/19/2000000326/76308_76308.JPG | 3606480147999 | MIP22104T | Schneider Electric CZ, s.r.o. | 0 | Skříně a rozvodnice | Rozvodnice modulové | Rozvodnice na omítku | Rozvodnice na omítku do IP40
MG121318 | Skříň MIP22106T 6mod.IP40 do zdi, průsvit.dv. |  | This Resi9 MP enclosure is a flush mounted modular enclosure. This enclosure is composed of 1 row of 6 modules of 18mm. It can accomodate all types of modular switchgear. The IP degree of protection is IP40. It is provided with a translucid door. The colour of the front face is white (RAL 9003). It | ks | 552.9162 | 552.9162 | 21,00 |  | https://eshop.biesse.cz/Pictures/BIESSE/19/2000000326/76309_76309.JPG | 3606480148002 | MIP22106T | Schneider Electric CZ, s.r.o. | 0
MG121319 | Skříň MIP22108T 8mod.IP40 do zdi, průsvit.dv. |  | This Resi9 MP enclosure is a flush mounted modular enclosure. This enclosure is composed of 1 row of 8 modules of 18mm. It can accomodate all types of modular switchgear. The IP degree of protection is IP40. It is provided with a translucid door. The colour of the front face is white (RAL 9003). It | ks | 559.1446 | 559.1446 | 21,00 |  | https://eshop.biesse.cz/Pictures/BIESSE/19/2000000326/76310_76310.JPG | 3606480148019 | MIP22108T | Schneider Electric CZ, s.r.o. | 0
MG121320 | Skříň MIP22112T 12mod.IP40 do zdi, průsvit.dv. |  | This Resi9 MP enclosure is a flush mounted modular enclosure. This enclosure is composed of 1 row of 12 modules of 18mm. It can accomodate all types of modular switchgear. The IP degree of protection is IP40. It is provided with a translucid door. The colour of the front face is white (RAL 9003). It | ks | 601.6058 | 601.6058 | 21,00 |  | https://eshop.biesse.cz/Pictures/BIESSE/19/2000000326/76311_76311.JPG | 3606480148026 | MIP22112T | Schneider Electric CZ, s.r.o. | 0
MG121321 | Skříň MIP22118T 18mod.IP40 do zdi, průsvit.dv. |  | This Resi9 MP enclosure is a flush mounted modular enclosure. This enclosure is composed of 1 row of 18 modules of 18mm. It can accomodate all types of modular switchgear. The IP degree of protection is IP40. It is provided with a translucid door. The colour of the front face is white (RAL 9003). It | ks | 771.6069 | 771.6069 | 21,00 |  | https://eshop.biesse.cz/Pictures/BIESSE/19/2000000326/76312_76312.JPG | 3606480148033 | MIP22118T | Schneider Electric CZ, s.r.o. | 0
MG121322 | Skříň MIP22212T 24mod.IP40 do zdi, průsvit.dv. |  | Tato rozvodnice Mini Pragma je modulární rozvodnice pro zapuštěnou montáž. Tato plastová skříň je tvořena 2 řadami 12 modulů 18mm. Lze použít všechny typy modulárních spínacích zařízení. Tato skříň je určena pro vnitřní instalaci. Stupeň ochrany IP40 je IP40. Jsou vybaveny průhlednými dveřmi pro bar | ks | 997.3122 | 997.3122 | 21,00 | https://www.biesse.cz/skrine-a-rozvodnice_c381775347976028/rozvodnice-modulove_c382106060456269/rozv | https://eshop.biesse.cz/Pictures/BIESSE/19/2000000326/76313_76313.JPG | 3606480148040 | MIP22212T | Schneider Electric CZ, s.r.o. | 0 | Skříně a rozvodnice | Rozvodnice modulové | Rozvodnice pod omítku
MG121323 | Skříň MIP22312T 36mod.IP40 do zdi, průsvit.dv. |  | This Resi9 MP enclosure is a flush mounted modular enclosure. This enclosure is composed of 3 rows of 12 modules of 18mm. It can accomodate all types of modular switchgear. The IP degree of protection is IP40. It is provided with a translucid door. The colour of the front face is white (RAL 9003). I | ks | 1460.1732 | 1460.1732 | 21,00 |  | https://eshop.biesse.cz/Pictures/BIESSE/19/2000000326/76314_76314.JPG | 3606480148057 | MIP22312T | Schneider Electric CZ, s.r.o. | 0
MG121324 | Skříň MIP12104 4mod.IP40 nástěnná |  | Tato rozvodnice Mini Pragma je rozvodnice pro povrchovou montáž. Tato plastová skříň se skládá z 1 řady 4 modulů 18mm. Lze použít všechny typy modulárních spínacích zařízení. Tato skříň je určena pro vnitřní instalaci. Stupeň ochrany IP40 je IP40. Je vybaven plnými bílými dveřmi. Barva boxu je bílá | ks | 448.1097 | 448.1097 | 21,00 | https://www.biesse.cz/skrine-a-rozvodnice_c381775347976028/rozvodnice-modulove_c382106060456269/rozv | https://eshop.biesse.cz/Pictures/BIESSE/19/2000000326/76315_76315.JPG | 3606480147784 | MIP12104 | Schneider Electric CZ, s.r.o. | 0 | Skříně a rozvodnice | Rozvodnice modulové | Rozvodnice na omítku | Rozvodnice na omítku do IP40
MG121325 | Skříň MIP12106 6mod.IP40 nástěnná |  | Tato rozvodnice Mini Pragma je rozvodnice pro povrchovou montáž. Tato plastová skříň se skládá z 1 řady 6 modulů 18mm. Lze použít všechny typy modulárních spínacích zařízení. Tato skříň je určena pro vnitřní instalaci. Stupeň ochrany IP40 je IP40. Je vybaven plnými bílými dveřmi. Barva boxu je bílá | ks | 338.251 | 338.251 | 21,00 | https://www.biesse.cz/skrine-a-rozvodnice_c381775347976028/rozvodnice-modulove_c382106060456269/rozv | https://eshop.biesse.cz/Pictures/BIESSE/19/2000000326/76316_76316.JPG | 3606480147791 | MIP12106 | Schneider Electric CZ, s.r.o. | 0 | Skříně a rozvodnice | Rozvodnice modulové | Rozvodnice na omítku | Rozvodnice na omítku do IP40
MG121326 | Skříň MIP12108 8mod.IP40 nástěnná |  | Tato rozvodnice Mini Pragma je rozvodnice pro povrchovou montáž. Tato plastová skříň se skládá z 1 řady 8 modulů 18mm. Lze použít všechny typy modulárních spínacích zařízení. Tato skříň je určena pro vnitřní instalaci. Stupeň ochrany IP40 je IP40. Je vybaven plnými bílými dveřmi. Barva boxu je bílá | ks | 401.7484 | 401.7484 | 21,00 | https://www.biesse.cz/skrine-a-rozvodnice_c381775347976028/rozvodnice-modulove_c382106060456269/rozv | https://eshop.biesse.cz/Pictures/BIESSE/19/2000000326/76317_76317.JPG | 3606480147807 | MIP12108 | Schneider Electric CZ, s.r.o. | 0 | Skříně a rozvodnice | Rozvodnice modulové | Rozvodnice na omítku | Rozvodnice na omítku do IP40
MG121327 | Skříň MIP12112 12mod.IP40 nástěnná |  | Tato rozvodnice Mini Pragma je rozvodnice pro povrchovou montáž. Tato plastová skříň se skládá z 1 řady 12 modulů 18mm. Lze použít všechny typy modulárních spínacích zařízení. Tato skříň je určena pro vnitřní instalaci. Stupeň ochrany IP40 je IP40. Je vybaven plnými bílými dveřmi. Barva boxu je bílá | ks | 440.3662 | 440.3662 | 21,00 | https://www.biesse.cz/skrine-a-rozvodnice_c381775347976028/rozvodnice-modulove_c382106060456269/rozv | https://eshop.biesse.cz/Pictures/BIESSE/19/2000000326/76318_76318.JPG | 3606480147814 | MIP12112 | Schneider Electric CZ, s.r.o. | 0 | Skříně a rozvodnice | Rozvodnice modulové | Rozvodnice na omítku | Rozvodnice na omítku do IP40
MG121328 | Skříň MIP12118 18mod.IP40 nástěnná |  | Tato rozvodnice Mini Pragma je rozvodnice pro povrchovou montáž. Tato plastová skříň se skládá z 1 řady 18 modulů 18mm. Lze použít všechny typy modulárních spínacích zařízení. Tato skříň je určena pro vnitřní instalaci. Stupeň ochrany IP40 je IP40. Je vybaven plnými bílými dveřmi. Barva boxu je bílá | ks | 507.4062 | 507.4062 | 21,00 | https://www.biesse.cz/skrine-a-rozvodnice_c381775347976028/rozvodnice-modulove_c382106060456269/rozv | https://eshop.biesse.cz/Pictures/BIESSE/19/2000000326/76319_76319.JPG | 3606480147821 | MIP12118 | Schneider Electric CZ, s.r.o. | 0 | Skříně a rozvodnice | Rozvodnice modulové | Rozvodnice na omítku | Rozvodnice na omítku do IP40
MG121329 | Skříň MIP12212 24mod.IP40 nástěnná |  | Tato rozvodnice Mini Pragma je rozvodnice pro povrchovou montáž. Tato plastová skříň je tvořena 2 řadami 12 modulů 18mm. Lze použít všechny typy modulárních spínacích zařízení. Tato skříň je určena pro vnitřní instalaci. Stupeň ochrany IP40 je IP40. Je vybaven plnými bílými dveřmi. Barva boxu je bíl | ks | 644.6526 | 644.6526 | 21,00 | https://www.biesse.cz/skrine-a-rozvodnice_c381775347976028/rozvodnice-modulove_c382106060456269/rozv | https://eshop.biesse.cz/Pictures/BIESSE/19/2000000326/76320_76320.JPG | 3606480147838 | MIP12212 | Schneider Electric CZ, s.r.o. | 0 | Skříně a rozvodnice | Rozvodnice modulové | Rozvodnice na omítku | Rozvodnice na omítku do IP40
MG121330 | Skříň MIP12312 36mod.IP40 nástěnná |  | Tato rozvodnice Mini Pragma je rozvodnice pro povrchovou montáž. Tato plastová skříň je tvořena 3 řadami 12 modulů 18mm. Lze použít všechny typy modulárních spínacích zařízení. Tato skříň je určena pro vnitřní instalaci. Stupeň ochrany IP40 je IP40. Je vybaven plnými bílými dveřmi. Barva boxu je bíl | ks | 767.3831 | 767.3831 | 21,00 | https://www.biesse.cz/skrine-a-rozvodnice_c381775347976028/rozvodnice-modulove_c382106060456269/rozv | https://eshop.biesse.cz/Pictures/BIESSE/19/2000000326/76321_76321.JPG | 3606480147845 | MIP12312 | Schneider Electric CZ, s.r.o. | 0 | Skříně a rozvodnice | Rozvodnice modulové | Rozvodnice na omítku | Rozvodnice na omítku do IP40
MG121331 | Skříň MIP12104T 4mod.IP40 nástěnná, průsvit.dv. |  | Tato rozvodnice Mini Pragma je rozvodnice pro povrchovou montáž. Tato plastová skříň se skládá z 1 řady 4 modulů 18mm. Lze použít všechny typy modulárních spínacích zařízení. Tato skříň je určena pro vnitřní instalaci. Stupeň ochrany IP40 je IP40. Jsou vybaveny průhlednými dveřmi pro barevné provede | ks | 474.5176 | 474.5176 | 21,00 | https://www.biesse.cz/skrine-a-rozvodnice_c381775347976028/rozvodnice-modulove_c382106060456269/rozv | https://eshop.biesse.cz/Pictures/BIESSE/19/2000000326/76325_76325.JPG | 3606480147852 | MIP12104T | Schneider Electric CZ, s.r.o. | 0 | Skříně a rozvodnice | Rozvodnice modulové | Rozvodnice na omítku | Rozvodnice na omítku do IP40
MG121332 | Skříň MIP12106T 6mod.IP40 nástěnná, průsvit.dv. |  | Tato rozvodnice Mini Pragma je rozvodnice pro povrchovou montáž. Tato plastová skříň se skládá z 1 řady 6 modulů 18mm. Lze použít všechny typy modulárních spínacích zařízení. Tato skříň je určena pro vnitřní instalaci. Stupeň ochrany IP40 je IP40. Jsou vybaveny průhlednými dveřmi pro barevné provede | ks | 549.2025 | 549.2025 | 21,00 | https://www.biesse.cz/skrine-a-rozvodnice_c381775347976028/rozvodnice-modulove_c382106060456269/rozv | https://eshop.biesse.cz/Pictures/BIESSE/19/2000000326/76326_76326.JPG | 3606480147869 | MIP12106T | Schneider Electric CZ, s.r.o. | 0 | Skříně a rozvodnice | Rozvodnice modulové | Rozvodnice na omítku | Rozvodnice na omítku do IP40
MG121333 | Skříň MIP12108T 8mod.IP40 nástěnná, průsvit.dv. |  | This Resi9 MP enclosure is a surface mounted modular enclosure. This plastic enclosure is composed of 1 row of 8 modules of 18mm. It can accomodate all types of modular switchgear. The IP degree of protection is IP40. It is provided with a translucid door. The colour of the front face is white (RAL | ks | 530.2218 | 530.2218 | 21,00 | https://www.biesse.cz/skrine-a-rozvodnice_c381775347976028/rozvodnice-modulove_c382106060456269/rozv | https://eshop.biesse.cz/Pictures/BIESSE/19/2000000326/76327_76327.JPG | 3606480147876 | MIP12108T | Schneider Electric CZ, s.r.o. | 0 | Skříně a rozvodnice | Rozvodnice modulové | Rozvodnice na omítku | Rozvodnice na omítku do IP40
MG121334 | Skříň MIP12112T 12mod.IP40 nástěnná, průsvit.dv. |  | Tato rozvodnice Mini Pragma je rozvodnice pro povrchovou montáž. Tato plastová skříň se skládá z 1 řady 12 modulů 18mm. Lze použít všechny typy modulárních spínacích zařízení. Tato skříň je určena pro vnitřní instalaci. Stupeň ochrany IP40 je IP40. Jsou vybaveny průhlednými dveřmi pro barevné proved | ks | 602.431 | 602.431 | 21,00 | https://www.biesse.cz/skrine-a-rozvodnice_c381775347976028/rozvodnice-modulove_c382106060456269/rozv | https://eshop.biesse.cz/Pictures/BIESSE/19/2000000326/76328_76328.JPG | 3606480147883 | MIP12112T | Schneider Electric CZ, s.r.o. | 0 | Skříně a rozvodnice | Rozvodnice modulové | Rozvodnice na omítku | Rozvodnice na omítku do IP40
MG121335 | Skříň MIP12118T 18mod.IP40 nástěnná, průsvit.dv. |  | Tato rozvodnice Mini Pragma je rozvodnice pro povrchovou montáž. Tato plastová skříň se skládá z 1 řady 18 modulů 18mm. Lze použít všechny typy modulárních spínacích zařízení. Tato skříň je určena pro vnitřní instalaci. Stupeň ochrany IP40 je IP40. Jsou vybaveny průhlednými dveřmi pro barevné proved | ks | 707.2375 | 707.2375 | 21,00 | https://www.biesse.cz/skrine-a-rozvodnice_c381775347976028/rozvodnice-modulove_c382106060456269/rozv | https://eshop.biesse.cz/Pictures/BIESSE/19/2000000326/76329_76329.JPG | 3606480147890 | MIP12118T | Schneider Electric CZ, s.r.o. | 0 | Skříně a rozvodnice | Rozvodnice modulové | Rozvodnice na omítku | Rozvodnice na omítku do IP40
MG121336 | Skříň MIP12212T 24mod.IP40 nástěnná, průsvit.dv. |  | This Resi9 MP enclosure is a surface mounted modular enclosure. This plastic enclosure is composed of 2 rows of 12 modules of 18mm. It can accomodate all types of modular switchgear. The IP degree of protection is IP40. It is provided with a translucid door. The colour of the front face is white (RA | ks | 1007.6278 | 1007.6278 | 21,00 | https://www.biesse.cz/skrine-a-rozvodnice_c381775347976028/rozvodnice-modulove_c382106060456269/rozv | https://eshop.biesse.cz/Pictures/BIESSE/19/2000000326/76330_76330.JPG | 3606480147906 | MIP12212T | Schneider Electric CZ, s.r.o. | 0 | Skříně a rozvodnice | Rozvodnice modulové | Rozvodnice na omítku | Rozvodnice na omítku do IP40
MG121337 | Skříň MIP12312T 36mod.IP40 nástěnná, průsvit.dv. |  | This Resi9 MP enclosure is a surface mounted modular enclosure. This plastic enclosure is composed of 3 rows of 12 modules of 18mm. It can accomodate all types of modular switchgear. The IP degree of protection is IP40. It is provided with a translucid door. The colour of the front face is white (RA | ks | 1430.5674 | 1430.5674 | 21,00 | https://www.biesse.cz/skrine-a-rozvodnice_c381775347976028/rozvodnice-modulove_c382106060456269/rozv | https://eshop.biesse.cz/Pictures/BIESSE/19/2000000326/76331_76331.JPG | 3606480147913 | MIP12312T | Schneider Electric CZ, s.r.o. | 0 | Skříně a rozvodnice | Rozvodnice modulové | Rozvodnice na omítku | Rozvodnice na omítku do IP40
MG121338 | Sada MIP99047 pro montáž Mini Pragmy do dutých příček |  | Tento výrobek Mini Pragma je držák pro rozvodnici. Je kompatibilní se skříněmi Pragma. Je určen pro novou nebo renovovanou instalaci v obytných budovách. | ks | 99.3922 | 99.3922 | 21,00 | https://www.biesse.cz/skrine-a-rozvodnice_c381775347976028/prislusenstvi-ke-skrinim-a-rozvodnicim_c4 | https://eshop.biesse.cz/Pictures/BIESSE/19/2000000326/76332_76332.JPG | 3606480168062 | MIP99047 | Schneider Electric CZ, s.r.o. | 0 | Skříně a rozvodnice | Příslušenství ke skříním a rozvodnicím | Závěsy, úchyty a šrouby
KOL05015 | Kryt LE 60 8765 vnitřní |  | Roh vnitřní 8765, LE 60, bílý - příslušenství k hranatým lištám | ks | 39.4025 | 39.4025 | 21,00 | https://www.biesse.cz/ulozny-material_c381775347976339/plastove-listy-kanaly-a-perfor-zlaby_c3821060 | https://eshop.biesse.cz/Pictures/biesse/19/2000000326/76345-76345(2).jpg | 8595057622333 | 8765_HB | KOPOS KOLÍN a.s. | 0 | Úložný materiál | Plastové lišty, kanály a perfor. žlaby | Příslušenství k lištám a kanálům
KOL05016 | Kryt LE 60 8763 ohybový |  | Kryt ohybový 8763, LE 60, bílý - příslušenství k hranatým lištám | ks | 39.4025 | 39.4025 | 21,00 | https://www.biesse.cz/ulozny-material_c381775347976339/plastove-listy-kanaly-a-perfor-zlaby_c3821060 | https://eshop.biesse.cz/Pictures/biesse/19/2000000326/76346-76346(2).jpg | 8595057622319 | 8763_HB | KOPOS KOLÍN a.s. | 0 | Úložný materiál | Plastové lišty, kanály a perfor. žlaby | Příslušenství k lištám a kanálům
BAL04203 | Rozvaděč NGS 56 63 202.01 staveništní 63A |  | zás. 1x 63A/5p/400V, 2x 32A/5p/400V, 2x 16A/5p/400V, 6x 230V, hl. jistič B 63A, vč. podstavce pro elektroměr ČEZ / EON | ks | 61445.4915 | 61445.4915 | 21,00 | https://www.biesse.cz/skrine-a-rozvodnice_c381775347976028/zasuvkove-rozvadece_c382106060456271/rozv | https://eshop.biesse.cz/Pictures/biesse/19/2000000326/76354-76354(2).jpg | 8595169570805 | NGS 56 63 202.01 | N.G. ELEKTRO TRADE, a.s. | 0 | Skříně a rozvodnice | Zásuvkové rozváděče
TE516076 | Hlavice ZB5AS72 CE 22 IP65 Hřib s klíčem č.455 |  | Tato černá 30mm hlavice s hřibovým tlačítkem je ideální, když jsou zapotřebí rychlé akce. Vhodné je, aby proces nebo stroj fungoval správně nebo tam, kde operátorské pohyby vyžadují nejvyšší ergonomii. Kombinuje se s řadou kontaktních bloků Harmony a provádí velké množství řídicích funkcí. Je zřetel | ks | 761.8202 | 761.8202 | 21,00 | https://www.biesse.cz/ovladani-regulace-a-signalizace_c381775347975405/hlavice-ovladaci-a-signalni_c | https://eshop.biesse.cz/Pictures/BIESSE/19/2000000326/76355_76355.JPG | 3389110906899 | ZB5AS72 | Schneider Electric CZ, s.r.o. | 0 | Ovládání, regulace a signalizace | Hlavice ovládací a signální
KOL09181 | Adaptalok AM16/16 přímý |  | Adaptalok přímý UV stabilní pro trubky pr. 16 mm, IP 66, M16x1,5, lze montovat do prostoru s nebezpečím výbuchu hořlavých plynů a par, nebezpečná zóna 2 a do prostor s nebezpečím výbuchu prachu, nebezpečná zóna 22. | ks | 53.436 | 53.436 | 21,00 | https://www.biesse.cz/ulozny-material_c381775347976339/trubky_c382106060456589/trubky-plastove_c3821 | https://eshop.biesse.cz/Pictures/biesse/19/2000000326/76366-76366(2).jpg | 8595057626676 | AM16/16_FB | KOPOS KOLÍN a.s. | 0 | Úložný materiál | Trubky | Trubky plastové
KOL09182 | Adaptalok AM28/25 přímý |  | Adaptalok přímý UV stabilní pro trubky pr. 28 mm, IP 66, M25x1,5, lze montovat do prostoru s nebezpečím výbuchu hořlavých plynů a par, nebezpečná zóna 2 a do prostor s nebezpečím výbuchu prachu, nebezpečná zóna 22. | ks | 157.68 | 157.68 | 21,00 | https://www.biesse.cz/ulozny-material_c381775347976339/trubky_c382106060456589/trubky-plastove_c3821 | https://eshop.biesse.cz/Pictures/biesse/19/2000000326/76368-76368(2).jpg | 8595057626690 | AM28/25_FB | KOPOS KOLÍN a.s. | 0 | Úložný materiál | Trubky | Trubky plastové
KOL09183 | Adaptalok AM34/32 přímý |  | Adaptalok přímý UV stabilní pro trubky pr. 34 mm, IP 66, M32x1,5, lze montovat do prostoru s nebezpečím výbuchu hořlavých plynů a par, nebezpečná zóna 2 a do prostor s nebezpečím výbuchu prachu, nebezpečná zóna 22. | ks | 90.8412 | 90.8412 | 21,00 | https://www.biesse.cz/ulozny-material_c381775347976339/trubky_c382106060456589/trubky-plastove_c3821 | https://eshop.biesse.cz/Pictures/biesse/19/2000000326/76369-76369(2).jpg | 8595057626706 | AM34/32_FB | KOPOS KOLÍN a.s. | 0 | Úložný materiál | Trubky | Trubky plastové
FEN01214 | Kabel ADPSV 10200 topný 10W/m 18,9m 200W |  |  | ks | 1153.425 | 1153.425 | 21,00 |  |  | 8590875026370 | 2256015 | FENIX Trading, s. r. o. | 0
ARK01093 | Spojka SZM 4 gal.zinek tvarovací MERKUR |  | Spojka SZM 4 se používá k vytváření kolen, T-kusů, křížení žlabů a dalších různých odbočení, dle potřeby na kabelové trase. Kombinací příložek C nebo D lze docílit různého úhlu postupného oblouku trasy. Sada spojky se skládá z hlavní příložky typu B, příložek typu C a D, šroubu vratového M6x16 a mat | ks | 18.2662 | 18.2662 | 21,00 |  | https://eshop.biesse.cz/Pictures/biesse/19/2000000326/76373-76373(2).png | 8592648130406 | ARK-213040 | ARKYS, s.r.o. | 0
HDX00922 | Kondenzátor MKP 6,5 uF/450V 32x58 rozběhový |  |  | ks | 77.61 | 77.61 | 21,00 |  |  |  | I908 | H A D E X , spol. s r.o. | 0
BAL01506 | Vidlice 22055 4x32A se změnou fáze |  | 32A 4p 400V IP44 6h | ks | 683.2484 | 683.2484 | 21,00 | https://www.biesse.cz/prumyslove-zasuvky-a-vidlice_c378034431459335/zasuvky-prumyslove_c382106060456 |  | 4024941220552 | 22055 | N.G. ELEKTRO TRADE, a.s. | 0 | Průmyslové zásuvky a vidlice | Zásuvky průmyslové
SEL01717 | Svorka SV-Klemme St/tZn f. Rd 7-10/16mm FeZn |  |  | ks | 134.7346 | 134.7346 | 21,00 |  |  | 4013364096660 | 308330 | LUMA Plus s.r.o. | 0
SEL01378 | Svorka 365059 na falc 0,7-8mm nerez DEHN |  |  | ks | 199.3376 | 199.3376 | 21,00 |  |  | 4013364091856 | 365059 | LUMA Plus s.r.o. | 0
ZAV01960 | Termostat PT712 Elektrobock |  |  | ks | 913.852 | 913.852 | 21,00 |  |  | 8594012226159 | 0615 | ELEKTROBOCK MTF s.r.o. | 0
MG160634@DOPRODEJ | Stmívač MGU551212 otočný 40-1000W, vč.mont. rám. grafit |  |  | ks | 3298.4083 | 3298.4083 | 21,00 | https://www.biesse.cz/ostatni-zbozi_c426902569353229/stmivac-mgu551212-otocny-40-1000w-vc-mont-ram-g |  | 8420375124002 | MGU5.512.12 | Schneider Electric CZ, s.r.o. | 0 | Ostatní zboží
JAB07158 | Víčko 3559M-A00652 01 bílá/led. bílá |  | Kryt spínače jednoduchý s dvěma páčkami, bílá/ledová bílá | ks | 72.644 | 72.644 | 21,00 | https://www.biesse.cz/vypinace-a-zasuvky_c549523885654092/abb_c549523885654093/neo-neo-tech_c5495238 | https://eshop.biesse.cz/Pictures/biesse/19/2000000326/76423-76423(2).jpg | 8595017242274 | 3559M-A00652 01 | ABB s.r.o. | 0 | Vypínače a zásuvky | ABB | Neo, Neo Tech | spínače a ovládače (tlačítka) Neo
AGR01235 | Matice Pg7 Agro 8007 mosaz |  | Matice pro kabelové vývodky, mosazná, závit Pg7 | ks | 2.5537 | 2.5537 | 21,00 |  | https://eshop.biesse.cz/Pictures/biesse/19/2000000326/76426-76426(2).png | 7611614035314 | AG-8007 | AGRO - PRO ROZDĚLENÍ CENÍKŮ | 0
ELS03215 | Skříň RKK 4/15 IP66 |  | Skříň pro řadové svorkovnice, se stupněm krytí IP54/IP66, Jmenovitý průřez 4mm², Ui=400V AC, polystyren, Vnitřní místa pro připevnění, pro standardní instalace ve vnitřním prostoru, osazené 15-pólovou blokovou svorkou 4mm² (typ Contaclip BKA 4) Rozměry: 130 x 94 x 57mm Přiložené příslušenství: 6 v | ks | 999.108 | 999.108 | 21,00 |  | https://eshop.biesse.cz/Pictures/biesse/19/2000000326/76430-76430(2).jpg | 4013902090099 | 61240401 | SPELSBERG spol. s r.o. | 0
OBO01305 | Vývodka V-TEC MS Pg9 2085 615 OBO |  | Kabelová vývodka kloboučkového tvaru s velkou těsnicí oblastí, s odlehčením tahu a zajištěním proti pootočení pro vysoké nároky na těsnost, s připojovacím závitem PG dle normy DIN 40430. Svěrná vložka z polyamidu, těsnicí kroužek z chloroprénového nitrilového kaučuku, s předem namontovaným O kroužke | ks | 103.5603 | 103.5603 | 21,00 |  | https://eshop.biesse.cz/Pictures/BIESSE/19/2000000326/76438_76438.JPG | 4012195189978 | 2085615 | OBO BETTERMANN s. r. o. | 0
AIR00013 | Ventilátor iCON15 230V antracit |  |  | ks | 3138.45 | 3138.45 | 21,00 |  |  |  | 72005 | Airflow Lufttechnik GmbH, organizační složka Praha | 3.36
MOCO3111 | Deska BPZ-FP-1200/400-BL krycí bez výřezu |  |  | ks | 1469.412 | 1469.412 | 21,00 |  |  | 4015081174157 | 144885 | Eaton Elektrotechnika s.r.o. | 0
MG160512@DOPRODEJ | Rámeček MGU66004292 dvojnásobný, Top White/grafit |  | Unica Top, krycí rámeček, dvojnásobný, H71, top white/grafit. použití zařízení: montáž - typ produktu nebo součásti: krycí rámeček - označení řady: Unica Top. | ks | 523.4811 | 523.4811 | 21,00 | https://www.biesse.cz.html | https://eshop.biesse.cz/Pictures/BIESSE/19/2000000326/76497_76497.JPG | 8420375154481 | MGU66.004.292 | Schneider Electric CZ, s.r.o. | 0 | Vypínače a zásuvky | Schneider electric | Unica | Rámečky Unica Top
MG160513@DOPRODEJ | Rámeček MGU66006292,trojnásobný Top White/grafit |  | Unica Top, krycí rámeček, trojnásobný, H71, top white/grafit. použití zařízení: montáž - typ produktu nebo součásti: krycí rámeček - označení řady: Unica Top. | ks | 662.7048 | 662.7048 | 21,00 | https://www.biesse.cz.html | https://eshop.biesse.cz/Pictures/BIESSE/19/2000000326/76498_76498.JPG | 8420375154627 | MGU66.006.292 | Schneider Electric CZ, s.r.o. | 0 | Vypínače a zásuvky | Schneider electric | Unica | Rámečky Unica Top
MG160515@DOPRODEJ | Rámeček MGU66008292,čtyřnásobný Top White/grafit |  | Unica Top, krycí rámeček, čtyřnásobný, H71, top white/grafit. použití zařízení: montáž - typ produktu nebo součásti: krycí rámeček - označení řady: Unica Top. | ks | 819.4309 | 819.4309 | 21,00 | https://www.biesse.cz.html | https://eshop.biesse.cz/Pictures/BIESSE/19/2000000326/76499_76499.JPG | 8420375154764 | MGU66.008.292 | Schneider Electric CZ, s.r.o. | 0 | Vypínače a zásuvky | Schneider electric | Unica | Rámečky Unica Top
MOMA3637 | Pohon NZM3-XR208-240AC |  | Volitelné příslušenství k řadě výkonových spínačů NZM nabízí bohaté portfolio možností využití při nasazení na celém světě. Montáž je vždy pružná a jednoduchá díky modulárním funkčním skupinám. Upozornění: Pro spínání výkonových jističů a vypínačů z dálky. Zapínání, vypínání a nulování stálým nebo i | ks | 20844.6 | 20844.6 | 21,00 |  |  | 4015082598501 | 259850 | Eaton Elektrotechnika s.r.o. | 3.47
WE104245 | Svorka WDU 6 BL modrá |  | Svorkovnice pro připojování nebo spojování vodičů s permanentně zajištěným kontaktem. Kalená ocel odolává mechanickým silám, pocínovaná měď zajišťuje špičkovou vodivost. | ks | 17.0792 | 17.0792 | 21,00 | https://www.biesse.cz/spojovaci-material_c381775347976340/svorky-a-svorkovnice_c382106060456593/svor | https://eshop.biesse.cz/Pictures/biesse/19/2000000326/76502-76502(2).jpg | 4008190100032 | 1020280000 | Weidmüller, s.r.o. | 0 | Spojovací materiál | Svorky a svorkovnice | Svorky řadové
MOMA3641 | Pohon NZM2-XRD208-240AC |  | Volitelné příslušenství k řadě výkonových spínačů NZM nabízí bohaté portfolio možností využití při nasazení na celém světě. Montáž je vždy pružná a jednoduchá díky modulárním funkčním skupinám. Upozornění: Pro spínání výkonových jističů a vypínačů z dálky. Zapínání, vypínání a nulování stálým nebo i | ks | 11271.75 | 11271.75 | 21,00 |  |  | 4015081151233 | 115391 | Eaton Elektrotechnika s.r.o. | 1.65
MOCB1233 | Chránič 20B/1N/0,03 PFL7 proud. |  | Proudový chránič s nadproudovou ochranou, PFL7, 1+Npólový, jmenovitý proud In: 20 A, jmenovitý reziduální proud: 0,03 A, jmenovitá vypínací schopnost dle ČSN EN 61009: 10 kA, přístroje pro domovní a komerční aplikace | ks | 1798.4572 | 1798.4572 | 21,00 |  |  | 4015082635404 | 263540 | Eaton Elektrotechnika s.r.o. | 0.22
OST14083 | Kryt 19200031750 M20 Harting |  |  | ks | 128.31 | 128.31 | 21,00 |  |  |  | 19200031750 | Blumenbecker Prag s.r.o. | 0
KBA01373 | 1-CYKY-J 4x50 |  |  | m | 747.318 | 747.318 | 21,00 | [5 empty] | 0
_KHS0352 | _Stykač LC2DT40P7 |  | TeSys D changeover contactor, 4 poles (4NO), for non-inductive load applications up to 40A/690V AC-1. It provides 230V 50/60Hz AC coils, 2NO+2NC built-in auxiliary contacts (NC mirror contacts), connection by screw clamp terminals. For operating rates until 3600 cycles/hour and environments until 60 | ks | 6425.0778 | 6425.0778 | 21,00 |  |  |  | LC2DT40P7 | Schneider Electric CZ, s.r.o. | 0
MG160517@DOPRODEJ | Ovladač MGU8607112 AirLink bateriový grafit |  | Unica Wireless, vysílač bateriový pro Unica Top, 2mod., grafit. řada výrobků: Unica Wireléss - typ produktu nebo součásti: tlačítko napájené baterií - kompatibilita: Unica Top krycí rámečky - funkce spínače: 1cestný - přenosová frekvence: 868,3 MHz - počet modulů: 2 moduly - upevnění: šrouby, zasekn | ks | 1547.372 | 1547.372 | 21,00 |  | https://eshop.biesse.cz/Pictures/BIESSE/19/2000000326/76834_76834.JPG | 3606485110356 | MGU86.071.12 | Schneider Electric CZ, s.r.o. | 0
MG160518@DOPRODEJ | Stmívač MGU357312 AirLink grafit |  | Unica Wireless, kombinovaný stmívač bez N, 230V AC, 2mod., grafit. řada výrobků: Unica Wireléss - typ produktu nebo součásti: kombinovaný stmívač - úprava zařízení: mechanismus - přenosová frekvence: 868,3 MHz - počet modulů: 2 moduly - upevnění: zacvaknutím - sestava zařízení: 1 velká klapka a 2 úz | ks | 2990.5251 | 2990.5251 | 21,00 |  | https://eshop.biesse.cz/Pictures/BIESSE/19/2000000326/76836_76836.JPG | 3606485110455 | MGU3.573.12 | Schneider Electric CZ, s.r.o. | 0
MG160521@DOPRODEJ | Ovladač CCT1A000 dálkový Metal |  | Dálkový ovládač AirLink Metal. řada výrobků: Odace, Unica Wireléss - kompatibilní řada: Alvais RF, Odace Wireless, Free RF, Unica AirLink, IHC - typ produktu nebo součásti: dálkové ovládání Metal - přenosová frekvence: 868,3 MHz - součást výrobku: 2 baterie AAA, sadu 32 symbolů. | ks | 1339.7298 | 1339.7298 | 21,00 |  | https://eshop.biesse.cz/Pictures/BIESSE/19/2000000326/76842_76842.JPG | 3606485110363 | CCT1A000 | Schneider Electric CZ, s.r.o. | 0
OST99612 | Trafo 160VA, 400V/24V/9V 57-0160-024-S |  |  | ks | 658.36 | 658.36 | 21,00 |  |  |  | 52683 | NT Magnetics s.r.o. | 0
JAB09775 | Spínač 3557G-A07340 D1 SWING L |  | Přepínač křížový, s krytem, řazení 7, béžová | ks | 136.4506 | 136.4506 | 21,00 | https://www.biesse.cz/vypinace-a-zasuvky_c549523885654092/abb_c549523885654093/swing-swing-l_c549523 | https://eshop.biesse.cz/Pictures/biesse/19/2000000326/76872-76872(2).jpg | 8595017206160 | 3557G-A07340 D1 | ABB s.r.o. | 0 | Vypínače a zásuvky | ABB | Swing, Swing L | spínače a ovládače (tlačítka) Swing, Swing L
JAB09776 | Spínač 3557G-A52340 D1 SWING L |  | Přepínač střídavý dvojitý, řazení 6+6, s krytem, béžová | ks | 182.182 | 182.182 | 21,00 | https://www.biesse.cz/vypinace-a-zasuvky_c549523885654092/abb_c549523885654093/swing-swing-l_c549523 | https://eshop.biesse.cz/Pictures/biesse/19/2000000326/76873-76873(2).jpg | 8595017206214 | 3557G-A52340 D1 | ABB s.r.o. | 0 | Vypínače a zásuvky | ABB | Swing, Swing L | spínače a ovládače (tlačítka) Swing, Swing L
NGT00986 | Taška ND 585880 na nářadí malá |  | malá, 420x210x240mm, materiál Polytex POLYTEX | ks | 2188.8576 | 2188.8576 | 21,00 | https://www.biesse.cz/naradi-a-merici-technika_c381775347976337/naradi_c382106060456272/taska-nd-585 | https://eshop.biesse.cz/Pictures/biesse/19/2000000326/76902-76902(2).jpg | 4042545102906 | ND 585880 | N.G. ELEKTRO TRADE, a.s. | 0 | Nářadí a měřící technika | Nářadí
WAG02193 | Svorka 870-904 modrá WAGO |  | 2vodičová průchozí svorka, 2,5 mm², Vhodná pro aplikace Ex i, Boční a středový popis, Na DIN lištu 35 × 15 a 35 × 7,5, CAGE CLAMP®, 2,50 mm², Modrá | ks | 25.8303 | 25.8303 | 21,00 |  | https://eshop.biesse.cz/Pictures/biesse/19/2000000326/76911-76911(2).jpg | 4044918478380 | 870-904 | WAGO-Elektro spol. s r.o. | 0
MG160635@DOPRODEJ | Rámeček MGU66004V293 dvoj. Rhodium Black/grafit svislý |  | Unica Top, krycí rámeček, dvojnásobný, rhodium black/grafit. použití zařízení: montáž - typ produktu nebo součásti: krycí rámeček - označení řady: Unica Top. | ks | 523.4811 | 523.4811 | 21,00 | https://www.biesse.cz.html | https://eshop.biesse.cz/Pictures/BIESSE/19/2000000326/76926_76926.JPG | 8420375154566 | MGU66.004V.293 | Schneider Electric CZ, s.r.o. | 0 | Vypínače a zásuvky | Schneider electric | Unica | Rámečky Unica Top
MG160514@DOPRODEJ | Rámeček MGU470435 dvoj Pearl |  | Unica Quadro Pearl, krycí rámeček, dvojnásobný, H71/V71, pearl. použití zařízení: montáž - typ produktu nebo součásti: krycí rámeček - označení řady: Unica Quadro - násobnost: 2násobný svislá, 2násobný vodorovná. | ks | 237.0781 | 237.0781 | 21,00 | https://www.biesse.cz.html | https://eshop.biesse.cz/Pictures/BIESSE/19/2000000326/76931_76931.JPG | 8420375167528 | MGU4.704.35 | Schneider Electric CZ, s.r.o. | 0 | Vypínače a zásuvky | Schneider electric | Unica | Rámečky Unica Quadro
MG160522@DOPRODEJ | Rámeček MGU470635 troj Pearl |  | Unica Quadro Pearl, krycí rámeček, trojnásobný, H71, pearl. použití zařízení: montáž - typ produktu nebo součásti: krycí rámeček - označení řady: Unica Quadro. | ks | 368.3461 | 368.3461 | 21,00 | https://www.biesse.cz.html | https://eshop.biesse.cz/Pictures/BIESSE/19/2000000326/76932_76932.JPG | 8420375167597 | MGU4.706.35 | Schneider Electric CZ, s.r.o. | 0 | Vypínače a zásuvky | Schneider electric | Unica | Rámečky Unica Quadro
MG160523@DOPRODEJ | Rámeček MGU470235 jedno Pearl |  | Unica Quadro Pearl, krycí rámeček, jednonásobný, pearl. použití zařízení: montáž - typ produktu nebo součásti: krycí rámeček - označení řady: Unica Quadro. | ks | 176.6152 | 176.6152 | 21,00 | https://www.biesse.cz.html | https://eshop.biesse.cz/Pictures/BIESSE/19/2000000326/76933_76933.JPG | 8420375167450 | MGU4.702.35 | Schneider Electric CZ, s.r.o. | 0 | Vypínače a zásuvky | Schneider electric | Unica | Rámečky Unica Quadro
FVE11137 | Matice FVE M8 šestistranná |  |  | ks | 2.34 | 2.34 | 21,00 | https://www.biesse.cz/fotovoltaika_c564938523279385/konstrukce_c564938523279413/spojovaci-material_c | https://eshop.biesse.cz/Pictures/BIESSE/19/2000000326/76938_76938.PNG | 8592339106413 | 31400208 | Koňařík s.r.o. | 0 | Fotovoltaika | Konstrukce | Spojovací materiál
TE110006 | Stykač LC2K0910B7 9A |  | TeSys K reverzační stykač LC2-K - 3P - AC-3 - | ks | 1885.6162 | 1885.6162 | 21,00 | https://www.biesse.cz/modulove-a-paticove-pristroje_c374924875137026/stykace-a-rele_c381775347976654 | https://eshop.biesse.cz/Pictures/BIESSE/19/2000000326/76941_76941.JPG | 3389110492286 | LC2K0910B7 | Schneider Electric CZ, s.r.o. | 0 | Modulové a paticové přístroje | Stykače a relé | Stykače a relé modulová
BAT07131 | Baterie CR2430 3V |  |  | ks | 41.04 | 41.04 | 21,00 | https://www.biesse.cz/baterie-a-napajeni_c381775347976022/baterie-a-nabijecky_c382106060456256/bater | https://eshop.biesse.cz/Pictures/BIESSE/19/2000000326/76948_76948..JPG | 4008496806409 | CR2430 3V | IMPEX TRADING, s.r.o. | 0 | Baterie a napájení | Baterie a nabíječky | Baterie ostatní
OSM01193 | Svítidlo JENA 2 IN-12U9/038 100W IP43 |  |  | ks | 2077.92 | 2077.92 | 21,00 |  |  | 8591728413996 | JEN41399 | OSMONT, s.r.o. | 0
LOV03146 | Stykač BFK38 30kVAr 400V 230VAC |  |  | ks | 1984.6718 | 1984.6718 | 21,00 |  | https://eshop.biesse.cz/Pictures/biesse/19/2000000326/76964-76964(2).jpg | 8013975164365 | BFK3800A230 | LOVATO Electric s.r.o. | 0
KOL02012 | Páska SP 15X1/10m |  | Oboustranná samolepící páska SP 15X1/10 XX, bílá, šířka 15 mm | ks | 105.996 | 105.996 | 21,00 | https://www.biesse.cz/spojovaci-material_c381775347976340/srouby-a-matice-ostatni_c705237924972717/p | https://eshop.biesse.cz/Pictures/biesse/19/2000000326/76975-76975(2).jpg | 8595057620162 | SP 15X1/10_XX | KOPOS KOLÍN a.s. | 0 | Spojovací materiál | Šrouby a matice, ostatní
OBO12401 | Trubka 2953/M25 2153920 OBO |  | Otevřená trubka Quick-Pipe z plastu pro uložení kabelů a vedení na omítku v interiéru a v chráněném venkovním prostoru. Montáž na stěnu a strop pomocí příchytky Quick, Star-Quick a Multi-Quick. Zavírání a otevírání bez použití nástrojů otočením v příchytce. Lze používat v teplotním rozsahu od –25 °C | m | 69.1687 | 69.1687 | 21,00 |  | https://eshop.biesse.cz/Pictures/BIESSE/19/2000000326/76977_76977.JPG | 4012195025214 | 2153920 | OBO BETTERMANN s. r. o. | 0
MG161356@DOPRODEJ | Rámeček dvoj. MGU66004093 Rhodium Black/Alu |  | Unica Top, krycí rámeček, dvojnásobný, H71, rhodium black/aluminium. použití zařízení: montáž - typ produktu nebo součásti: krycí rámeček - označení řady: Unica Top. | ks | 523.4811 | 523.4811 | 21,00 | https://www.biesse.cz.html | https://eshop.biesse.cz/Pictures/BIESSE/19/2000000326/76979_76979.JPG | 8420375155051 | MGU66.004.093 | Schneider Electric CZ, s.r.o. | 0 | Vypínače a zásuvky | Schneider electric | Unica | Rámečky Unica Top
MG161357@DOPRODEJ | Rámeček čtyř. MGU66008093 Rhodium Black/Alu |  | Unica Top, krycí rámeček, čtyřnásobný, H71, rhodium black/aluminium. použití zařízení: montáž - typ produktu nebo součásti: krycí rámeček - označení řady: Unica Top. | ks | 819.4309 | 819.4309 | 21,00 | https://www.biesse.cz.html | https://eshop.biesse.cz/Pictures/BIESSE/19/2000000326/76980_76980.JPG | 8420375155334 | MGU66.008.093 | Schneider Electric CZ, s.r.o. | 0 | Vypínače a zásuvky | Schneider electric | Unica | Rámečky Unica Top
FEN70026 | Rohož PSV 10350 topná ATYP |  |  | ks | 3292.575 | 3292.575 | 21,00 |  |  | 8590875131609 | 5519406 | FENIX Trading, s. r. o. | 0
EPR01136@ | Štítek 0199ha 7,4x2,6 Pozor! Napětí z jiného zdroje |  |  | ks | 4.7437 | 4.7437 | 21,00 |  |  |  | 0199HA | STRO.M Propagace, s.r.o. | 0
OBO01455 | Závěs US 3/100 |  | Profil U ve fixních délkách. Rozměr 30 x 50 mm. | ks | 551.4776 | 551.4776 | 21,00 |  | https://eshop.biesse.cz/Pictures/BIESSE/19/2000000326/76997_76997.JPG | 4012196223572 | 6342318 | OBO BETTERMANN s. r. o. | 0
SCA00053 | Záslepka PG16 pětistupňová PVC Scame IP55 |  | Gumová záslepka - 805.3304 | ks | 3.8964 | 3.8964 | 21,00 |  | https://eshop.biesse.cz/Pictures/biesse/19/2000000326/76998-76998(2).jpg | 8001636059174 | 805.3304 | SCAME-CZ,s.r.o. | 0
SCA00054 | Ucpávka PG21 gumová |  | Gumová záslepka - 805.3305 | ks | 4.7532 | 4.7532 | 21,00 |  | https://eshop.biesse.cz/Pictures/biesse/19/2000000326/76999-76999(2).jpg | 8001636059181 | 805.3305 | SCAME-CZ,s.r.o. | 0
WE110002 | Svorka ZPEB 2,5-2 171281 |  | Svorkovnice pro připojení ochranných zemnicích vodičů na montážní základnu (země). Kalená ocel odolává mechanickým silám, pocínovaná měď zajišťuje špičkovou vodivost. | ks | 47.3462 | 47.3462 | 21,00 | https://www.biesse.cz/spojovaci-material_c381775347976340/svorky-a-svorkovnice_c382106060456593/svor | https://eshop.biesse.cz/Pictures/biesse/19/2000000326/77005-77005(2).jpg | 4008190376826 | 1712810000 | Weidmüller, s.r.o. | 0 | Spojovací materiál | Svorky a svorkovnice | Svorky řadové
WE110003 | Svorka ZQB 2,5-2 167712 |  | Propojka pro průchozí svorkovnice pro distribuci potenciálu nebo přenos signálů. | ks | 18.5952 | 18.5952 | 21,00 | https://www.biesse.cz/spojovaci-material_c381775347976340/svorky-a-svorkovnice_c382106060456593/svor | https://eshop.biesse.cz/Pictures/biesse/19/2000000326/77006-77006(2).jpg | 4008190467678 | 1677120000 | Weidmüller, s.r.o. | 0 | Spojovací materiál | Svorky a svorkovnice | Svorky řadové
ZAV02113@ | Čidlo IR28B Klasik |  |  | ks | 503.132 | 503.132 | 21,00 |  |  |  | 935 | ELEKTROBOCK MTF s.r.o. | 0
JAB10222 | Kryt 5013A-A00215 S2 zás. telef. kouř. šedá |  | Kryt zásuvky telefonní, dvojnásobné (pro přístroj 5013U), kouřová šedá | ks | 58.5957 | 58.5957 | 21,00 | https://www.biesse.cz/vypinace-a-zasuvky_c549523885654092/abb_c549523885654093/tango_c54952388565407 | https://eshop.biesse.cz/Pictures/biesse/19/2000000326/77046-77046(2).jpg | 8595017208676 | 5013A-A00215 S2 | ABB s.r.o. | 0 | Vypínače a zásuvky | ABB | Tango | sdělovací a datová technika Tango
BUB01358 | BUBEN 100/3KBB64378 AŽD |  |  | ks | 4710 | 4710 | 21,00 | [5 empty] | 0
BUB01359 | BUBEN 100/3KBB09607 ARG |  |  | ks | 4710 | 4710 | 21,00 | [5 empty] | 0
JAB08647@DOPRODEJ | Zásuvka 5519B-A02357 B alpská bílá, clonky |  | Zásuvka jednonásobná chráněná, s clonkami, s bezšroub. svorkami, alpská bílá | ks | 154.6905 | 154.6905 | 21,00 | https://www.biesse.cz/vypinace-a-zasuvky_c549523885654092/abb_c549523885654093/reflex-si_c5527408161 | https://eshop.biesse.cz/Pictures/biesse/19/2000000326/77057-77057(2).jpg | 8595017261701 | 5519B-A02357 B | ABB s.r.o. | 0 | Vypínače a zásuvky | ABB | Reflex SI | zásuvky Reflex SI
MG160551@DOPRODEJ | Stmívač MGU351112 ot. 40-400W grafit |  |  | ks | 1755.0142 | 1755.0142 | 21,00 | https://www.biesse.cz.html | https://eshop.biesse.cz/Pictures/BIESSE/19/2000000326/77070_77070.JPG | 8420375123807 | MGU3.511.12 | Schneider Electric CZ, s.r.o. | 0.14 | Vypínače a zásuvky | Schneider electric | Unica | Stmívače Unica
KAN02934 | Svítidlo CTX-DT10-W bílá |  | Kanlux NAVI je rodina jednoduchých tvarů, různých bodových svítidel s velmi širokými možnostmi použití. | ks | 80.0451 | 80.0451 | 21,00 | https://www.biesse.cz/svitidla_c381775347976342/svitidla-interierova-bytova_c382106060456608/svitidl | https://eshop.biesse.cz/Pictures/biesse/19/2000000326/77098-77098(2).jpg | 5905339025500 | 02550 | Kanlux s. r. o. | 0 | Svítidla | Svítidla interiérová - bytová
JAB07202 | Rámeček 3901M-A00120 44 spínačový NEO |  | Rámeček dvojnásobný, pro vodorovnou i svislou montáž, ledová šedá | ks | 76.219 | 76.219 | 21,00 | https://www.biesse.cz/vypinace-a-zasuvky_c549523885654092/abb_c549523885654093/neo-neo-tech_c5495238 | https://eshop.biesse.cz/Pictures/biesse/19/2000000326/77116-77116(2).jpg | 8595017246937 | 3901M-A00120 44 | ABB s.r.o. | 0 | Vypínače a zásuvky | ABB | Neo, Neo Tech | rámečky Neo
JAB07188 | Zásuvka 5519M-A02357 44 NEO |  | Zásuvka jednonásobná, s ochr. kolíkem, s clonkami, s bezšroub. sv., bílá/ledová šedá | ks | 178.0922 | 178.0922 | 21,00 | https://www.biesse.cz/vypinace-a-zasuvky_c549523885654092/abb_c549523885654093/neo-neo-tech_c5495238 | https://eshop.biesse.cz/Pictures/biesse/19/2000000326/77117-77117(2).jpg | 8595017250736 | 5519M-A02357 44 | ABB s.r.o. | 0 | Vypínače a zásuvky | ABB | Neo, Neo Tech | zásuvky Neo
TEQ10415@ | Trubka PU R R B-29G |  |  | m | 318.2645 | 318.2645 | 21,00 |  |  |  | PURRB-29G | ELTEQ, spol. s r.o. | 0
GPH02055 | Špička KE 0345 DN 0,34-5 lisovací 0,34x5mm |  | Dutinky lisovací bez izolace | ks | 0.2753 | 0.2753 | 21,00 |  |  | 8591120040257 | DN 0,34-5 | Nexans Power Accessories Czech Republic, spol. s r.o. | 0
LE130063 | Roh ISM10201 95x55W vnitřní stavitelný |  | OptiLine 45, vnitřní roh 95x55, bílý. řada výrobků: OptiLine 45 - kabelový instalační systém: vedení kabel. kanálem - typ produktu nebo součásti: vnitřní roh - počet kusů na sadu: sada 1. | ks | 239.4648 | 239.4648 | 21,00 | https://www.biesse.cz/ostatni-zbozi_c426902569353229/roh-ism10201-95x55w-vnitrni-stavitelny_p77146.h | https://eshop.biesse.cz/Pictures/BIESSE/19/2000000326/77146_77146.JPG | 3606480027871 | ISM10201P | Schneider Electric CZ, s.r.o. | 0 | Ostatní zboží
HLEC0150 | Příchytka CAN-CF16 pro trubky |  | Upevňovací, zaklapávací klip pro průměr 16 mm | ks | 2.4734 | 2.4734 | 21,00 | https://www.biesse.cz/ulozny-material_c381775347976339/trubky_c382106060456589/prislusenstvi-trubky_ | https://eshop.biesse.cz/Pictures/biesse/19/2000000326/77155-77155(2).png | 8032636765802 | CAN-CF16 | SCHMACHTL CZ, spol. s r.o. | 0 | Úložný materiál | Trubky | Příslušenství trubky
HLEC0151 | Příchytka CAN-CF20 pro trubky |  | Upevňovací, zaklapávací klip pro průměr 20 mm | ks | 2.6394 | 2.6394 | 21,00 | https://www.biesse.cz/ulozny-material_c381775347976339/trubky_c382106060456589/prislusenstvi-trubky_ | https://eshop.biesse.cz/Pictures/biesse/19/2000000326/77156-77156(2).png | 8032636765819 | CAN-CF20 | SCHMACHTL CZ, spol. s r.o. | 0 | Úložný materiál | Trubky | Příslušenství trubky
HLEC0152 | Příchytka CAN-CF25 pro trubky |  | Upevňovací, zaklapávací klip pro průměr 25 mm | ks | 3.0212 | 3.0212 | 21,00 | https://www.biesse.cz/ulozny-material_c381775347976339/trubky_c382106060456589/prislusenstvi-trubky_ | https://eshop.biesse.cz/Pictures/biesse/19/2000000326/77157-77157(2).png |  | CAN-CF25 | SCHMACHTL CZ, spol. s r.o. | 0 | Úložný materiál | Trubky | Příslušenství trubky
HLEC0153 | Příchytka CAN-CF32 pro trubky |  | Upevňovací, zaklapávací klip pro průměr 32 mm | ks | 4.1998 | 4.1998 | 21,00 | https://www.biesse.cz/ulozny-material_c381775347976339/trubky_c382106060456589/prislusenstvi-trubky_ | https://eshop.biesse.cz/Pictures/biesse/19/2000000326/77158-77158(2).png | 8050880886777 | CAN-CF32 | SCHMACHTL CZ, spol. s r.o. | 0 | Úložný materiál | Trubky | Příslušenství trubky
HLEC0200 | Trubka CAN-TG1216B-2 320N s hrdlem, šedá 2m |  | Pevná trubka s hrdlem, 320N, průměr 16 mm, délka 2 m, šedá, balení 68 m | m | 9.1134 | 9.1134 | 21,00 | https://www.biesse.cz/ulozny-material_c381775347976339/trubky_c382106060456589/trubky-plastove_c3821 | https://eshop.biesse.cz/Pictures/biesse/19/2000000326/77161-77161(2).png | 8032793879664 | CAN-TG1216B-2 | SCHMACHTL CZ, spol. s r.o. | 0 | Úložný materiál | Trubky | Trubky plastové
HLEC0201 | Trubka CAN-TG1220B-2 320N s hrdlem, šedá 2m |  | Pevná trubka s hrdlem, 320N, průměr 20 mm, délka 2 m, šedá, balení 68 m | m | 12.4832 | 12.4832 | 21,00 | https://www.biesse.cz/ulozny-material_c381775347976339/trubky_c382106060456589/trubky-plastove_c3821 | https://eshop.biesse.cz/Pictures/biesse/19/2000000326/77162-77162(2).png | 8032793879671 | CAN-TG1220B-2 | SCHMACHTL CZ, spol. s r.o. | 0 | Úložný materiál | Trubky | Trubky plastové
HLEC0202 | Trubka CAN-TG1225B-2 320N s hrdlem, šedá 2m |  | Pevná trubka s hrdlem, 320N, průměr 25 mm, délka 2 m, šedá, balení 40 m | m | 17.0316 | 17.0316 | 21,00 | https://www.biesse.cz/ulozny-material_c381775347976339/trubky_c382106060456589/trubky-plastove_c3821 | https://eshop.biesse.cz/Pictures/biesse/19/2000000326/77163-77163(2).png | 8032793879688 | CAN-TG1225B-2 | SCHMACHTL CZ, spol. s r.o. | 0 | Úložný materiál | Trubky | Trubky plastové
HLEC0203 | Trubka CAN-TG1232B-2 320N s hrdlem, šedá 2m |  | Pevná trubka s hrdlem, 320N, průměr 32 mm, délka 2 m, šedá, balení 20 m | m | 25.896 | 25.896 | 21,00 | https://www.biesse.cz/ulozny-material_c381775347976339/trubky_c382106060456589/trubky-plastove_c3821 | https://eshop.biesse.cz/Pictures/biesse/19/2000000326/77164-77164(2).png | 8032793879695 | CAN-TG1232B-2 | SCHMACHTL CZ, spol. s r.o. | 0 | Úložný materiál | Trubky | Trubky plastové
HLEC0204 | Trubka CAN-TG1240B-2 320N s hrdlem, šedá 2m |  | Pevná trubka s hrdlem, 320N, průměr 40 mm, délka 2 m, šedá, balení 20 m | m | 35.3248 | 35.3248 | 21,00 | https://www.biesse.cz/ulozny-material_c381775347976339/trubky_c382106060456589/trubky-plastove_c3821 | https://eshop.biesse.cz/Pictures/biesse/19/2000000326/77165-77165(2).png | 8032793879701 | CAN-TG1240B-2 | SCHMACHTL CZ, spol. s r.o. | 0 | Úložný materiál | Trubky | Trubky plastové
FEN01389 | Folie MHF 25 ECOFILM 25W topná pod zrcadlo |  |  | ks | 456.3 | 456.3 | 21,00 |  |  | 8590875024291 | 6651860 | FENIX Trading, s. r. o. | 0
JAB07250 | kryt 1710-0-3664 zalepovací FUTURE LIN. Hlin. stříbrná |  | Kryt zaslepovací, s upevňovacím třmenem, hliníková stříbrná, 1742-83 | ks | 330.1584 | 330.1584 | 21,00 | https://www.biesse.cz/vypinace-a-zasuvky_c549523885654092/abb_c549523885654093/future_c5495238856540 | https://eshop.biesse.cz/Pictures/biesse/19/2000000326/77203-77203(2).jpg | 4011395074534 | 2CKA001710A3664 | ABB s.r.o. | 0 | Vypínače a zásuvky | ABB | Future | ostatní prvky Future
LG404992@ | Zásuvka 077501 2P 1mod. Mosaic |  | MOSAIC ZÁSUVKA 2P EURO-USA 1MODULOVÁ BÍLÁ | ks | 156.9096 | 156.9096 | 21,00 | https://www.biesse.cz/vypinace-a-zasuvky_c549523885654092/legrand_c549558245399359/mosaic_c549764403 | https://eshop.biesse.cz/Pictures/biesse/19/2000000326/77215-77215(2).jpg | 3245060775018 | 077501 | LEGRAND s.r.o. | 0 | Vypínače a zásuvky | Legrand | Mosaic | Zásuvky Mosaic
TE511920 | Ovladač XB4BL42 stiskací rudý |  | This Harmony XB4 projecting modular red push button operates with a spring return / impulse mechanism. It has a metal bezel. This push button provides an ergonomic interface for controlling your machines and processes thanks to its protuding actuator. It is easily installed into a standard 22mm diam | ks | 367.5091 | 367.5091 | 21,00 | https://www.biesse.cz/ovladani-regulace-a-signalizace_c381775347975405/hlavice-ovladaci-a-signalni_c | https://eshop.biesse.cz/Pictures/BIESSE/19/2000000326/77220_77220.JPG | 3389110886986 | XB4BL42 | Schneider Electric CZ, s.r.o. | 0 | Ovládání, regulace a signalizace | Hlavice ovládací a signální
TE511567 | Ovládač XB4BW33B5 s LED |  | Toto osvětlené modulární tlačítko Harmony XB4 ovládače jasu, je dodáváno s diodovým mechanismem 24 V AC/DC, používá integrovanou LED. Má kovový čelní kryt. Toto osvětlené tlačítko poskytuje ergonomické a vizuální rozhraní pro ovládání vašich strojů. Snadno se instaluje do standardních otvorů v panel | ks | 694.5064 | 694.5064 | 21,00 | https://www.biesse.cz/ovladani-regulace-a-signalizace_c381775347975405/hlavice-ovladaci-a-signalni_c | https://eshop.biesse.cz/Pictures/BIESSE/19/2000000326/77221_77221.JPG | 3389110892048 | XB4BW33B5 | Schneider Electric CZ, s.r.o. | 0 | Ovládání, regulace a signalizace | Hlavice ovládací a signální
TE221111 | Relé prog. SR2B121B |  | This product is part of the Zelio Logic range, an offer of smart relays for simple automation systems from 10 to 40 I/Os. The compact smart relay provides a real alternative to solutions based on cabled logic or specific cards. It comes with display and clock. Checks program memory on each power up | ks | 4978.1576 | 4978.1576 | 21,00 | https://www.biesse.cz/modulove-a-paticove-pristroje_c374924875137026/stykace-a-rele_c381775347976654 | https://eshop.biesse.cz/Pictures/BIESSE/19/2000000326/77222_77222.JPG | 3389110549157 | SR2B121B | Schneider Electric CZ, s.r.o. | 0 | Modulové a paticové přístroje | Stykače a relé | Relé programovatelná
WE105708 | Štítek ESO 7 POLY.GELB A4-BOG. |  | Štítek pro označení svorek. Značení je možné vytvořit v podobě štítků pomocí tiskárny nebo plotteru a příslušného softwaru. | ks | 293.4227 | 293.4227 | 21,00 | https://www.biesse.cz/spojovaci-material_c381775347976340/svorky-a-svorkovnice_c382106060456593/svor | https://eshop.biesse.cz/Pictures/biesse/19/2000000326/77230-77230(2).jpg | 4008190430726 | 1670400000 | Weidmüller, s.r.o. | 0 | Spojovací materiál | Svorky a svorkovnice | Svorky řadové
KOL07125 | Krabice 7116 C |  | 7116 C - KRABICE S IP KRYTÍM KOVOVÁ, konfigurace P16, barva KOV, balení - 1/12 ks - krabice pro rozvody s ocelovými závitovanými nebo kovovými ohebnými trubkami, 3 vývodky a jedna zátka rovnoměrně rozloženy na bocích krabice, svorkovnice není součástí krabice, bez ochranné svorky pro instalace v s | ks | 1156.32 | 1156.32 | 21,00 | https://www.biesse.cz/ulozny-material_c381775347976339/krabice_c382106060456590/krabice-pod-omitku-s | https://eshop.biesse.cz/Pictures/biesse/19/2000000326/77231-77231(2).jpg | 8595057604131 | 7116 C_P16 | KOPOS KOLÍN a.s. | 0 | Úložný materiál | Krabice | Krabice pod omítku, SDK a zateplení
JAB08759 | Rámeček pětinásobný vodorovný/svislý studio bílá 1725-184K Future linear ABB (2C |  | Rámeček pětinásobný, pro vodorovnou i svislou montáž, studio bílá, 1725-184K | ks | 654.368 | 654.368 | 21,00 | https://www.biesse.cz/vypinace-a-zasuvky_c549523885654092/abb_c549523885654093/future_c5495238856540 | https://eshop.biesse.cz/Pictures/biesse/19/2000000326/77233-77233(2).jpg | 4011395050798 | 2CKA001754A4239 | ABB s.r.o. | 0 | Vypínače a zásuvky | ABB | Future | rámečky Future
JAB10225 | Kryt čas. ovladače, termostatu 6430-0-0306 studio bílá FUTURE LINEAR |  | Kryt pro přístroje s plovoucím krytem, studio bílá, 6435-84 | ks | 234.9776 | 234.9776 | 21,00 | https://www.biesse.cz/vypinace-a-zasuvky_c549523885654092/abb_c549523885654093/future_c5495238856540 | https://eshop.biesse.cz/Pictures/biesse/19/2000000326/77234-77234(2).jpg | 4011395071854 | 2CKA006430A0306 | ABB s.r.o. | 0 | Vypínače a zásuvky | ABB | Future | termostaty Future
JAB00260 | Reproduktor 8200-0-0109 vestavný |  | Reproduktor vestavný do vlhkého prostředí (AudioWorld), 8224 EB | ks | 1337.7364 | 1337.7364 | 21,00 | https://www.biesse.cz/vypinace-a-zasuvky_c549523885654092/abb_c549523885654093/pristroje-abb_c549558 | https://eshop.biesse.cz/Pictures/biesse/19/2000000326/77248-77248(2).jpg | 4011395112441 | 2CKA008200A0109 | ABB s.r.o. | 0 | Vypínače a zásuvky | ABB | Přístroje ABB | ostatní prvky ABB
FEN01315 | Kabel PSV 10550 10W/m topný 550W 53,7m |  |  | ks | 1599.975 | 1599.975 | 21,00 |  |  | 8590875025083 | 2320040 | FENIX Trading, s. r. o. | 0
JAB03436 | Svorka 1479190-3 reproduktorová, černý kroužek |  | Svorka reproduktorová (černý rozlišovací proužek), bílá | ks | 254.3112 | 254.3112 | 21,00 | https://www.biesse.cz/vypinace-a-zasuvky_c549523885654092/abb_c549523885654093/pristroje-abb_c549558 | https://eshop.biesse.cz/Pictures/biesse/19/2000000326/77262-77262(2).jpg | 7411491473786 | 1479190-3 | ABB s.r.o. | 0 | Vypínače a zásuvky | ABB | Přístroje ABB | ostatní prvky ABB
JAB03437 | Svorka 1479191-3 reproduktorová, červený kroužek |  | Svorka reproduktorová (červený rozlišovací proužek), bílá | ks | 254.3112 | 254.3112 | 21,00 | https://www.biesse.cz/vypinace-a-zasuvky_c549523885654092/abb_c549523885654093/pristroje-abb_c549558 | https://eshop.biesse.cz/Pictures/biesse/19/2000000326/77263-77263(2).jpg | 7411491474158 | 1479191-3 | ABB s.r.o. | 0 | Vypínače a zásuvky | ABB | Přístroje ABB | ostatní prvky ABB
EMS02199 | Pájka ETP 5 125W transformátorová |  |  | ks | 883.5482 | 883.5482 | 21,00 |  |  |  | 3147010020 | EMOS spol. s r.o. | 0
TE515912 | Hmatník ZBA131 se symbolem bílý |  | Tento Harmony ZB, lícující bílý označený hmatník, má kruhový tvar se symbolem "I". Toto tlačítko poskytuje ergonomické rozhraní pro ovládání vašeho stroje díky jeho zapuštěnému prvku. Je dodáván již gravírovaný s označením odpovídajícím provozu stroje. Snadno se instaluje a vyměňuje za kompatibilní | ks | 62.1452 | 62.1452 | 21,00 | https://www.biesse.cz/ovladani-regulace-a-signalizace_c381775347975405/hlavice-ovladaci-a-signalni_c | https://eshop.biesse.cz/Pictures/BIESSE/19/2000000326/77265_77265.JPG | 3389110090963 | ZBA131 | Schneider Electric CZ, s.r.o. | 0 | Ovládání, regulace a signalizace | Hlavice ovládací a signální
TE515913 | Hmatník ZBA232 se symbolem černý |  | Tento ovládací hlavice stiskací se symbolem "O", lícující Harmony ZB. Toto tlačítko poskytuje ergonomické rozhraní pro ovládání vašeho stroje díky jeho zapuštěnému prvku. Je dodáván již gravírovaný s označením odpovídajícím provozu stroje. Snadno se instaluje a vyměňuje za kompatibilní kompletní tla | ks | 58.0567 | 58.0567 | 21,00 | https://www.biesse.cz/ovladani-regulace-a-signalizace_c381775347975405/hlavice-ovladaci-a-signalni_c | https://eshop.biesse.cz/Pictures/BIESSE/19/2000000326/77266_77266.JPG | 3389110091274 | ZBA232 | Schneider Electric CZ, s.r.o. | 0 | Ovládání, regulace a signalizace | Hlavice ovládací a signální
URM01419 | Relé 788/22 pro zesílení vyzv.tonu (mont.do dom. tel.) |  |  | ks | 1106.2712 | 1106.2712 | 21,00 |  |  | 8021156014934 | 788/22 | URMET s.r.o. | 0
LG110006 | Zásuvka 770243 VALENA 2xRJ45UTP CAT6 stříbrná |  | VALENA HLINÍKOVÁ ZÁSUVKA 2XRJ45 UTP CAT.6 | ks | 867.9504 | 867.9504 | 21,00 | https://www.biesse.cz.html | https://eshop.biesse.cz/Pictures/biesse/19/2000000326/77282-77282(2).jpg | 3245067702437 | 770243 | LEGRAND s.r.o. | 0 | Vypínače a zásuvky | Legrand | Valena | datové a TV zásuvky Valena
ZAV01961 | Kryt KBT tlačítka NT-BCD stříška ELBOCK |  | Kryt bezdrátového tlačítka KBT | ks | 18.4824 | 18.4824 | 21,00 | https://www.biesse.cz/sdelovaci-technika_c381775347976024/telefony-tabla-a-zvonky_c382106060456257/k | https://eshop.biesse.cz/Pictures/BIESSE/19/2000000326/77287_77287..JPG | 8594012229976 | 0200 | ELEKTROBOCK MTF s.r.o. | 0 | Sdělovací technika | Telefony, tabla a zvonky
KOL06295 | Kryt LE40 koncový 8751 |  | Kryt koncový 8751, LE 40, bílý - příslušenství k hranatým lištám | ks | 23.0738 | 23.0738 | 21,00 | https://www.biesse.cz/ulozny-material_c381775347976339/plastove-listy-kanaly-a-perfor-zlaby_c3821060 | https://eshop.biesse.cz/Pictures/biesse/19/2000000326/77291-77291(2).jpg | 8595057622166 | 8751_HB | KOPOS KOLÍN a.s. | 0 | Úložný materiál | Plastové lišty, kanály a perfor. žlaby | Příslušenství k lištám a kanálům
JAB02709 | Spínač 3536N-C03252 11 25A stiskací 3S IP55 pod omítku Pressto ABB |  | Spínač stiskací PRESSTO, se signalizační doutnavkou, zapuštěný, bílá/bílá | ks | 742.8564 | 742.8564 | 21,00 | https://www.biesse.cz/vypinace-a-zasuvky_c549523885654092/abb_c549523885654093/pristroje-abb_c549558 | https://eshop.biesse.cz/Pictures/biesse/19/2000000326/77312-77312(2).jpg | 8595017296802 | 3536N-C03252 11 | ABB s.r.o. | 0 | Vypínače a zásuvky | ABB | Přístroje ABB | spínače a ovládače (tlačítka) ABB
ENI05173 | Pojistka 16A CT520316 5x20mm pomalá |  |  | ks | 10.0725 | 10.0725 | 21,00 |  |  |  | CT520316 | ENIKA.CZ s.r.o. | 0
FEN01215 | Kabel ADSV 10520 topný 10W/m 49,6m |  |  | ks | 2106 | 2106 | 21,00 |  |  | 8590875028503 | 2232135 | FENIX Trading, s. r. o. | 0
HLB99336 | Skříň SS300/NVE1P |  | Technické parametry: Jmenovité napětí Un: 690 V, AC Jmenovité pracovní napětí Ue: do 690 V, AC Jmenovité izolační napětí Ui: 690 V, AC Jmenovité impulzní výdržné napětí Uimp: 8 kV (1,2/50 ?s) Kategorie přepětí: IV Jmenovitý proud rozváděče InA: 400 A Jmenovitý proud obvodu (jištěného vývodu) | ks | 6978.825 | 6978.825 | 21,00 |  |  |  | SS300/NVE1P | DCK Holoubkov Bohemia a.s. | 0
SEZ00266 | Spínač S 25 JOAZ 9551 A6 |  |  | ks | 1669.6568 | 1669.6568 | 21,00 | https://www.biesse.cz/modulove-a-paticove-pristroje_c374924875137026/spinace-vackove_c38177534797665 |  | 8585009065837 | S25 JOAZ 9551 A6 | SEZ - CZ s.r.o. | 0 | Modulové a paticové přístroje | Spínače vačkové
_KHS0366 | _Stykač LC2D12P7 |  | TeSys D reverzační stykač - 3P (3Z) - pro aplikace ovládání motoru do 12 A/690 V AC-3 (5.5kW@400V). Poskytuje 230V 50/60Hz AC cívky, 2Z+2V vestavěné pomocné kontakty (s certifikací NC zrcadlo), připojení šroubovými svorkami. Pro provozní rychlosti do 3 600 cyklů/hod. a prostředí až do 60 °C zajišťu | ks | 2541.8204 | 2541.8204 | 21,00 |  |  |  | LC2D12P7 | Schneider Electric CZ, s.r.o. | 0
WE117907 | Štítek DEK 5/3,5 MC FSZ 21-30 1762320021 |  | Štítek pro označení svorek. Značení je možné vytvořit v podobě štítků pomocí tiskárny nebo plotteru a příslušného softwaru. | ks | 2.0416 | 2.0416 | 21,00 | https://www.biesse.cz/spojovaci-material_c381775347976340/svorky-a-svorkovnice_c382106060456593/svor | https://eshop.biesse.cz/Pictures/biesse/19/2000000326/77353-77353(2).jpg | 4032248043576 | 1762320021 | Weidmüller, s.r.o. | 0 | Spojovací materiál | Svorky a svorkovnice | Svorky řadové
MOCF1176 | Sběrnice CU20X5-2250 315A 2250mm |  | Cu sběrnice pro systém rozvodu CI, pozinkovaný povrch, 20x5 mm, délka při dodání=2250mm, Ie=250A, CI rozvaděč do 630 A=1x 20x5 + 1x 20x10 | ks | 2168.838 | 2168.838 | 21,00 |  |  | 4015080074663 | 007466 | Eaton Elektrotechnika s.r.o. | 0
MOCF1182 | Lišta Z-GV-16/1P-1TE propojovací |  | Propojovací lišta 1m, 1pól, In=80A, 16mm2 | ks | 351.8592 | 351.8592 | 21,00 |  |  | 4015082710613 | 271061 | Eaton Elektrotechnika s.r.o. | 0
WEI03519 | Svorka MK 3/4 0274020000 |  | Pás svorek pro přišroubování přímo ke spodní části pouzdra. | ks | 108.5197 | 108.5197 | 21,00 | https://www.biesse.cz/spojovaci-material_c381775347976340/svorky-a-svorkovnice_c382106060456593/svor | https://eshop.biesse.cz/Pictures/biesse/19/2000000326/77365-77365(2).jpg | 4008190020712 | 0274020000 | Weidmüller, s.r.o. | 0 | Spojovací materiál | Svorky a svorkovnice | Svorky řadové
WE621389 | Svorka WDU 35 BL modrá |  | Svorkovnice pro připojování nebo spojování vodičů s permanentně zajištěným kontaktem. Kalená ocel odolává mechanickým silám, pocínovaná měď zajišťuje špičkovou vodivost. | ks | 62.9148 | 62.9148 | 21,00 | https://www.biesse.cz/spojovaci-material_c381775347976340/svorky-a-svorkovnice_c382106060456593/svor | https://eshop.biesse.cz/Pictures/biesse/19/2000000326/77367-77367(2).jpg | 4008190047160 | 1020580000 | Weidmüller, s.r.o. | 0 | Spojovací materiál | Svorky a svorkovnice | Svorky řadové
ABB10231 | Rukojeť OHBS3AH černá uzam. |  |  | ks | 224.625 | 224.625 | 21,00 | https://www.biesse.cz/modulove-a-paticove-pristroje_c374924875137026/spinace-vackove_c38177534797665 | https://eshop.biesse.cz/Pictures/biesse/19/2000000326/77374-77374(2).jpg | 6417019411682 | 1SCA105234R1001 | ABB s.r.o. | 0 | Modulové a paticové přístroje | Spínače vačkové
SCA00501 | Ventilátor Bravo 100H axiální, s čas. a senz. vlhkosti |  | Ventilátor BLAUBERG - Bravo 100 H | ks | 912.9 | 912.9 | 21,00 |  | https://eshop.biesse.cz/Pictures/biesse/19/2000000326/77380-77380(2).jpg | 8585022743941 | BRAVO100H | SCAME-CZ,s.r.o. | 0
SCA00503 | Ventilátor Bravo 100T axiální, s časovačem |  | Ventilátor BLAUBERG - Bravo 100 T | ks | 605.88 | 605.88 | 21,00 |  | https://eshop.biesse.cz/Pictures/biesse/19/2000000326/77382-77382(2).jpg | 8585022743972 | BRAVO100T | SCAME-CZ,s.r.o. | 1.12
SCA00504 | Ventilátor Bravo 125 axiální |  | Ventilátor BLAUBERG - Bravo 125 | ks | 549.78 | 549.78 | 21,00 |  | https://eshop.biesse.cz/Pictures/biesse/19/2000000326/77383-77383(2).jpg | 8585022743989 | BRAVO125 | SCAME-CZ,s.r.o. | 0
SCA00507 | Ventilátor Bravo 125T axiální, s časovačem |  | Ventilátor BLAUBERG - Bravo 125 T | ks | 720.12 | 720.12 | 21,00 |  | https://eshop.biesse.cz/Pictures/biesse/19/2000000326/77388-77388(2).jpg | 8585022744023 | BRAVO125T | SCAME-CZ,s.r.o. | 0
SCA00508 | Ventilátor Bravo 150 axiální |  | Ventilátor BLAUBERG - Bravo 150 | ks | 715.02 | 715.02 | 21,00 | https://www.biesse.cz/vzduchotechnika_c381775347976027/ventilatory_c382106060456267/koupelnove-venti | https://eshop.biesse.cz/Pictures/biesse/19/2000000326/77389-77389(2).jpg | 8585022744030 | BRAVO150 | SCAME-CZ,s.r.o. | 2 | Vzduchotechnika | Ventilátory | Koupelnové ventilátory
SCA00550 | Mřížka Decor 100 dekorační, kruhová |  | Mřížka - DECOR 100 | ks | 70.38 | 70.38 | 21,00 |  | https://eshop.biesse.cz/Pictures/biesse/19/2000000326/77390-77390(2).jpg | 4046634000449 | DECOR100S | SCAME-CZ,s.r.o. | 0
SCA00551 | Mřížka Decor 125 dekorační, kruhová |  | Mřížka - DECOR 125 | ks | 97.92 | 97.92 | 21,00 |  | https://eshop.biesse.cz/Pictures/biesse/19/2000000326/77391-77391(2).jpg | 4046634000456 | DECOR125S | SCAME-CZ,s.r.o. | 0
SCA00556 | Klapka KO 125 zpětná |  | Zpětná klapka - KO 125 | ks | 76.5 | 76.5 | 21,00 |  | https://eshop.biesse.cz/Pictures/biesse/19/2000000326/77394-77394(2).jpg | 8585022739685 | KO125 | SCAME-CZ,s.r.o. | 0
SCA00557 | Klapka KO 150 zpětná |  | Zpětná klapka - KO 150 | ks | 78.54 | 78.54 | 21,00 |  | https://eshop.biesse.cz/Pictures/biesse/19/2000000326/77395-77395(2).jpg | 8585022739692 | KO150 | SCAME-CZ,s.r.o. | 0
SCA00560 | Ventilátor TUBO 100, axiální, potrubní |  | Ventilátor BLAUBERG - Tubo 100 | ks | 439.62 | 439.62 | 21,00 | https://www.biesse.cz/vzduchotechnika_c381775347976027/ventilatory_c382106060456267/potrubni-ventila | https://eshop.biesse.cz/Pictures/biesse/19/2000000326/77396-77396(2).jpg | 8585022744085 | TUBO100 | SCAME-CZ,s.r.o. | 0.9 | Vzduchotechnika | Ventilátory | Potrubní ventilátory
SCA00561 | Ventilátor TUBO 125, axiální, potrubní |  | Ventilátor BLAUBERG - Tubo 125 | ks | 450.84 | 450.84 | 21,00 |  | https://eshop.biesse.cz/Pictures/biesse/19/2000000326/77397-77397(2).jpg | 8585022744108 | TUBO125 | SCAME-CZ,s.r.o. | 0
HLB01626 | Skříň ER212/NKP7P/80 v pilíři |  |  | ks | 8886.15 | 8886.15 | 21,00 |  |  |  | ER212/NKP7P/80A | DCK Holoubkov Bohemia a.s. | 0
ARK01020 | Žlab 50/50 "GZ" MERKUR 2 |  | Drátěné kabelové žlaby MERKUR 2 jsou určeny pro montáž kabelové trasy silnoproudých světelných a motorických rozvodů, slaboproudů, měření a regulace a rozvodu jiných médií. | m | 113.3088 | 113.3088 | 21,00 | https://www.biesse.cz/ulozny-material_c381775347976339/zlaby-rosty-a-zebriky_c382106060456588/rosty- | https://eshop.biesse.cz/Pictures/biesse/19/2000000326/77423-77423(2).png | 8592648111108 | ARK-211110 | ARKYS, s.r.o. | 0 | Úložný materiál | Žlaby, Rošty a žebříky | Rošty kovové
ARK01021 | Žlab 100/50 "GZ" MERKUR 2 |  | Drátěné kabelové žlaby MERKUR 2 jsou určeny pro montáž kabelové trasy silnoproudých světelných a motorických rozvodů, slaboproudů, měření a regulace a rozvodu jiných médií. | m | 135.7752 | 135.7752 | 21,00 | https://www.biesse.cz/ulozny-material_c381775347976339/zlaby-rosty-a-zebriky_c382106060456588/rosty- | https://eshop.biesse.cz/Pictures/biesse/19/2000000326/77424-77424(2).png | 8592648111207 | ARK-211120 | ARKYS, s.r.o. | 0 | Úložný materiál | Žlaby, Rošty a žebříky | Rošty kovové
ARK01023 | Žlab 150/50 "GZ" MERKUR 2 |  | Drátěné kabelové žlaby MERKUR 2 jsou určeny pro montáž kabelové trasy silnoproudých světelných a motorických rozvodů, slaboproudů, měření a regulace a rozvodu jiných médií. | m | 177.7776 | 177.7776 | 21,00 | https://www.biesse.cz/ulozny-material_c381775347976339/zlaby-rosty-a-zebriky_c382106060456588/rosty- | https://eshop.biesse.cz/Pictures/biesse/19/2000000326/77427-77427(2).png | 8592648111306 | ARK-211130 | ARKYS, s.r.o. | 0 | Úložný materiál | Žlaby, Rošty a žebříky | Rošty kovové
ARK01024 | Žlab 200/50 "GZ" MERKUR 2 |  | Drátěné kabelové žlaby MERKUR 2 jsou určeny pro montáž kabelové trasy silnoproudých světelných a motorických rozvodů, slaboproudů, měření a regulace a rozvodu jiných médií. | m | 204.1512 | 204.1512 | 21,00 | https://www.biesse.cz/ulozny-material_c381775347976339/zlaby-rosty-a-zebriky_c382106060456588/rosty- | https://eshop.biesse.cz/Pictures/biesse/19/2000000326/77428-77428(2).png | 8592648111405 | ARK-211140 | ARKYS, s.r.o. | 0 | Úložný materiál | Žlaby, Rošty a žebříky | Rošty kovové
ARK01025 | Žlab 250/50 "GZ" MERKUR 2 |  | Drátěné kabelové žlaby MERKUR 2 jsou určeny pro montáž kabelové trasy silnoproudých světelných a motorických rozvodů, slaboproudů, měření a regulace a rozvodu jiných médií. | m | 240.2928 | 240.2928 | 21,00 |  | https://eshop.biesse.cz/Pictures/biesse/19/2000000326/77429-77429(2).png | 8592648111504 | ARK-211150 | ARKYS, s.r.o. | 0
ARK01026 | Žlab 300/50 "GZ" MERKUR 2 |  | Drátěné kabelové žlaby MERKUR 2 jsou určeny pro montáž kabelové trasy silnoproudých světelných a motorických rozvodů, slaboproudů, měření a regulace a rozvodu jiných médií. | m | 272.5272 | 272.5272 | 21,00 | https://www.biesse.cz/ulozny-material_c381775347976339/zlaby-rosty-a-zebriky_c382106060456588/rosty- | https://eshop.biesse.cz/Pictures/biesse/19/2000000326/77430-77430(2).png | 8592648111603 | ARK-211160 | ARKYS, s.r.o. | 0 | Úložný materiál | Žlaby, Rošty a žebříky | Rošty kovové
SCA00509 | Ventilátor Auto 100T autom. žaluzie a časovač |  | Ventilátor BLAUBERG - Auto 100 T | ks | 935.34 | 935.34 | 21,00 | https://www.biesse.cz/vzduchotechnika_c381775347976027/ventilatory_c382106060456267/koupelnove-venti | https://eshop.biesse.cz/Pictures/biesse/19/2000000326/77449-77449(2).jpg | 8585022729297 | AUTO100T | SCAME-CZ,s.r.o. | 0.9 | Vzduchotechnika | Ventilátory | Koupelnové ventilátory
HLB99346@ | Skříň SS400/NKE1P |  |  | ks | 12149.55 | 12149.55 | 21,00 |  |  |  | SS400/NKE1P | DCK Holoubkov Bohemia a.s. | 0
TE166116 | Spínač LE3D18P7 motorový ve skříňce IP67 |  | TeSys LE, spouštěč hvězda-trojúhelník ve skříňce, 18A, 230 V AC cívka. řada: TeSys - označení výrobku: TeSys LE - označení přístroje: LE3D - použití zařízení: standardní - materiál: polykarbonát - kategorie použití: AC-3 - sestava zařízení: jistící nadproudové relé objednat samostatně, mechanické bl | ks | 13544.7916 | 13544.7916 | 21,00 | https://www.biesse.cz/modulove-a-paticove-pristroje_c374924875137026/stykace-a-rele_c381775347976654 | https://eshop.biesse.cz/Pictures/BIESSE/19/2000000326/77465_77465.JPG | 3389110541380 | LE3D18P7 | Schneider Electric CZ, s.r.o. | 0 | Modulové a paticové přístroje | Stykače a relé | Stykače a relé modulová
MOMC3497 | Tlačítko M22-DDLM-GR-X1/X0 284830 |  | Dvojtlačítko, Sortiment: RMQ-Titan, Samostatný přístroj, Konstrukční typ: Tlačítko I a signálka zapuštěné, tlačítko 0 zvýšené, bez aretace, Popis: Předsazená čočka bílá, Tlačítkový výplň: zelený, červený, Panel s tlačítky s textem, Stupeň krytí: IP66, Čelní kroužek: titanový, Připojení na SmartWire- | ks | 299.1175 | 299.1175 | 21,00 |  |  | 4015082848309 | 284830 | Eaton Elektrotechnika s.r.o. | 0
LAP08178@ | NYY-J 1x35 rm sw |  |  | m | 87.725 | 87.725 | 21,00 |  |  |  | 01301086 | allkabel s.r.o. | 0
EEP01623 | Hygrotermostat RHT-1, 0-60 °C, vlhkost 50-90% ElkoEP |  | • Hygrotermostat pro hlídání a regulaci teploty - rozsah 0 .. +60 °C a relativní vlhkosti - rozsah 50 .. 90 %. • Možnost nastavení 8 podmínek sepnutí kontaktu a funkce trvale zapnuto/trvale vypnuto. • Senzor je součástí přístroje - určeno pro měření v rozvaděčích. • Funkce kontroly senzoru (po | ks | 1719.575 | 1719.575 | 21,00 |  |  | 8595188137263 | 8208 | ELKO EP, s.r.o. | 0.063
ABB10478 | Odpínač E92/32 PV pojistkový 10x38 1000V DC |  | Pojistkový odpínač E92/32 PV, In: 32A, Póly: 2, počet modulů: 2, určeno pro pojistky: 10,3x38mm, bez indikátoru přepálené pojistky, 1000V DC-fotovoltalika | ks | 249 | 249 | 21,00 | https://www.biesse.cz/naradi-a-merici-technika_c381775347976337/merici-technika_c382106060456273/odp | https://eshop.biesse.cz/Pictures/biesse/19/2000000326/77505-77505(2).jpg | 8012542047049 | 2CSM204703R1801 | ABB s.r.o. | 0 | Nářadí a měřící technika | Měřicí technika
ABB10225 | Spínač OT 16 F3 |  |  | ks | 354.375 | 354.375 | 21,00 | https://www.biesse.cz/modulove-a-paticove-pristroje_c374924875137026/spinace-vackove_c38177534797665 | https://eshop.biesse.cz/Pictures/biesse/19/2000000326/77506-77506(2).jpg | 6417019389554 | 1SCA104811R1001 | ABB s.r.o. | 0 | Modulové a paticové přístroje | Spínače vačkové
ABB10526 | Kontakt OTPS40FPN1 přídavný levý |  |  | ks | 176.7068 | 176.7068 | 21,00 | https://www.biesse.cz/modulove-a-paticove-pristroje_c374924875137026/spinace-vackove_c38177534797665 | https://eshop.biesse.cz/Pictures/biesse/19/2000000326/77507-77507.(2).jpg | 6417019391328 | 1SCA105001R1001 | ABB s.r.o. | 0.03 | Modulové a paticové přístroje | Spínače vačkové
WE110006 | Svěrka KLBU 3-8 |  | Svorka s velkou kontaktní plochou pro stínění konektoru. | ks | 116.9114 | 116.9114 | 21,00 | https://www.biesse.cz/spojovaci-material_c381775347976340/svorky-a-svorkovnice_c382106060456593/svor | https://eshop.biesse.cz/Pictures/biesse/19/2000000326/77515-77515(2).jpg | 4032248032365 | 1692261001 | Weidmüller, s.r.o. | 0 | Spojovací materiál | Svorky a svorkovnice | Svorky řadové
WE115329 | Svěrka KLBUE 4-13,5 SC |  | Svorka s velkou kontaktní plochou pro stínění konektoru. | ks | 184.8077 | 184.8077 | 21,00 | https://www.biesse.cz/spojovaci-material_c381775347976340/svorky-a-svorkovnice_c382106060456593/svor | https://eshop.biesse.cz/Pictures/biesse/19/2000000326/77516-77516(2).jpg | 4032248032358 | 1712311001 | Weidmüller, s.r.o. | 0 | Spojovací materiál | Svorky a svorkovnice | Svorky řadové
WE110007 | Svorka KLBU CO 1 stínění |  | Svorka s velkou kontaktní plochou pro stínění konektoru. | ks | 100.9862 | 100.9862 | 21,00 | https://www.biesse.cz/ostatni-zbozi_c426902569353229/svorka-klbu-co-1-stineni_p77517.html | https://eshop.biesse.cz/Pictures/biesse/19/2000000326/77517-77517(2).jpg | 4032248064427 | 1753311001 | Weidmüller, s.r.o. | 0 | Ostatní zboží
WE110008 | Svorka KLBU CO 2 stínění |  | Svorka s velkou kontaktní plochou pro stínění konektoru. | ks | 118.6278 | 118.6278 | 21,00 | https://www.biesse.cz/ostatni-zbozi_c426902569353229/svorka-klbu-co-2-stineni_p77518.html | https://eshop.biesse.cz/Pictures/biesse/19/2000000326/77518-77518(2).jpg | 4032248064434 | 1752131001 | Weidmüller, s.r.o. | 0 | Ostatní zboží
HDX00816 | Konektor RJ45 datový CAT5 nestíněný (drát) D604 |  | Informace o zboží Kód D604 Popis Modulární konektor 8P8C RJ45 pro drát | ks | 1.4694 | 1.4694 | 21,00 |  | https://eshop.biesse.cz/Pictures/BIESSE/19/2000000326/77521_77521..JPG | 8595118814097 | D604 | H A D E X , spol. s r.o. | 0
WE119510 | Svorka ZDU 1,5 BL 177549 |  | Svorkovnice pro připojování nebo spojování vodičů s permanentně zajištěným kontaktem. Kalená ocel odolává mechanickým silám, pocínovaná měď zajišťuje špičkovou vodivost. | ks | 23.2774 | 23.2774 | 21,00 | https://www.biesse.cz/ostatni-zbozi_c426902569353229/svorka-zdu-1-5-bl-177549_p77524.html | https://eshop.biesse.cz/Pictures/biesse/19/2000000326/77524-77524(2).jpg | 4032248181476 | 1775490000 | Weidmüller, s.r.o. | 0 | Ostatní zboží
WE012051 | Sběrnice SSch 10x3x1000 Cu/Sn |  | Přípojnice pro připojení konektorů. | m | 313.639 | 313.639 | 21,00 | https://www.biesse.cz/ostatni-zbozi_c426902569353229/sbernice-ssch-10x3x1000-cu-sn_p77536.html | https://eshop.biesse.cz/Pictures/biesse/19/2000000326/77536-77536(2).jpg | 4008190024802 | 0348900000 | Weidmüller, s.r.o. | 0 | Ostatní zboží
WE104169 | Svorka WSI 4 |  | Svorkovnice pro připojování nebo spojování vodičů s permanentně zajištěným kontaktem. Kalená ocel odolává mechanickým silám, pocínovaná měď zajišťuje špičkovou vodivost. S vyměnitelným nosičem pro pojistku kazety. | ks | 93.9582 | 93.9582 | 21,00 | https://www.biesse.cz/ostatni-zbozi_c426902569353229/svorka-wsi-4_p77539.html | https://eshop.biesse.cz/Pictures/biesse/19/2000000326/77539-77539(2).jpg | 4032248492060 | 1886580000 | Weidmüller, s.r.o. | 0 | Ostatní zboží
ELR09753 | Skříň PER 22/3f/40 53.1.3 pilíř |  |  | ks | 15904.856 | 15904.856 | 21,00 |  |  | 8595208604324 | 5240 53.1.3 | ELPLAST - KPZ Rokycany, spol. s r.o. | 25.21
MOCC1923 | Jistič 16B/3+N 10kA PL7-B16/3N EATON (263985) |  | Jistič vedení, 16 A, 3p+N, charakteristiky: B | ks | 779.889 | 779.889 | 21,00 | https://www.biesse.cz/modulove-a-paticove-pristroje_c374924875137026/jistice-modulove-do-125a_c38037 | https://eshop.biesse.cz/Pictures/biesse/19/2000000326/77548-77548(2).jpg | 9007912282631 | 263985 | Eaton Elektrotechnika s.r.o. | 0.5 | Modulové a paticové přístroje | Jističe modulové do 125A
HLB04260 | Skřín SS201/NKF1W 6x250A v pilíři |  |  | ks | 11708.55 | 11708.55 | 21,00 |  |  |  | SS201/NKF1W | DCK Holoubkov Bohemia a.s. | 0
SEL01236 | Tyč jímací 123109 Al 1000mm Dehn s podpěrou na hřebenáč(120-240mm) |  |  | ks | 610.918 | 610.918 | 21,00 |  |  | 4013364107366 | 123109 | LUMA Plus s.r.o. | 0
EMN00419 | Ventilátor 150MAO1 Vents |  | Ventilátor VENTS 150 MAO1 - okenní, 41dB, IP24, bílý, 295m3/h. Domovní axiální ventilátor Vents MAO1 je určen k odsávání vzduchu z menších bytových a nebytových prostor jako jsou koupelny, toalety, kuchyně, prodejny, kanceláře a podobně. Montuje se do okna, přes sklo. Základní model je vybaven moto | ks | 1298.8413 | 1298.8413 | 21,00 |  | https://eshop.biesse.cz/Pictures/biesse/19/2000000326/77587-77587(2).jpg | 4823016243133 | 1009268 | ELEMAN spol. s r.o. | 0
KOL08413 | Fréza VDS 68 kompletní s unašečem (průměr 73,5mm) |  | VDS 68 - VRTÁK DO DUTÉ STĚNY, konfigurace XX, barva KOV, balení - 1 ks - kompletní sestava pro nejpoužívanější elektroinstalační krabice, | ks | 2935.6994 | 2935.6994 | 21,00 | https://www.biesse.cz/naradi-a-merici-technika_c381775347976337/naradi_c382106060456272/freza-vds-68 | https://eshop.biesse.cz/Pictures/biesse/19/2000000326/77588-77588(2).jpg | 8595057658967 | VDS 68_XX | KOPOS KOLÍN a.s. | 0 | Nářadí a měřící technika | Nářadí
JAB01225 | Dvojzáuvka 5518-3069 B Praktik |  | Zásuvka dvojnásobná IP44, s bočními kontakty), s víčky, bílá | ks | 319.0044 | 319.0044 | 21,00 | https://www.biesse.cz/vypinace-a-zasuvky_c549523885654092/abb_c549523885654093/praktik-ip44_c5495238 | https://eshop.biesse.cz/Pictures/biesse/19/2000000326/77595-77595(2).jpg | 8595017243790 | 5518-3069 B | ABB s.r.o. | 0 | Vypínače a zásuvky | ABB | Praktik - IP44 | Zásuvky Praktik
RAB00599 | Svítidlo HARMONY LUX E27 1X MAX 60W IP20 bílé vzorované |  |  | ks | 595.2534 | 595.2534 | 21,00 |  |  | 5998250338569 | 3856 | RABALUX CZ Svítidla s.r.o. | 5.1
RAB00600 | Svítidlo 1845 Scroll 1x60W RABALUX |  |  | ks | 148.0165 | 148.0165 | 21,00 |  |  | 5998250318455 | 1845 | RABALUX CZ Svítidla s.r.o. | 0
FEN01219 | Kabel PSV 102500 10W/m 2500W 234,7m topný |  |  | ks | 5162.625 | 5162.625 | 21,00 |  |  | 8590875025182 | 2320090 | FENIX Trading, s. r. o. | 0
TE515029 | Hlavice ZB5AR3 ZE 22 IP65 Hřib prům.60mm |  | Tato zelená ovládací hlavice s hřibovým tlačítkem 60 mm je ideální, když jsou zapotřebí rychlé akce. Vhodné je, aby proces nebo stroj fungoval správně nebo tam, kde operátorské pohyby vyžadují nejvyšší ergonomii. Kombinuje se s řadou kontaktních bloků Harmony a provádí velké množství řídicích funkcí | ks | 438.5745 | 438.5745 | 21,00 | https://www.biesse.cz/ovladani-regulace-a-signalizace_c381775347975405/hlavice-ovladaci-a-signalni_c | https://eshop.biesse.cz/Pictures/BIESSE/19/2000000326/77624_77624.JPG | 3389110906745 | ZB5AR3 | Schneider Electric CZ, s.r.o. | 0 | Ovládání, regulace a signalizace | Hlavice ovládací a signální
HEN08471 | Skříň KV 9330 HENSEL |  |  | ks | 4750.4922 | 4750.4922 | 21,00 |  |  | 4012591616023 | KV 9330 | Hensel, s.r.o. | 0
JAB10226 | Spínač 3558A-80920 C vodotěs. s doutn. TANGO |  | Ovládač zapínací kompl., s prosvětl. popis. polem, řaz. 1/0, 1/0So, IP44, slonová kost | ks | 247.6188 | 247.6188 | 21,00 | https://www.biesse.cz/vypinace-a-zasuvky_c549523885654092/abb_c549523885654093/tango_c54952388565407 | https://eshop.biesse.cz/Pictures/biesse/19/2000000326/77649-77649(2).jpg | 8595017218958 | 3558A-80920 C | ABB s.r.o. | 0 | Vypínače a zásuvky | ABB | Tango | přístroje v krytí IP44 Tango
LAP07323 | NSGAFOU 1x240 1,8/3 kV |  |  | m | 900.45 | 900.45 | 21,00 |  |  |  | 00407015 | allkabel s.r.o. | 0
JAB07464 | Rámeček trojnásobný vodorovný/svislý studio bílá 1723-84 Solo ABB (2CKA001754A41 |  | Rámeček trojnásobný, pro vodorovnou i svislou montáž, studio bílá, 1723-84 | ks | 463.6346 | 463.6346 | 21,00 | https://www.biesse.cz/vypinace-a-zasuvky_c549523885654092/abb_c549523885654093/solo_c549523885654081 | https://eshop.biesse.cz/Pictures/biesse/19/2000000326/77659-77659(2).jpg | 4011395996157 | 2CKA001754A4111 | ABB s.r.o. | 0 | Vypínače a zásuvky | ABB | Solo | rámečky Solo
LG111113@ | Rámeček 770391 VALENA černý stříb. proužek |  | VALENA RÁMEČEK 1-NÁSOBNÝ ČERNÁ-STŘÍBRO | ks | 200.9544 | 200.9544 | 21,00 | https://www.biesse.cz.html | https://eshop.biesse.cz/Pictures/biesse/19/2000000326/77660-77660(2).jpg | 3245067703915 | 770391 | LEGRAND s.r.o. | 0 | Vypínače a zásuvky | Legrand | Valena | rámečky Valena
JAB16718 | Kryt zaslepovací 3902G-A00001 H1 |  | Kryt zaslepovací, s upevňovacím třmenem, hnědá | ks | 44.0211 | 44.0211 | 21,00 | https://www.biesse.cz/vypinace-a-zasuvky_c549523885654092/abb_c549523885654093/swing-swing-l_c549523 | https://eshop.biesse.cz/Pictures/biesse/19/2000000326/77671-77671(2).jpg | 8595017201097 | 3902G-A00001 H1 | ABB s.r.o. | 0 | Vypínače a zásuvky | ABB | Swing, Swing L | ostatní prvky Swing, Swing L
MG161174@DOPRODEJ | Zásuvka MGU346818 SAT polar F konektor |  | Unica, anténní zásuvka F konektor, 1mod., polar. označení řady: Unica (standard) - typ produktu nebo součásti: koaxiální kabel TV - použití zařízení: připojení - úprava zařízení: základní prvek s plnou krycí deskou. | ks | 60.4629 | 60.4629 | 21,00 |  | https://eshop.biesse.cz/Pictures/BIESSE/19/2000000326/77679_77679.JPG | 8420375126358 | MGU3.468.18 | Schneider Electric CZ, s.r.o. | 0
HLB01467@ | Skříň ER322/NKP7P v pilíři |  |  | ks | 8632.575 | 8632.575 | 21,00 |  |  |  | ER322/NKP7P | DCK Holoubkov Bohemia a.s. | 0
KOL01127 | Trubka 09063 KF KOPOFLEX UVFA černá |  | Ohebná dvouplášťová korugovaná bezhalogenová UV stabilní chránička KOPOFLEX pr. 63 mm, černá, délka 50 m. | m | 57.378 | 57.378 | 21,00 | https://www.biesse.cz/ulozny-material_c381775347976339/trubky_c382106060456589/trubky-plastove_c3821 | https://eshop.biesse.cz/Pictures/biesse/19/2000000326/77694-77694(2).jpg | 8595057698208 | KF 09063_UVFA | KOPOS KOLÍN a.s. | 0 | Úložný materiál | Trubky | Trubky plastové
KOL01128 | Trubka 09040 KOPOFLEX UVFA černá |  | Ohebná dvouplášťová korugovaná bezhalogenová UV stabilní chránička KOPOFLEX pr. 40 mm, černá, délka 50 m. | m | 31.974 | 31.974 | 21,00 | https://www.biesse.cz/ulozny-material_c381775347976339/trubky_c382106060456589/trubky-plastove_c3821 | https://eshop.biesse.cz/Pictures/biesse/19/2000000326/77695-77695(2).jpg | 8595057698147 | KF 09040_UVFA | KOPOS KOLÍN a.s. | 0 | Úložný materiál | Trubky | Trubky plastové
ELR01104 | Sokl SO 3.1.323 |  |  | ks | 12860.488 | 12860.488 | 21,00 |  |  | 8595208614354 | 8200 3.1.323 | ELPLAST - KPZ Rokycany, spol. s r.o. | 0
ELR01106 | Sokl SO 3.1.32 |  |  | ks | 8086.528 | 8086.528 | 21,00 |  |  | 8595208606540 | 8200 3.1.32 | ELPLAST - KPZ Rokycany, spol. s r.o. | 0
ELR01107 | Základ ZK 0.1.32 |  |  | ks | 1003.664 | 1003.664 | 21,00 |  |  | 8595208609879 | 8080 0.1.32 | ELPLAST - KPZ Rokycany, spol. s r.o. | 0
ELR01109 | Sokl SO 3.1.232 |  |  | ks | 11128.512 | 11128.512 | 21,00 |  |  | 8595208606489 | 8200 3.1.232 | ELPLAST - KPZ Rokycany, spol. s r.o. | 0
ELR01110 | Základ ZK 0.1.232 |  |  | ks | 2004.944 | 2004.944 | 21,00 |  |  | 8595208612558 | 8080 0.1.232 | ELPLAST - KPZ Rokycany, spol. s r.o. | 0
STR04248 | Krabice 4FF 090 82.1 nad om.2 rám. antik.měď |  | Krabice KARAT vertikální nad omítku VNO 2 rám (antika měděná) | ks | 971.1 | 971.1 | 21,00 |  | https://eshop.biesse.cz/Pictures/biesse/19/2000000326/77711-77711(2).jpg | 8585001540110 | 4FF 090 82.1 | METRODIS s.r.o. | 0
MG160552@DOPRODEJ | Rámeček MGU270217 jedno Green |  | Unica Quadro, krycí rámeček, jednonásobný, urban green. použití zařízení: montáž - typ produktu nebo součásti: krycí rámeček - označení řady: Unica Quadro. | ks | 44.5516 | 44.5516 | 21,00 | https://www.biesse.cz.html | https://eshop.biesse.cz/Pictures/BIESSE/19/2000000326/77718_77718.JPG | 8420375167269 | MGU2.702.17 | Schneider Electric CZ, s.r.o. | 0 | Vypínače a zásuvky | Schneider electric | Unica | Rámečky Unica Quadro
MG160553@DOPRODEJ | Rámeček MGU470237 jedno Salmon |  | Unica Quadro Pearl, krycí rámeček, jednonásobný, salmon. použití zařízení: montáž - typ produktu nebo součásti: krycí rámeček - označení řady: Unica Quadro. | ks | 176.6152 | 176.6152 | 21,00 | https://www.biesse.cz.html | https://eshop.biesse.cz/Pictures/BIESSE/19/2000000326/77719_77719.JPG | 8420375167474 | MGU4.702.37 | Schneider Electric CZ, s.r.o. | 0 | Vypínače a zásuvky | Schneider electric | Unica | Rámečky Unica Quadro
LG403108 | Rámeček 010943 mont. galea, KR85,4PR |  | MOSAIC DLP MONTÁŽNÍ RÁMEČEK GALEA PRO KRYT ŠÍŘKY 85, 4NÁSOBNÝ | ks | 464.6032 | 464.6032 | 21,00 | https://www.biesse.cz/ulozny-material_c381775347976339/plastove-listy-kanaly-a-perfor-zlaby_c3821060 | https://eshop.biesse.cz/Pictures/biesse/19/2000000326/77730-77730(2).jpg | 3245060109431 | 010943 | LEGRAND s.r.o. | 0 | Úložný materiál | Plastové lišty, kanály a perfor. žlaby | Příslušenství k lištám a kanálům
SEL01731@ | Podpěra 365050 vedení FeZn 0,7-8 mm |  |  | ks | 145.8072 | 145.8072 | 21,00 |  |  | 4013364091825 | 365050 | LUMA Plus s.r.o. | 0
HAG01351 | Skříň VF212PD zapuštěná Golf 24M bílá dvířka |  | Rozvodnice zapuštěná golf, IP40, 2-řadá, 24 mod., plná dvířka | ks | 679.68 | 679.68 | 21,00 |  | https://eshop.biesse.cz/Pictures/biesse/19/2000000326/77749-77749(2).tif | 3250616463226 | VF212PD | Hager Electro s.r.o. | 0
HAG01380@ | Skříň VS112PD nástěnná Golf 12M bílá dvířka |  | Rozvodnice nástěnná golf, IP40, 1-řadá, 12 mod., plná dvířka | ks | 512.64 | 512.64 | 21,00 |  | https://eshop.biesse.cz/Pictures/biesse/19/2000000326/77754-77754(2).tif | 3250616595064 | VS112PD | Hager Electro s.r.o. | 0
HAG01382 | Skříň VS118PD nástěnná Golf 18M bílá dvířka |  | Rozvodnice nástěnná golf, IP40, 1-řadá, 18 mod., plná dvířka | ks | 554.88 | 554.88 | 21,00 |  | https://eshop.biesse.cz/Pictures/biesse/19/2000000326/77756-77756(2).tif | 3250616593008 | VS118PD | Hager Electro s.r.o. | 0
MG160524@DOPRODEJ | Rámeček MGU6002554 jedno glacier/marfil |  | Unica Plus, krycí rámeček, jednonásobný, glacier/marfil. použití zařízení: montáž - typ produktu nebo součásti: krycí rámeček - označení řady: Unica Plus. | ks | 142.406 | 142.406 | 21,00 | https://www.biesse.cz.html | https://eshop.biesse.cz/Pictures/BIESSE/19/2000000326/77758_77758.JPG | 8420375131598 | MGU6.002.554 | Schneider Electric CZ, s.r.o. | 0 | Vypínače a zásuvky | Schneider electric | Unica | Rámečky Unica Plus
TE515907 | Hmatník ZBA3 |  | Toto tlačítko Harmony ZB, lícující zelená neoznačená, má oblý tvar. Toto tlačítko poskytuje ergonomické rozhraní pro ovládání vašeho stroje díky jeho zapuštěnému prvku. Je dodáván bez označení, aby jej uživatelé mohli používat pro různé provozní režimy a funkce. Snadno se instaluje a vyměňuje za kom | ks | 14.7186 | 14.7186 | 21,00 | https://www.biesse.cz/ovladani-regulace-a-signalizace_c381775347975405/hlavice-ovladaci-a-signalni_c | https://eshop.biesse.cz/Pictures/BIESSE/19/2000000326/77759_77759.JPG | 3389110090642 | ZBA3 | Schneider Electric CZ, s.r.o. | 0 | Ovládání, regulace a signalizace | Hlavice ovládací a signální
LG121433 | Zásuvka S71427 GALEA titan,přepěť. |  |  | ks | 2577.5384 | 2577.5384 | 21,00 | https://www.biesse.cz/ostatni-zbozi_c426902569353229/zasuvka-s71427-galea-titan-prepet_p77764.html |  | 3245062714275 | S71427 | LEGRAND s.r.o. | 0 | Ostatní zboží
TE132039 | Cívka LX9FG220 stykačová |  | TeSys F AC cívka 220/230V 40-400Hz (kód napětí M7/P7), nízko zapečetěná spotřeba, vysoká tolerance proti poklesům napětí, pro 3pólové a 4pólové stykače TeSys F - LC1 F185 - FG185 - F225. Pracuje v mezích napětí 0,85-1,1 Uc a prostředí do 55 °C. Poskytuje stykači vysokou provozní rychlost až do 2400 | ks | 3188.2123 | 3188.2123 | 21,00 | https://www.biesse.cz/modulove-a-paticove-pristroje_c374924875137026/stykace-a-rele_c381775347976654 | https://eshop.biesse.cz/Pictures/BIESSE/19/2000000326/77778_77778.JPG | 3389110084016 | LX9FG220 | Schneider Electric CZ, s.r.o. | 0 | Modulové a paticové přístroje | Stykače a relé | Stykače a relé modulová
JAB07465 | Rámeček čtyřnásobný vodorovný/svislý studio bílá 1724-84 Solo ABB (2CKA001754A41 |  | Rámeček čtyřnásobný, pro vodorovnou i svislou montáž, studio bílá, 1724-84 | ks | 738.3948 | 738.3948 | 21,00 | https://www.biesse.cz/vypinace-a-zasuvky_c549523885654092/abb_c549523885654093/solo_c549523885654081 | https://eshop.biesse.cz/Pictures/biesse/19/2000000326/77782-77782(2).jpg | 4011395996171 | 2CKA001754A4112 | ABB s.r.o. | 0 | Vypínače a zásuvky | ABB | Solo | rámečky Solo
TE212327 | Relé RSL1PVBU 1P 24V AC/DC |  | Toto slim násuvné relé HARMONY RSL má ovl. napětí cívky 24V DC a má 1 přepínací kontakt SPDT (dvojitá záblesková) s zatížením 6A. Nabízí velký počet kontaktů pro použití s vysokým jmenovitým proudem. Nabízí také indikátor LED a ochraný obvod. Pomáhá snižovat velikost skříně a zvyšovat spolehlivost s | ks | 266.5603 | 266.5603 | 21,00 | https://www.biesse.cz/modulove-a-paticove-pristroje_c374924875137026/stykace-a-rele_c381775347976654 | https://eshop.biesse.cz/Pictures/BIESSE/19/2000000326/77797_77797.JPG | 3606480077838 | RSL1PVBU | Schneider Electric CZ, s.r.o. | 0 | Modulové a paticové přístroje | Stykače a relé | Relé paticová
FNX02005 | Svítidlo FTI 8123 C 8W 3h IP40 TAURUS nouzové |  | Klasické nouzové svítidlo vhodné pro nouzové osvětlení evakuačních cest a označení nouzových východů v případě výpadku elektrického proudu. | ks | 688.875 | 688.875 | 21,00 | https://www.biesse.cz/svitidla_c381775347976342/svitidla-nouzova_c382106060456612/svitidla-nouzova_c | https://eshop.biesse.cz/Pictures/biesse/19/2000000326/77810-77810(2).jpg | 8595216610089 | FTI-8123-C | PANLUX s.r.o. | 1 | Svítidla | Svítidla nouzová | Svítidla nouzová
JAB02525 | Spínač 3553-80929 S IP44 |  | Ovládač zapínací, řazení 1/0, IP44, šedá | ks | 110.4246 | 110.4246 | 21,00 | https://www.biesse.cz/vypinace-a-zasuvky_c549523885654092/abb_c549523885654093/praktik-ip44_c5495238 | https://eshop.biesse.cz/Pictures/biesse/19/2000000326/77813-77813(2).jpg | 8595017230646 | 3553-80929 S | ABB s.r.o. | 0 | Vypínače a zásuvky | ABB | Praktik - IP44 | Spínače a ovládače (tlačítka) Praktik
VRC08045@ | TCEPKPFLE 10XN 0.8 (10x4x0,8) |  |  | m | 119.48 | 119.48 | 21,00 | [5 empty] | 0
KOL09200 | Krabice KEZ 120x120x200 do zateplení |  | KEZ - KRABICE EL. DO ZATEPLENÍ, konfigurace KB, barva SVĚTLE ŠEDÁ, balení - 1 ks - pro instalaci přístrojů v zateplených fasádách budouv tloušťky 50-200 mm, eliminuje vytváření tepelných mostů, součástí balení jsou kvalitní hmoždinky a vruty pro montáž, při instalaci na hrubší omítku je doporučeno | ks | 424.2731 | 424.2731 | 21,00 | https://www.biesse.cz/ulozny-material_c381775347976339/krabice_c382106060456590/krabice-pod-omitku-s | https://eshop.biesse.cz/Pictures/biesse/19/2000000326/77850-77850(2).jpg | 8595057698499 | KEZ_KB | KOPOS KOLÍN a.s. | 0 | Úložný materiál | Krabice | Krabice pod omítku, SDK a zateplení
KOL09201 | Deska MDZ 120x120x200 do zateplení |  | MDZ - DESKA MONTÁŽNÍ DO ZATEP., konfigurace KB, barva SVĚTLE ŠEDÁ, balení - 1 ks - pro instalaci elektrických zařízení (venkovní světla, pohybová čidla, zásuvky 400v apod) na zateplené fasády budov, eliminuje vytváření tepelných mostů,zatížení 40N ve vzdálenosti 180 mm od stěny, vhodná pro tloušťk | ks | 424.2731 | 424.2731 | 21,00 | https://www.biesse.cz/ulozny-material_c381775347976339/krabice_c382106060456590/krabice-pod-omitku-s | https://eshop.biesse.cz/Pictures/biesse/19/2000000326/77851-77851(2).jpg | 8595057698505 | MDZ_KB | KOPOS KOLÍN a.s. | 0 | Úložný materiál | Krabice | Krabice pod omítku, SDK a zateplení
SEL01383@ | Podpěra vedení PA šedá pro vodiče HVI 275229 |  |  | ks | 167.9524 | 167.9524 | 21,00 |  |  | 4013364102040 | 275229 | LUMA Plus s.r.o. | 0
FEN01391 | Kabel ELSR-N 20 BO |  |  | m | 343.2 | 343.2 | 21,00 |  |  | 8590875029159 | 2330320 | FENIX Trading, s. r. o. | 0
FEN01392 | Konec SK 1,5 studený pro samoreg. kabely |  |  | m | 59.475 | 59.475 | 21,00 |  |  | 8590875019860 | 2000790 | FENIX Trading, s. r. o. | 0
JAB07935 | Spínač 3558E-A80920 01 IP44 bílá/ledová bílá |  | Ovládač zapínací, s prosvětl. popis. polem, řazení 1/0, 1/0So, IP44, bílá/ledová bílá | ks | 218.6184 | 218.6184 | 21,00 | https://www.biesse.cz/vypinace-a-zasuvky_c549523885654092/abb_c549523885654093/time_c551413671264261 | https://eshop.biesse.cz/Pictures/biesse/19/2000000326/77877-77877(2).jpg | 8595017218057 | 3558E-A80920 01 | ABB s.r.o. | 0 | Vypínače a zásuvky | ABB | Time | přístroje v krytí IP 44 Time
ABB20366 | Odpínač E93/32 pojistkový E90 3pol. |  | Pojistkový odpínač E93/32, In: 32A, Póly: 3, počet modulů: 3, určeno pro pojistky: 10,3x38mm, bez indikátoru přepálené pojistky | ks | 310.5 | 310.5 | 21,00 | https://www.biesse.cz/modulove-a-paticove-pristroje_c374924875137026/jistice-vykonove_c3803794836029 | https://eshop.biesse.cz/Pictures/biesse/19/2000000326/77887-77887(2).jpg | 8012542047537 | 2CSM204753R1801 | ABB s.r.o. | 0.18 | Modulové a paticové přístroje | Jističe výkonové | Jističe výkonové do 630A
LUC05236 | Přepínač C2SS2-10B-10 černý |  |  | ks | 190.875 | 190.875 | 21,00 | https://www.biesse.cz/skrine-a-rozvodnice_c381775347976028/rozvodnice-modulove_c382106060456269/rozv | https://eshop.biesse.cz/Pictures/biesse/19/2000000326/77892-77892(2).jpg | 7320500245828 | 1SFA619201R1016 | ABB s.r.o. | 0 | Skříně a rozvodnice | Rozvodnice modulové | Rozvodnice na omítku | Rozvodnice na omítku do IP40
ELR04097 | Skříň PS1 6x100A PH na sloup 41130 |  |  | ks | 2323.804 | 2323.804 | 21,00 |  |  | 8595208602863 | 41130 | ELPLAST - KPZ Rokycany, spol. s r.o. | 8.4
ABB10833 | Modul MK 107 |  | MK107 -Modul pro řadové svorky, proj. | ks | 559.5 | 559.5 | 21,00 | https://www.biesse.cz/skrine-a-rozvodnice_c381775347976028/rozvodnice-modulove_c382106060456269/rozv | https://eshop.biesse.cz/Pictures/biesse/19/2000000326/77920-77920(2).png | 4011617412304 | 2CPX041230R9999 | ABB s.r.o. | 0 | Skříně a rozvodnice | Rozvodnice modulové | Rozvodnice na omítku | Rozvodnice na omítku do IP40
ABB10834 | Modul MG 202 |  | MG202 -Modul pro 48M (125mm), proj. | ks | 808.5 | 808.5 | 21,00 | https://www.biesse.cz/skrine-a-rozvodnice_c381775347976028/rozvodnice-modulove_c382106060456269/rozv | https://eshop.biesse.cz/Pictures/biesse/19/2000000326/77921-77921(2).png | 4011617412052 | 2CPX041205R9999 | ABB s.r.o. | 0 | Skříně a rozvodnice | Rozvodnice modulové | Rozvodnice na omítku | Rozvodnice na omítku do IP40
ABB10835 | Modul MM 112 s mont. deskou |  | MM112 -Modul s montážní deskou, proj. | ks | 673.5 | 673.5 | 21,00 | https://www.biesse.cz/skrine-a-rozvodnice_c381775347976028/rozvodnice-modulove_c382106060456269/rozv | https://eshop.biesse.cz/Pictures/biesse/19/2000000326/77922-77922(2).png | 4011617412458 | 2CPX041245R9999 | ABB s.r.o. | 0 | Skříně a rozvodnice | Rozvodnice modulové | Rozvodnice na omítku | Rozvodnice na omítku do IP40
ABB10836 | Modul MA190T pro jističe Tmax T1-T3 |  | MA190T -Modul pro jističe Tmax XT1,XT3, proj. | ks | 522 | 522 | 21,00 | https://www.biesse.cz/skrine-a-rozvodnice_c381775347976028/rozvodnice-modulove_c382106060456269/rozv | https://eshop.biesse.cz/Pictures/biesse/19/2000000326/77923-77923(2).png | 4011617411208 | 2CPX041120R9999 | ABB s.r.o. | 0 | Skříně a rozvodnice | Rozvodnice modulové | Rozvodnice na omítku | Rozvodnice na omítku do IP40
ABB10837 | Modul MG 204 |  | MG204 -Modul pro 96M (125mm), proj. | ks | 1498.5 | 1498.5 | 21,00 | https://www.biesse.cz/skrine-a-rozvodnice_c381775347976028/rozvodnice-modulove_c382106060456269/rozv | https://eshop.biesse.cz/Pictures/biesse/19/2000000326/77924-77924(2).png | 4011617412175 | 2CPX041217R9999 | ABB s.r.o. | 0 | Skříně a rozvodnice | Rozvodnice modulové | Rozvodnice na omítku | Rozvodnice na omítku do IP40
ABB10838 | Příčník EDM 112 pro EDF profil |  | EDM112 -Příčník pro EDF profil, š.2, proj. | ks | 259.5 | 259.5 | 21,00 | https://www.biesse.cz/skrine-a-rozvodnice_c381775347976028/rozvodnice-modulove_c382106060456269/rozv | https://eshop.biesse.cz/Pictures/biesse/19/2000000326/77925-77925(2).png | 4011617414643 | 2CPX041464R9999 | ABB s.r.o. | 0 | Skříně a rozvodnice | Rozvodnice modulové | Rozvodnice na omítku | Rozvodnice na omítku do IP40
ABB10839 | Profil EDM8-EDF 300mm |  | EDM8 -EDF profil 300mm, v.000, proj. | ks | 187.5 | 187.5 | 21,00 | https://www.biesse.cz/skrine-a-rozvodnice_c381775347976028/rozvodnice-modulove_c382106060456269/rozv | https://eshop.biesse.cz/Pictures/biesse/19/2000000326/77926-77926(2).jpg | 4011617414568 | 2CPX041456R9999 | ABB s.r.o. | 0 | Skříně a rozvodnice | Rozvodnice modulové | Rozvodnice na omítku | Rozvodnice na omítku do IP40
ABB10840 | Profil EDM10-EDF 600mm |  | EDM10 -EDF profil 600mm, v.0, proj. | ks | 208.5 | 208.5 | 21,00 | https://www.biesse.cz/skrine-a-rozvodnice_c381775347976028/rozvodnice-modulove_c382106060456269/rozv | https://eshop.biesse.cz/Pictures/biesse/19/2000000326/77927-77927(2).png | 4011617414582 | 2CPX041458R9999 | ABB s.r.o. | 0 | Skříně a rozvodnice | Rozvodnice modulové | Rozvodnice na omítku | Rozvodnice na omítku do IP40
ABB10841 | Profil EDM14-EDF 1200mm |  | EDM14 -EDF profil 1200mm, v.4, proj. | ks | 328.5 | 328.5 | 21,00 | https://www.biesse.cz/skrine-a-rozvodnice_c381775347976028/rozvodnice-modulove_c382106060456269/rozv | https://eshop.biesse.cz/Pictures/biesse/19/2000000326/77928-77928(2).png | 4011617414629 | 2CPX041462R9999 | ABB s.r.o. | 0 | Skříně a rozvodnice | Rozvodnice modulové | Rozvodnice na omítku | Rozvodnice na omítku do IP40
MG160525@DOPRODEJ | Rámeček MGU670256 Copper Quadro |  | Unica Quadro Metallized, krycí rámeček, jednonásobný, copper. použití zařízení: montáž - typ produktu nebo součásti: krycí rámeček - označení řady: Unica Quadro. | ks | 175.8196 | 175.8196 | 21,00 | https://www.biesse.cz.html | https://eshop.biesse.cz/Pictures/BIESSE/19/2000000326/77951_77951.JPG | 8420375167702 | MGU6.702.56 | Schneider Electric CZ, s.r.o. | 0 | Vypínače a zásuvky | Schneider electric | Unica | Rámečky Unica Quadro
MG160526@DOPRODEJ | Rámeček MGU670255 Silver Quadro |  | Unica Quadro Metallized, krycí rámeček, jednonásobný, silver. použití zařízení: montáž - typ produktu nebo součásti: krycí rámeček - označení řady: Unica Quadro. | ks | 175.8196 | 175.8196 | 21,00 | https://www.biesse.cz.html | https://eshop.biesse.cz/Pictures/BIESSE/19/2000000326/77952_77952.JPG | 8420375167696 | MGU6.702.55 | Schneider Electric CZ, s.r.o. | 0 | Vypínače a zásuvky | Schneider electric | Unica | Rámečky Unica Quadro
MG160527@DOPRODEJ | Rámeček MGU66004V296 dvoj. Onyx Cooper/Grafit svislý |  | Unica Top, krycí rámeček, dvojnásobný, onyx copper/grafit. použití zařízení: montáž - typ produktu nebo součásti: krycí rámeček - označení řady: Unica Top. | ks | 523.4811 | 523.4811 | 21,00 | https://www.biesse.cz.html | https://eshop.biesse.cz/Pictures/BIESSE/19/2000000326/77954_77954.JPG | 8420375154597 | MGU66.004V.296 | Schneider Electric CZ, s.r.o. | 0 | Vypínače a zásuvky | Schneider electric | Unica | Rámečky Unica Top
TE215058 | Varistor RXM021RB ochranný |  | Tento varistor HARMONY RXG má jmenovité napětí 6 V až 24 V AC/DC. Má nízkou hmotnost a je kompatibilní s RPZ paticí s 1 a 2 přepínacími kontakty. Tento ochranný modul poskytuje bezpečnost pro vaše relé, což pomáhá chránit lidi i systém před úrazem elektrickým proudem. Jednoduchý modulární design usn | ks | 84.2231 | 84.2231 | 21,00 | https://www.biesse.cz/ovladani-regulace-a-signalizace_c381775347975405/hlavice-ovladaci-a-signalni_c | https://eshop.biesse.cz/Pictures/BIESSE/19/2000000326/77988_77988.JPG | 3389119404372 | RXM021RB | Schneider Electric CZ, s.r.o. | 0 | Ovládání, regulace a signalizace | Hlavice ovládací a signální
MOCO3115 | Deska BPZ-FP-600/400-BL krycí bez výřezu |  | Instalační rozváděč – Profi Plus (samostatně stojící skříň, rozvaděč pro nástěnnou montáž resp. pod omítku) | ks | 735.588 | 735.588 | 21,00 |  |  | 4015081173716 | 119234 | Eaton Elektrotechnika s.r.o. | 0
KOL09551 | Kryt EKE 180x60 spojovací 8572 |  | Kryt spojovací 8572, EKE 180x60, bílý - příslušenství k elektrinstalačním kanálům elegant | ks | 213.9455 | 213.9455 | 21,00 | https://www.biesse.cz/ulozny-material_c381775347976339/plastove-listy-kanaly-a-perfor-zlaby_c3821060 | https://eshop.biesse.cz/Pictures/biesse/19/2000000326/77999-77999(2).jpg | 8595057622364 | 8572_HB | KOPOS KOLÍN a.s. | 0 | Úložný materiál | Plastové lišty, kanály a perfor. žlaby | Příslušenství k lištám a kanálům
KOL09552 | Kryt EKE 180x60 roh vnitřní 8575 |  | Roh vnitřní 8575, EKE 180x60, bílý - příslušenství k elektrinstalačním kanálům elegant | ks | 214.0856 | 214.0856 | 21,00 | https://www.biesse.cz/ulozny-material_c381775347976339/plastove-listy-kanaly-a-perfor-zlaby_c3821060 | https://eshop.biesse.cz/Pictures/biesse/19/2000000326/78000-78000(2).jpg | 8595057622395 | 8575_HB | KOPOS KOLÍN a.s. | 0 | Úložný materiál | Plastové lišty, kanály a perfor. žlaby | Příslušenství k lištám a kanálům
KOL09553 | Kryt EKE 180x60 roh vnější 8576 |  | Roh vnější 8576, EKE 180x60, bílý - příslušenství k elektrinstalačním kanálům elegant | ks | 213.9455 | 213.9455 | 21,00 | https://www.biesse.cz/ulozny-material_c381775347976339/plastove-listy-kanaly-a-perfor-zlaby_c3821060 | https://eshop.biesse.cz/Pictures/biesse/19/2000000326/78002-78002(2).jpg | 8595057622401 | 8576_HB | KOPOS KOLÍN a.s. | 0 | Úložný materiál | Plastové lišty, kanály a perfor. žlaby | Příslušenství k lištám a kanálům
KOL06296 | Kryt LHD 25x20 spojovací 8912 |  | Kryt spojovací 8912, LHD 25x20, bílý - příslušenství k hranatým lištám | ks | 11.9662 | 11.9662 | 21,00 | https://www.biesse.cz/ulozny-material_c381775347976339/plastove-listy-kanaly-a-perfor-zlaby_c3821060 | https://eshop.biesse.cz/Pictures/biesse/19/2000000326/78004-78004(2).jpg | 8595057616677 | 8912_HB | KOPOS KOLÍN a.s. | 0 | Úložný materiál | Plastové lišty, kanály a perfor. žlaby | Příslušenství k lištám a kanálům
KPR00080 | Stožár UZL 8-133/89 žár. zink. bezpat. |  |  | ks | 7021.5 | 7021.5 | 21,00 |  |  |  | 12100-00066 | KOOPERATIVA vod družstvo | 0
LG403830 | Roh 010790 plochý DLP 150x65 |  | MOSAIC DLP PLOCHÝ ROH 65X150 | ks | 951.824 | 951.824 | 21,00 | https://www.biesse.cz/ulozny-material_c381775347976339/plastove-listy-kanaly-a-perfor-zlaby_c3821060 | https://eshop.biesse.cz/Pictures/biesse/19/2000000326/78018-78018(2).jpg | 3245060107901 | 010790 | LEGRAND s.r.o. | 0 | Úložný materiál | Plastové lišty, kanály a perfor. žlaby | Příslušenství k lištám a kanálům
TRC06095 | Krabice UD70 nastavitelná 110-160mm |  | Univerzální přístrojová krabice, s nastav. hloubky, bílá | ks | 85.1942 | 85.1942 | 21,00 | https://www.biesse.cz/ulozny-material_c381775347976339/krabice_c382106060456590/krabice-pod-omitku-s | https://eshop.biesse.cz/Pictures/BIESSE/19/2000000326/78049_78049..JPG | 5997374173094 | UD70 | TRACON ELECTRIC s.r.o. | 0 | Úložný materiál | Krabice | Krabice pod omítku, SDK a zateplení
TE122894 | Adaptér LAD96560 EverLink |  | TeSys D svorkovnice - pro mont. na LRD3xx, LRR3D3xx relé tepelného přetížení nebo jako náhradní díl - pro 3-pólové stykače LC1D40A-D80A. zajišťuje připojení pomocí šroubových svorek EverLink. Zaručuje ochranu IP20 vpředu. Splňuje požadavky normy Green Premium (RoHS/REACH). | ks | 278.018 | 278.018 | 21,00 | https://www.biesse.cz/modulove-a-paticove-pristroje_c374924875137026/stykace-a-rele_c381775347976654 | https://eshop.biesse.cz/Pictures/BIESSE/19/2000000326/78053_78053.JPG | 3389119407090 | LAD96560 | Schneider Electric CZ, s.r.o. | 0 | Modulové a paticové přístroje | Stykače a relé | Stykače a relé modulová
KOL07091 | Nosič PNE 80x20 přístrojový |  | Přístrojový nosič pro lišty LE PNE 80X20 HB. Skládá se ze dvou částí - nosiče a krytu. Po odstranění sloupků ve svislé ose lze namontovat dvojzásuvku. | ks | 81.5468 | 81.5468 | 21,00 | https://www.biesse.cz/ulozny-material_c381775347976339/plastove-listy-kanaly-a-perfor-zlaby_c3821060 | https://eshop.biesse.cz/Pictures/biesse/19/2000000326/78056-78056(2).jpg | 8595057624689 | PNE 80X20_HB | KOPOS KOLÍN a.s. | 0 | Úložný materiál | Plastové lišty, kanály a perfor. žlaby | Příslušenství k lištám a kanálům
KOL06297 | Kryt LE 80 koncový 8771 |  | Kryt koncový 8771, LE 80, bílý - příslušenství k hranatým lištám | ks | 28.1984 | 28.1984 | 21,00 | https://www.biesse.cz/ulozny-material_c381775347976339/plastove-listy-kanaly-a-perfor-zlaby_c3821060 | https://eshop.biesse.cz/Pictures/biesse/19/2000000326/78057-78057(2).jpg | 8595057621923 | 8771_HB | KOPOS KOLÍN a.s. | 0 | Úložný materiál | Plastové lišty, kanály a perfor. žlaby | Příslušenství k lištám a kanálům
KOL06298 | Kryt LE 80 roh ohybový 8773 |  | Kryt ohybový 8773, LE 80, bílý - příslušenství k hranatým lištám | ks | 47.0587 | 47.0587 | 21,00 | https://www.biesse.cz/ulozny-material_c381775347976339/plastove-listy-kanaly-a-perfor-zlaby_c3821060 | https://eshop.biesse.cz/Pictures/biesse/19/2000000326/78058-78058(2).jpg | 8595057621947 | 8773_HB | KOPOS KOLÍN a.s. | 0 | Úložný materiál | Plastové lišty, kanály a perfor. žlaby | Příslušenství k lištám a kanálům
KOL07092 | Nosič PNE 40 2Z přístrojový |  | Přístrojový nosič pro lišty LE PNE 40 2Z HB. Skládá se ze dvou částí - nosiče a krytu. Lze namontovat dvojzásuvku. | ks | 79.9438 | 79.9438 | 21,00 | https://www.biesse.cz/ulozny-material_c381775347976339/plastove-listy-kanaly-a-perfor-zlaby_c3821060 | https://eshop.biesse.cz/Pictures/biesse/19/2000000326/78060-78060(2).jpg | 8595057652347 | PNE 40 2Z_HB | KOPOS KOLÍN a.s. | 0 | Úložný materiál | Plastové lišty, kanály a perfor. žlaby | Příslušenství k lištám a kanálům
KOL06299 | Kryt LE 40 spojovací 8752 |  | Kryt spojovací 8752, LE 40, bílý - příslušenství k hranatým lištám | ks | 23.0738 | 23.0738 | 21,00 | https://www.biesse.cz/ulozny-material_c381775347976339/plastove-listy-kanaly-a-perfor-zlaby_c3821060 | https://eshop.biesse.cz/Pictures/biesse/19/2000000326/78061-78061(2).jpg | 8595057622173 | 8752_HB | KOPOS KOLÍN a.s. | 0 | Úložný materiál | Plastové lišty, kanály a perfor. žlaby | Příslušenství k lištám a kanálům
KOL06300 | Kryt LE 40 roh vnitřní 8755 |  | Roh vnitřní 8755, LE 40, bílý - příslušenství k hranatým lištám | ks | 33.2617 | 33.2617 | 21,00 | https://www.biesse.cz/ulozny-material_c381775347976339/plastove-listy-kanaly-a-perfor-zlaby_c3821060 | https://eshop.biesse.cz/Pictures/biesse/19/2000000326/78062-78062(2).jpg | 8595057622203 | 8755_HB | KOPOS KOLÍN a.s. | 0 | Úložný materiál | Plastové lišty, kanály a perfor. žlaby | Příslušenství k lištám a kanálům
KOL06301 | Kryt LE 40 roh vnější 8756 |  | Roh vnější 8756, LE 40, bílý - příslušenství k hranatým lištám | ks | 33.2617 | 33.2617 | 21,00 | https://www.biesse.cz/ulozny-material_c381775347976339/plastove-listy-kanaly-a-perfor-zlaby_c3821060 | https://eshop.biesse.cz/Pictures/biesse/19/2000000326/78063-78063(2).jpg | 8595057622210 | 8756_HB | KOPOS KOLÍN a.s. | 0 | Úložný materiál | Plastové lišty, kanály a perfor. žlaby | Příslušenství k lištám a kanálům
LG300051 | Skříň 1000x800x300 Marina 7035 IP66 |  | MARINA 7035 IP66 1000X800X300 | ks | 13023.1124 | 13023.1124 | 21,00 | https://www.biesse.cz/skrine-a-rozvodnice_c381775347976028/rozvodnice-modulove_c382106060456269/rozv | https://eshop.biesse.cz/Pictures/biesse/19/2000000326/78065-78065(2).jpg | 3245060362638 | 036263 | LEGRAND s.r.o. | 0 | Skříně a rozvodnice | Rozvodnice modulové | Rozvodnice na omítku | Rozvodnice na omítku do IP40
JAB07781 | Kryt 3558A-A655 D spínače jed. s průzorem |  | Kryt spínače jednoduchý, s průzorem, pro řazení 2S, béžová | ks | 73.2446 | 73.2446 | 21,00 | https://www.biesse.cz/vypinace-a-zasuvky_c549523885654092/abb_c549523885654093/tango_c54952388565407 | https://eshop.biesse.cz/Pictures/biesse/19/2000000326/78066-78066(2).jpg | 8595017222436 | 3558A-A655 D | ABB s.r.o. | 0 | Vypínače a zásuvky | ABB | Tango | spínače a ovládače (tlačítka) Tango
LG300054 | Patky H1200 150kg pro skříně Marina 7035 |  | MARINA 7035 PATKY H1200 150KG | sada | 869.8972 | 869.8972 | 21,00 | https://www.biesse.cz/skrine-a-rozvodnice_c381775347976028/rozvodnice-modulove_c382106060456269/rozv | https://eshop.biesse.cz/Pictures/biesse/19/2000000326/78068-78068(2).jpg | 3245060364090 | 036409 | LEGRAND s.r.o. | 0 | Skříně a rozvodnice | Rozvodnice modulové | Rozvodnice na omítku | Rozvodnice na omítku do IP40
GPH09412 | Páska VPC 13/230 vázací 12,5x225mm |  | Páska vázací černá do 110 kg | ks | 8.7322 | 8.7322 | 21,00 |  |  | 8591120100166 | VPC 13/230 | Nexans Power Accessories Czech Republic, spol. s r.o. | 0
BAL04204 | Rozvaděč NGS 53 40 105.01 1x zás.32A/5p, 1x zás.16A/5p, 4x zás. 230V,pro elměr.Č |  | zás. 1x 32A/5p/400V, 1x 16A/5p/400V, 4x 230V, hl. jistič B 40A, vč. podstavce pro elektroměr ČEZ / EON | ks | 30502.9169 | 30502.9169 | 21,00 | https://www.biesse.cz/skrine-a-rozvodnice_c381775347976028/zasuvkove-rozvadece_c382106060456271/rozv | https://eshop.biesse.cz/Pictures/biesse/19/2000000326/78084-78084(2).jpg |  | NGS 53 40 105.01 | N.G. ELEKTRO TRADE, a.s. | 0 | Skříně a rozvodnice | Zásuvkové rozváděče
BEE02965 | Lišta TS 35 200mm |  | TS 35/020/0-Nosná lišta DIN | ks | 30.2702 | 30.2702 | 21,00 | https://www.biesse.cz/skrine-a-rozvodnice_c381775347976028/prislusenstvi-ke-skrinim-a-rozvodnicim_c4 | https://eshop.biesse.cz/Pictures/BIESSE/19/2000000326/78088_78088..PNG | 8585007314241 | TS35 | SEZ - CZ s.r.o. | 0 | Skříně a rozvodnice | Příslušenství ke skříním a rozvodnicím | DIN lišty a kanály
SEZ00710 | Rozvodnice ROP 1653-VZ rozbočka 2x16A/400V/5P, 1x16A/230V |  | ROP 1653-1*VZ16 -Zás.rozvodnica 2*16/5+VZ16 | ks | 861.3332 | 861.3332 | 21,00 | https://www.biesse.cz/skrine-a-rozvodnice_c381775347976028/zasuvkove-rozvadece_c382106060456271/rozv | https://eshop.biesse.cz/Pictures/BIESSE/19/2000000326/78090_78090.PNG | 8585027016217 | ROP 1653-VZ | SEZ - CZ s.r.o. | 0 | Skříně a rozvodnice | Zásuvkové rozváděče
DKU04065 | Krabice 6410-10 CZ |  | Krabicová rozvodka (90x45),IP54 klip víčko,prázdná | ks | 29.0505 | 29.0505 | 21,00 | https://www.biesse.cz/ulozny-material_c381775347976339/krabice_c382106060456590/krabice-povrchove_c3 | https://eshop.biesse.cz/Pictures/BIESSE/19/2000000326/78091_78091..JPG | 5907484330393 | 6410-10 | SEZ - CZ s.r.o. | 0 | Úložný materiál | Krabice | Krabice povrchové
DKU04066 | Krabice 6410-20 CZ |  | Krabicová rozvodka (90x90),IP54 klip víčko,prázdná | ks | 31.9456 | 31.9456 | 21,00 | https://www.biesse.cz/ulozny-material_c381775347976339/krabice_c382106060456590/krabice-povrchove_c3 | https://eshop.biesse.cz/Pictures/BIESSE/19/2000000326/78092_78092..JPG | 5907484330409 | 6410-20 | SEZ - CZ s.r.o. | 0 | Úložný materiál | Krabice | Krabice povrchové
DKU04067 | Krabice 6410-30 CZ |  | Krabicová rozvodka(90x135),IP54 klip víčko,prázdná | ks | 50.1147 | 50.1147 | 21,00 | https://www.biesse.cz/ulozny-material_c381775347976339/krabice_c382106060456590/krabice-povrchove_c3 | https://eshop.biesse.cz/Pictures/BIESSE/19/2000000326/78093_78093..JPG | 8585007366028 | 6410-30 | SEZ - CZ s.r.o. | 0 | Úložný materiál | Krabice | Krabice povrchové
SEZ00495 | Spínač KSAP3T41-Z11 koncový s pákou a kladkou |  | KSAP3T41Z11-Koncový spínač PRODUCT | ks | 398.6212 | 398.6212 | 21,00 | https://www.biesse.cz/modulove-a-paticove-pristroje_c374924875137026/spinace-vackove_c38177534797665 | https://eshop.biesse.cz/Pictures/BIESSE/19/2000000326/78095_78095.PNG | 8585007376027 | KSAP3T41Z11 | SEZ - CZ s.r.o. | 0 | Modulové a paticové přístroje | Spínače vačkové
SEZ00496 | Spínač KSAP3T30-Z11 koncový s pákou a kladkou - plastový čep |  | KSAP3T30Z11-Koncový spínač | ks | 370.6688 | 370.6688 | 21,00 | https://www.biesse.cz/modulove-a-paticove-pristroje_c374924875137026/spinace-vackove_c38177534797665 | https://eshop.biesse.cz/Pictures/BIESSE/19/2000000326/78096_78096.PNG | 8585007376676 | KSAP3T30Z11 | SEZ - CZ s.r.o. | 0 | Modulové a paticové přístroje | Spínače vačkové
SEZ00497 | Spínač KSAP3T13-Z11 koncový s kladkou a kolečkem |  | KSAP3T13Z11-Koncový spínač PRODUCT | ks | 375.261 | 375.261 | 21,00 | https://www.biesse.cz/modulove-a-paticove-pristroje_c374924875137026/spinace-vackove_c38177534797665 | https://eshop.biesse.cz/Pictures/BIESSE/19/2000000326/78097_78097.PNG | 8585007376201 | KSAP3T13Z11 | SEZ - CZ s.r.o. | 0 | Modulové a paticové přístroje | Spínače vačkové
SEZ00498 | Spínač KSAP3T51-Z11 koncový s nastavitelnou pákou a kladkou |  | KSAP3T51Z11-Koncový spínač PRODUCT | ks | 444.7427 | 444.7427 | 21,00 | https://www.biesse.cz/modulove-a-paticove-pristroje_c374924875137026/spinace-vackove_c38177534797665 | https://eshop.biesse.cz/Pictures/BIESSE/19/2000000326/78098_78098.PNG | 8585007376089 | KSAP3T51Z11 | SEZ - CZ s.r.o. | 0 | Modulové a paticové přístroje | Spínače vačkové
DKU02833 | Svorka HSV 95 stoupací |  | HSV 95 -Stupac.svorkovnica 4polova | ks | 389.7363 | 389.7363 | 21,00 | https://www.biesse.cz/spojovaci-material_c381775347976340/svorky-a-svorkovnice_c382106060456593/svor | https://eshop.biesse.cz/Pictures/BIESSE/19/2000000326/78102_78102.PNG | 8585007373699 | HSV 95 | SEZ - CZ s.r.o. | 0 | Spojovací materiál | Svorky a svorkovnice | Svorky stoupací
NGT04015 | Špachtle malířská 50mm ND 107825 |  | 50mm dřevěná rukojeť | ks | 66.1236 | 66.1236 | 21,00 | https://www.biesse.cz/naradi-a-merici-technika_c381775347976337/naradi_c382106060456272/spachtle-mal | https://eshop.biesse.cz/Pictures/biesse/19/2000000326/78123-78123(2).jpg | 8595169538768 | ND 107 825 | N.G. ELEKTRO TRADE, a.s. | 0 | Nářadí a měřící technika | Nářadí
DKU02837 | Svorka EVP-S ekvipotenciálová |  | EVP - S -Ekvipoten.svorkovnica | ks | 271.8793 | 271.8793 | 21,00 | https://www.biesse.cz/spojovaci-material_c381775347976340/svorky-a-svorkovnice_c382106060456593/svor | https://eshop.biesse.cz/Pictures/BIESSE/19/2000000326/78125_78125.PNG | 8585007363379 | EVP-S | SEZ - CZ s.r.o. | 0 | Spojovací materiál | Svorky a svorkovnice | Svorky ekvipotenciální a zemnící
DKU02838 | Svorka EVP-SK ekvipotenciálová s krytem |  | EVP - SK -Ekvipoten.svorkovnica s krytom | ks | 315.3925 | 315.3925 | 21,00 | https://www.biesse.cz/spojovaci-material_c381775347976340/svorky-a-svorkovnice_c382106060456593/svor | https://eshop.biesse.cz/Pictures/BIESSE/19/2000000326/78126_78126.PNG | 8585007366936 | EVP-SK | SEZ - CZ s.r.o. | 0 | Spojovací materiál | Svorky a svorkovnice | Svorky ekvipotenciální a zemnící
TE515058 | Signálka ZB5AV053S hlavice žlutá pro LED |  | This Harmony XB5 grooved lens head for pilot light with integral LED is orange. It offers a bright indicator of process and machine operations. It is clearly distinguishable visually at a distance thanks to a clear color of lens. It enables complex machine statuses to be read at a glance. It is impa | ks | 341.9257 | 341.9257 | 21,00 | https://www.biesse.cz/ovladani-regulace-a-signalizace_c381775347975405/hlavice-ovladaci-a-signalni_c | https://eshop.biesse.cz/Pictures/BIESSE/19/2000000326/78134_78134.JPG | 3389110291025 | ZB5AV053S | Schneider Electric CZ, s.r.o. | 0 | Ovládání, regulace a signalizace | Hlavice ovládací a signální
HLB99347 | Pilíř PP3/NL-250 (1215x620x250) |  |  | ks | 5154.1875 | 5154.1875 | 21,00 |  |  |  | PP3/NL-250 | DCK Holoubkov Bohemia a.s. | 0
HLB99348 | Pilíř PP1/NL-250 (1210x320x250) |  |  | ks | 4553.325 | 4553.325 | 21,00 |  |  |  | PP1/NL-250 | DCK Holoubkov Bohemia a.s. | 0
ENI05331 | Pojistka 10A GF520310 5x20mm keramická F |  |  | ks | 10.3275 | 10.3275 | 21,00 |  |  |  | 1521 | ENIKA.CZ s.r.o. | 0
SEZ00861 | Zásuvka GH 232.4 230V IP44 na povrch |  |  | ks | 142.5572 | 142.5572 | 21,00 | https://www.biesse.cz/prumyslove-zasuvky-a-vidlice_c378034431459335/zasuvky-prumyslove_c382106060456 |  | 5903292359991 | GH 232.4 | SEZ - CZ s.r.o. | 0 | Průmyslové zásuvky a vidlice | Zásuvky průmyslové
KOL05396 | Šroub NSM 6x10 ZNCR (šroub+matice) |  | Šroub s vratovou hlavou a nízkým čtyřhranem pro spojování jednotlivých komponentů kabelových nosných systémů, součástí je též matice s integrovanou podložkou s drážkováním povrchová úprava zinkochromát | ks | 4.112 | 4.112 | 21,00 | https://www.biesse.cz/ostatni-zbozi_c426902569353229/sroub-nsm-6x10-zncr-sroub-matice_p78144.html | https://eshop.biesse.cz/Pictures/biesse/19/2000000326/78144-78144(2).jpg |  | NSM 6X10_ZNCR | KOPOS KOLÍN a.s. | 0 | Ostatní zboží
MOCE2101 | Tlačítko Z-PUL230/SO |  | Tlačítko s LED, funkce: 1 spínacích + 1 rozpínacích kontaktů, jmenovitý povozní proud 16A, jmenovité provozní napětí spínače 250 V AC, jmenovité provozní napětí LED 230 V AC, barva tlačítka černá, barva LED oranžová, vestavný rozměr víčka 45 mm, šířka při montáži 1HP (17,5 mm), montáž na montážní li | ks | 595.66 | 595.66 | 21,00 |  |  | 4015082705879 | 276298 | Eaton Elektrotechnika s.r.o. | 0
ABB10188 | Kontakt OA1G01 pomocný |  |  | ks | 135 | 135 | 21,00 | https://www.biesse.cz/modulove-a-paticove-pristroje_c374924875137026/spinace-modulove_c3803794836029 | https://eshop.biesse.cz/Pictures/biesse/19/2000000326/78156-78156(2).jpg | 6417019102436 | 1SCA022353R4890 | ABB s.r.o. | 0 | Modulové a paticové přístroje | Spínače modulové
RAB00416 | Svítidlo 5161 UFO 1/2 E27 1x60W |  | VLASTNOSTI PRODUKTU Kategorie produktuVnitřní osvětlení TypNástěnná svítidla StylStandard Místnostobývací pokoj, ložnice, pracovna Technologie LEDne Ochrana IPIP20 Se snímačem pohybune Barva lampybílá Materiál lampykov Barva stínítkaopálové sklo Materiál stínítkasklo Včetně zdroje světla | ks | 88.66 | 88.66 | 21,00 | https://www.biesse.cz/svitidla_c381775347976342/svitidla-interierova-bytova_c382106060456608/svitidl | https://eshop.biesse.cz/Pictures/BIESSE/19/2000000326/78158_78158..JPG | 5998250351612 | 5161 | RABALUX CZ Svítidla s.r.o. | 2.1 | Svítidla | Svítidla interiérová - bytová
RAB00417 | Svítidlo 5101 UFO E27 1x60W |  | VLASTNOSTI PRODUKTU Kategorie produktuVnitřní osvětlení TypStropní svítidla StylStandard Místnostobývací pokoj, ložnice, pracovna Technologie LEDne Ochrana IPIP20 Se snímačem pohybune Barva lampybílá Materiál lampykov Barva stínítkaopálové sklo Materiál stínítkasklo Včetně zdroje světlan | ks | 103.675 | 103.675 | 21,00 | https://www.biesse.cz/svitidla_c381775347976342/svitidla-interierova-bytova_c382106060456608/svitidl | https://eshop.biesse.cz/Pictures/BIESSE/19/2000000326/78159_78159..JPG | 5998250351018 | 5101 | RABALUX CZ Svítidla s.r.o. | 2.1 | Svítidla | Svítidla interiérová - bytová
MOCI1061 | Sada WFB-SET-CS montážní rozvaděče na stěnu |  | Sada držáku na zeď k upevnění na stěnu, svislá nebo vodorovná montáž, ocelový plech 3mm, pozinkovaná a pasivovaná sada obsahuje 4 úhelníků na stěnu s upevňovacím materiálem a těsněním IP66. | sada | 413.808 | 413.808 | 21,00 |  |  | 4015081121977 | 112639 | Eaton Elektrotechnika s.r.o. | 0
OST01886 | Čidlo teplotní TG8-40 5m |  |  | ks | 920.25 | 920.25 | 21,00 |  |  |  | TG8-40 | SENSIT s.r.o. | 0
FEN01322 | Kabel ADPSV-UV 202300 topný 117,3m |  |  | ks | 3924.375 | 3924.375 | 21,00 |  |  | 8590875026349 | 2252865 | FENIX Trading, s. r. o. | 0
OST02926 | Cín PA.SN60PBMTL401 2mm/1kg |  | rubičkový cín s kalafunou, složení 60% Sn - 40% Pb. Vhodný pro elektrotechniku, pájení barevných kovů, pájení akumulátorů a pod. - průměr drátu: 2,0 mm - hmotnost cívky: 1000 g - tavidlo RW 70 | ks | 1128.2595 | 1128.2595 | 21,00 | https://www.biesse.cz/naradi-a-merici-technika_c381775347976337/naradi_c382106060456272/cin-pa-sn60p | https://eshop.biesse.cz/Pictures/BIESSE/19/2000000326/78178_78178..JPG | 8591615059658 | F0005965 | Kovohutě Příbram nástupnická, a.s. | 0 | Nářadí a měřící technika | Nářadí
KOL05185 | Lišta LPK 80x25 HD 2m |  | Lišta podlahová LP 80x25, bílá, 2 m, karton. Určena pro montáž do rohu mezi podlahou a stěnou. Opatřena drážkou pro zasunutí koberce, antibakteriální. | m | 191.1607 | 191.1607 | 21,00 | https://www.biesse.cz/ulozny-material_c381775347976339/plastove-listy-kanaly-a-perfor-zlaby_c3821060 | https://eshop.biesse.cz/Pictures/biesse/19/2000000326/78182-78182(2).jpg | 8595057616318 | LPK 80X25_HD | KOPOS KOLÍN a.s. | 0 | Úložný materiál | Plastové lišty, kanály a perfor. žlaby | Lišty vkládací
KOL07058 | Krabice 8112 KA 117x117x58mm bez svorky, pod omítku IP54 |  | 8112 - KRABICE S IP KRYTÍM, konfigurace KA, barva SVĚTLEŠEDÁ/RAL7035, balení - 1/28 ks - pro montáž do prostředí se zvýšenou vlhkostí, prachem, chemickou a korozivní odolností, do prostředí se zvýšeným nebezpečím mechanického poškození, uzavřená krabice bez vstupů | ks | 93.329 | 93.329 | 21,00 | https://www.biesse.cz/ulozny-material_c381775347976339/krabice_c382106060456590/krabice-pod-omitku-s | https://eshop.biesse.cz/Pictures/biesse/19/2000000326/78196-78196(2).jpg | 8595057656017 | 8112_KA | KOPOS KOLÍN a.s. | 0 | Úložný materiál | Krabice | Krabice pod omítku, SDK a zateplení
JAB10231 | Zásuvka 5585N-C02357B proti přepětí |  | Zásuvka 45x45, s ochranou před přepětím, s akust. signalizací, bílá (RAL 9010) | ks | 1058.1428 | 1058.1428 | 21,00 | https://www.biesse.cz/vypinace-a-zasuvky_c549523885654092/abb_c549523885654093/profil-45_c5523284992 | https://eshop.biesse.cz/Pictures/biesse/19/2000000326/78197-78197(2).jpg | 8595090525127 | 5585N-C02357 B | ABB s.r.o. | 0 | Vypínače a zásuvky | ABB | Profil 45 | Zásuvky Profil 45
TRC06096 | Víčko D70T bílé s rozpěrkami |  | Víčko krabicové s rozpěrkami, bílé | ks | 3.5783 | 3.5783 | 21,00 | https://www.biesse.cz/ulozny-material_c381775347976339/krabice_c382106060456590/krabice-pod-omitku-s | https://eshop.biesse.cz/Pictures/BIESSE/19/2000000326/78201_78201..JPG | 5997374172851 | D70T | TRACON ELECTRIC s.r.o. | 0 | Úložný materiál | Krabice | Krabice pod omítku, SDK a zateplení
TRC06097 | Víčko D80T bílé s rozpěrkami |  | Víčko krabicové s rozpěrkami, bílé | ks | 6.448 | 6.448 | 21,00 | https://www.biesse.cz/ulozny-material_c381775347976339/krabice_c382106060456590/krabice-pod-omitku-s | https://eshop.biesse.cz/Pictures/BIESSE/19/2000000326/78202_78202..JPG | 5997374172868 | D80T | TRACON ELECTRIC s.r.o. | 0 | Úložný materiál | Krabice | Krabice pod omítku, SDK a zateplení
MG160528@DOPRODEJ | Rámeček MGU270225 Marfil Quadro |  | Unica Quadro, krycí rámeček, jednonásobný, marfil. použití zařízení: montáž - typ produktu nebo součásti: krycí rámeček - označení řady: Unica Quadro. | ks | 44.5516 | 44.5516 | 21,00 | https://www.biesse.cz.html | https://eshop.biesse.cz/Pictures/BIESSE/19/2000000326/78207_78207.JPG | 8420375167283 | MGU2.702.25 | Schneider Electric CZ, s.r.o. | 0 | Vypínače a zásuvky | Schneider electric | Unica | Rámečky Unica Quadro
JAB10232 | Kryt 5014A-A00410 C Tango -3x Mini Jack Panduit bílá |  | Kryt zásuvky komunikační (pro prvky Panduit Mini-Com), slonová kost | ks | 137.566 | 137.566 | 21,00 | https://www.biesse.cz/vypinace-a-zasuvky_c549523885654092/abb_c549523885654093/tango_c54952388565407 | https://eshop.biesse.cz/Pictures/biesse/19/2000000326/78209-78209(2).jpg | 8595017260599 | 5014A-A00410 C | ABB s.r.o. | 0 | Vypínače a zásuvky | ABB | Tango | LED osvětlení Tango
FEN01376 | Sada ECOFLOOR KIT č. 1 opravný bez opletení |  |  | ks | 198.45 | 198.45 | 21,00 |  |  | 8590875016326 | 5030121 | FENIX Trading, s. r. o. | 0
GPH01281 | Oko Cu 35x10 KU-SP 35mm/M10 |  | Oko neizol.(St.ozn.S 35-M10) | ks | 15.3506 | 15.3506 | 21,00 |  |  | 8591120048017 | 35 X 10 KU-SP | Nexans Power Accessories Czech Republic, spol. s r.o. | 0
_KHS0368 | _Spínač 4A GV2L10 motorový |  | TeSys GV motorový jistič, 3P (3P), 6.3A/690V, pro 3fázové aplikace motoru 2.2kW@400V. Poskytuje magnetickou ochranu s úrovní vypnutí při 13x10, vysokou vypínací schopnost Icu 100kA@400V. připojení šroubovými svorkami. ovládací prvek Start-Stop otočná rukojeť zaručená pro 100 000 cyklů ACU-3. Pro kom | ks | 2536.0965 | 2536.0965 | 21,00 |  |  |  | GV2L10 | Schneider Electric CZ, s.r.o. | 0
_KHS0369 | _Blok GVAN20 pomocných kontaktů |  | TeSys GV blok pomocných kontaktů - pro motorové jističe GV2 a GV3. 2Z mžikové pomocné kontakty. Určeno k provozu až do 6 A / 690 V AC a 6 A / 240 V DC. Instalace na levou stranu jističe (možná montáž 2 bloků), připojení šroubovými svorkami. Certifikováno více standardů (IEC, UL, CSA, CCC, EAC), Gr | ks | 346.7048 | 346.7048 | 21,00 |  |  |  | GVAN20 | Schneider Electric CZ, s.r.o. | 0
_KHS0370 | _Relé LRD1508 2,5-4A třída20 |  | TeSys LRD thermal overload relay, 4A/690V, thermal setting range 2.5-4A, tripping class 20, for protection of 3-phase motors 1.1-1.5kW@400V. Differential device with phase failure and load unbalance detection. It provides a thermal adjustement dial, a manual-automatic reset selector, a test selector | ks | 3394.6816 | 3394.6816 | 21,00 |  |  | 3389110146684 | LRD1508 | Schneider Electric CZ, s.r.o. | 0
EGL00349 | Svítidlo 84028 EGLO |  |  | ks | 506.6 | 506.6 | 21,00 |  |  | 9002759840280 | 84028 | EGLO CZ+SK s.r.o. | 0
WE138214 | Svorka WDU 35/IK/ZA 102900 |  | Svorkovnice pro připojování nebo spojování vodičů s permanentně zajištěným kontaktem. Kalená ocel odolává mechanickým silám, pocínovaná měď zajišťuje špičkovou vodivost. | ks | 151.4317 | 151.4317 | 21,00 | https://www.biesse.cz/spojovaci-material_c381775347976340/svorky-a-svorkovnice_c382106060456593/svor | https://eshop.biesse.cz/Pictures/biesse/19/2000000326/78230-78230(2).jpg | 4008190124045 | 1029000000 | Weidmüller, s.r.o. | 0 | Spojovací materiál | Svorky a svorkovnice | Svorky řadové
MEC06698 | Boiler TO 20 Dražice |  |  | ks | 5556.9963 | 5556.9963 | 21,00 |  |  |  | BTO20 | Stavebniny DEK a.s. | 86
SCR03058@ | Skříň RAK 2064 2000x600x400 |  |  | ks | 10192.7922 | 10192.7922 | 21,00 |  |  |  | IU006101-S | Schrack Technik spol. s r.o. | 0
GPH04068 | Konektor GF-M 608/PC PC 6,3x0,8mm-kolík |  | Konektor plochý lisovací PC | ks | 4.8493 | 4.8493 | 21,00 |  |  | 8591120068190 | GF-M 608/PC | Nexans Power Accessories Czech Republic, spol. s r.o. | 0
GPH09934 | Příchytka na váz.pásky VCZ 9/43,5 |  | Příchytka na váz. pásky š=9mm | ks | 2.0898 | 2.0898 | 21,00 |  |  | 8591120135472 | VCZ 9/43,5 | Nexans Power Accessories Czech Republic, spol. s r.o. | 0
KOL09192 | Žlab RK 30x30 |  | Rozváděčový kanál RK 30X30 LD, tmavě šedý, 2 m, karton. Optimální zavírání, lehká montáž a demontáž, pevně fixovaný kryt, snadné vylomení žebra u dna kanálu. Dodáván včetně víka. | m | 112.4171 | 112.4171 | 21,00 | https://www.biesse.cz/ulozny-material_c381775347976339/trubky_c382106060456589/trubky-plastove_c3821 | https://eshop.biesse.cz/Pictures/biesse/19/2000000326/78258-78258(2).jpg | 8595057623132 | RK 30X30_LD | KOPOS KOLÍN a.s. | 0 | Úložný materiál | Trubky | Trubky plastové
LG105854@ | Spínač 69711 PLEXO č.6 IP55 šedá |  | PLX55 SPÍNAČ Č.6 ŠEDÝ | ks | 265.0236 | 265.0236 | 21,00 |  | https://eshop.biesse.cz/Pictures/biesse/19/2000000326/78261-78261(2).jpg | 3245060697112 | 069711 | LEGRAND s.r.o. | 0
ZAV00010 | Jednotka SRJ10 řídící pro solární systémy |  |  | ks | 4928.64 | 4928.64 | 21,00 |  |  | 8594012228108 | 0810 | ELEKTROBOCK MTF s.r.o. | 0
JAB11015 | Zásuvka 5513J-C02357 H1 dvoj s pootoč. hnědá |  | Zásuvka dvojnásobná s ochr. kolíky, s clonkami, s natočenou dutinou, hnědá | ks | 191.477 | 191.477 | 21,00 | https://www.biesse.cz/vypinace-a-zasuvky_c549523885654092/abb_c549523885654093/swing-swing-l_c549523 | https://eshop.biesse.cz/Pictures/biesse/19/2000000326/78273-78273(2).jpg | 8595017214172 | 5513J-C02357 H1 | ABB s.r.o. | 0 | Vypínače a zásuvky | ABB | Swing, Swing L | zásuvky Swing, Swing L
HLB08258 | Skříň ER222+112/NKP7P |  |  | ks | 21664.125 | 21664.125 | 21,00 |  |  |  | ER222+112/NKP7P | DCK Holoubkov Bohemia a.s. | 0
KOL04017 | Příchytka 6704 jednostranná |  | Příchytka ocelová jednostranná pro kabel pr. 4 mm. | ks | 3.1886 | 3.1886 | 21,00 | https://www.biesse.cz/spojovaci-material_c381775347976340/srouby-a-matice-ostatni_c705237924972717/p | https://eshop.biesse.cz/Pictures/biesse/19/2000000326/78301-78301(2).jpg | 8595057605527 | 6704_S | KOPOS KOLÍN a.s. | 0 | Spojovací materiál | Šrouby a matice, ostatní
JAB00280 | Mřížka reproduktoru do vlhkého prostředí (AudioWorld) 0 8227 AudioWorld ABB (2CK |  | Mřížka reproduktoru, do vlhkého prostředí (AudioWorld), 8227 | ks | 490.0324 | 490.0324 | 21,00 | https://www.biesse.cz/vypinace-a-zasuvky_c549523885654092/abb_c549523885654093/pristroje-abb_c549558 | https://eshop.biesse.cz/Pictures/biesse/19/2000000326/78316-78316(2).jpg | 4011395112458 | 2CKA008200A0110 | ABB s.r.o. | 0 | Vypínače a zásuvky | ABB | Přístroje ABB | ostatní prvky ABB
ABB10235 | Spínač OT40 M3 na DIN otočný do výřezu 45mm |  |  | ks | 745.125 | 745.125 | 21,00 | https://www.biesse.cz/modulove-a-paticove-pristroje_c374924875137026/jistice-modulove-do-125a_c38037 | https://eshop.biesse.cz/Pictures/biesse/19/2000000326/78326-78326(2).jpg | 6417019158402 | 1SCA022497R0490 | ABB s.r.o. | 0 | Modulové a paticové přístroje | Jističe modulové do 125A
NGT00331 | Kotouč 150x2x22,23 řezný |  | Kotouč řezný | ks | 52.1113 | 52.1113 | 21,00 | https://www.biesse.cz/naradi-a-merici-technika_c381775347976337/naradi_c382106060456272/kotouc-150x2 | https://eshop.biesse.cz/Pictures/biesse/19/2000000326/78333-78333(2).jpg | 8595169504671 | 123-150 | N.G. ELEKTRO TRADE, a.s. | 0 | Nářadí a měřící technika | Nářadí
NGT00332 | Kotouč 170x2x22,23 řezný |  | 178x2x22,23, ocel, litina OCEL | ks | 62.5519 | 62.5519 | 21,00 | https://www.biesse.cz/naradi-a-merici-technika_c381775347976337/naradi_c382106060456272/kotouc-170x2 | https://eshop.biesse.cz/Pictures/biesse/19/2000000326/78334-78334(2).jpg | 8595169504688 | 123-170 | N.G. ELEKTRO TRADE, a.s. | 0 | Nářadí a měřící technika | Nářadí
_MOL0035 | _Sběrnice GV2G345 propojovací |  | TeSys GV sada sběrnic - 3 fáze - 63A/690V - pro nadřazené paralelní zapojení skupin motorových spouštěčů složených z GV2 motorových jističů nebo LS1D32 pojistek. Pro použití se šroubovými vývody se skládá ze 3 vývodů pro paralelní zapojení 3 zařízení s roztečí 45 mm. Pro napájení sady přípojnic (obj | ks | 473.8571 | 473.8571 | 21,00 |  |  |  | GV2G345 | Schneider Electric CZ, s.r.o. | 0
_MOL0036 | _Hlavice ZB4BA5 lícující-žlutá |  | Tato ovládací hlavice Harmony XB4, žlutá, pracuje s mechanismem pružiny. Tato hlava tlačítka poskytuje ergonomické rozhraní pro ovládání vašich strojů. Držák ovládače se snadno instaluje a nahrazuje rozhraním ovládačů a kontaktů. Je odolný proti nárazům, odolnému proti prachu, vodě a vibracím, a to | ks | 142.9428 | 142.9428 | 21,00 |  |  |  | ZB4BA5 | Schneider Electric CZ, s.r.o. | 0
_MOL0037 | _Nosič ZBZ33 štítků bez štítku |  | Tento držák štítků Harmony XB4, XB5 a XB7. Tento držák štítků bez štítků umožňuje upravit řídicí jednotku pomocí jakýchkoli štítků určených k podpoře strojů a provozu. Je kompatibilní s jakoukoli standardní řídící nebo signalizační jednotkou Harmony typu 22 mm. | ks | 22.8735 | 22.8735 | 21,00 |  |  |  | ZBZ33 | Schneider Electric CZ, s.r.o. | 0
_MOL0038 | _Hlavice ZB4-BW363 prosvětlená |  | Tato ovládací hlavice Harmony XB4, plná čočka prosvětlená, modrá pro integ. LED, funguje s pružinovým návratem / impulsním mechanismem. Tato prosvětlená hlava tlačítka pro integ. LED poskytuje všestranné rozhraní pro ovládání vašich strojů. Držák ovládače se snadno instaluje a nahrazuje rozhraním ov | ks | 304.1595 | 304.1595 | 21,00 |  |  |  | ZB4BW363 | Schneider Electric CZ, s.r.o. | 0
_MOL0039 | _Hlavice ZB4BD2 otoč.2 pevné polohy |  | Tato ovládací hlavice otočná Harmony XB4, černá, se standardní rukojetí, má 2 polohy. Tato hlava přepínače se standardní rukojetí poskytuje ergonomické rozhraní pro ovládání vašich strojů. Lze jej snadno nainstalovat na kompatibilní jednotky přepínačů a poskytnout efektivní způsob, jak nastavit stro | ks | 191.354 | 191.354 | 21,00 |  |  |  | ZB4BD2 | Schneider Electric CZ, s.r.o. | 0
_MOL0041 | _Hlavice ZB4BD3 otoč.3 pevné polohy |  | Tato ovládací hlavice otočná Harmony XB4, černá, se standardní rukojetí, má 3 polohy. Tato hlava přepínače se standardní rukojetí poskytuje ergonomické rozhraní pro ovládání vašich strojů. Lze jej snadno nainstalovat na kompatibilní jednotky přepínačů a poskytnout efektivní způsob, jak nastavit stro | ks | 242.1809 | 242.1809 | 21,00 |  |  |  | ZB4BD3 | Schneider Electric CZ, s.r.o. | 0
_MOL0042 | _Objímka ZBVB6 LED |  | Tento světelný blok Harmony ZB, XB5 je modrý a má integrovanou LED. Je napájen s 24 V AC/DC a používá šroubové svorky. Má plastové tělo. Tento světelný blok umožňuje rychlou a snadnou výměnu a konfiguraci signalizačních jednotek. Snadno se instaluje a nahrazuje kompatibilní prosvětlené tlačítkové ne | ks | 215.2264 | 215.2264 | 21,00 |  |  |  | ZBVB6 | Schneider Electric CZ, s.r.o. | 0
HLB01469 | Skříň ER112/PVP7P |  | Technické parametry: Jmenovité pracovní napětí: 230/400 V Jmenovitý proud: 40 A (na zakázku 50, 63, 80 A) Jmenovitý proud obvodu: 40 A Jmenovitý kmitočet: 50 Hz Zkratová odolnost: 10 kA Stupeň ochrany krytem: IP44, po otevření dveří IP20C Stupeň mechanické ochrany: IK10 Ochrana při poruše (p | ks | 6262.2 | 6262.2 | 21,00 |  |  |  | ER112/PVP7P | DCK Holoubkov Bohemia a.s. | 0
_MOL0043 | _Spínač ZBE101 řaz.10 zapínací |  | Tento blok pomocných kontaktů Harmony ZB používá šroubové svorky. Tento kontaktní blok umožňuje rychlou a snadnou výměnu a konfiguraci ovládačů a přepínačů. Snadno se instaluje a vyměňuje se v ovládačích XB4 nebo XB5 plných tlačítkových jednotkách a přepínačích pomocí nacvakávací sestava a připojuje | ks | 81.5821 | 81.5821 | 21,00 |  |  |  | ZBE101 | Schneider Electric CZ, s.r.o. | 0
ARK01027 | Žlab 400/50 "GZ" MERKUR 2 |  | Drátěné kabelové žlaby MERKUR 2 jsou určeny pro montáž kabelové trasy silnoproudých světelných a motorických rozvodů, slaboproudů, měření a regulace a rozvodu jiných médií. | m | 373.1376 | 373.1376 | 21,00 |  | https://eshop.biesse.cz/Pictures/biesse/19/2000000326/78376-78376(2).png |  | ARK-211170 | ARKYS, s.r.o. | 0
ARK01028@ | Žlab 500/50 GZ MERKUR 2 |  | Drátěné kabelové žlaby MERKUR 2 jsou určeny pro montáž kabelové trasy silnoproudých světelných a motorických rozvodů, slaboproudů, měření a regulace a rozvodu jiných médií. | m | 494.2608 | 494.2608 | 21,00 |  | https://eshop.biesse.cz/Pictures/biesse/19/2000000326/78377-78377(2).png |  | ARK-211180 | ARKYS, s.r.o. | 0
ARK01029 | Žlab 100/100 "GZ" MERKUR 2 |  | Drátěné kabelové žlaby MERKUR 2 jsou určeny pro montáž kabelové trasy silnoproudých světelných a motorických rozvodů, slaboproudů, měření a regulace a rozvodu jiných médií. | m | 190.476 | 190.476 | 21,00 | https://www.biesse.cz/ulozny-material_c381775347976339/zlaby-rosty-a-zebriky_c382106060456588/rosty- | https://eshop.biesse.cz/Pictures/biesse/19/2000000326/78378-78378(2).png | 8592648112105 | ARK-211210 | ARKYS, s.r.o. | 0 | Úložný materiál | Žlaby, Rošty a žebříky | Rošty kovové
ARK01033 | Žlab 300/100 "GZ" MERKUR 2 |  | Drátěné kabelové žlaby MERKUR 2 jsou určeny pro montáž kabelové trasy silnoproudých světelných a motorických rozvodů, slaboproudů, měření a regulace a rozvodu jiných médií. | m | 378.9984 | 378.9984 | 21,00 |  | https://eshop.biesse.cz/Pictures/biesse/19/2000000326/78381-78381(2).png | 8592648112501 | ARK-211250 | ARKYS, s.r.o. | 0
ARK01034 | Žlab 400/100 "GZ" MERKUR 2 |  | Drátěné kabelové žlaby MERKUR 2 jsou určeny pro montáž kabelové trasy silnoproudých světelných a motorických rozvodů, slaboproudů, měření a regulace a rozvodu jiných médií. | m | 497.1912 | 497.1912 | 21,00 |  | https://eshop.biesse.cz/Pictures/biesse/19/2000000326/78382-78382(2).png | 8592648112600 | ARK-211260 | ARKYS, s.r.o. | 0
ARK01035 | Žlab 500/100 "GZ" MERKUR 2 |  | Drátěné kabelové žlaby MERKUR 2 jsou určeny pro montáž kabelové trasy silnoproudých světelných a motorických rozvodů, slaboproudů, měření a regulace a rozvodu jiných médií. | m | 611.4768 | 611.4768 | 21,00 |  | https://eshop.biesse.cz/Pictures/biesse/19/2000000326/78383-78383(2).png | 8592648112709 | ARK-211270 | ARKYS, s.r.o. | 0
_MOL0044 | _Hlavice ZB4BW313 stiskací prosvětlená |  | Tato signálka Harmony XB4, plná čočka prosvětlené tlačítko, integrovaná LED, funguje s pružinovým návratem / impulsním mechanismem. Tato prosvětlená hlava tlačítka pro integ. LED poskytuje všestranné rozhraní pro ovládání vašich strojů. Držák ovládače se snadno instaluje a nahrazuje rozhraním ovláda | ks | 258.7775 | 258.7775 | 21,00 |  |  |  | ZB4BW313 | Schneider Electric CZ, s.r.o. | 0
_MOL0045 | _Spínač ZBE102 řaz.01 vypínací |  | Tento blok kontaktů Harmony ZB, XB5 používá šroubové svorky. Tento kontaktní blok umožňuje rychlou a snadnou výměnu a konfiguraci ovládačů a přepínačů. Snadno se instaluje a vyměňuje se v jednotkách XB5 ovládačů a přepínačích pomocí nacvakávací sestavy a připojuje se k ovládacím obvodu jednoduchými | ks | 81.5821 | 81.5821 | 21,00 |  |  |  | ZBE102 | Schneider Electric CZ, s.r.o. | 0
_MOL0046 | _Spínač 4-6.3A GV2P10 |  | TeSys GV motorový jistič, 3P (3P), 6.3A/690V, pro 3fázové aplikace motoru 2.2kW@400V. Poskytuje tepelně-magnetickou ochranu s nastavením rozsahu 4-6.3 A, magnetické vypnutí při 13x1 In, vysoké vypínací schopnosti Icu 100kA@400V. připojení šroubovými svorkami. Řízení start-stop otočným knoflíkem, zár | ks | 2065.0404 | 2065.0404 | 21,00 |  |  |  | GV2P10 | Schneider Electric CZ, s.r.o. | 0
_MOL0047 | _Softstarter ATSU01N232LT |  | The Altistart U01 soft start/soft stop unit can feed 3-phase asynchronous motors. It is designed primarily for combinations with TeSys U starter-controllers. It can be used for a motor rated power up to 20hp for 3-phase (200V to 480V AC) and up to 32A rating. It is 45mm wide, this makes it one of th | ks | 14874.8193 | 14874.8193 | 21,00 |  |  |  | ATSU01N232LT | Schneider Electric CZ, s.r.o. | 0
_MOL0048 | _Hlavice ZB4BD5 otoč.3 polohy |  | Tato ovládací hlavice otočná Harmony XB4, černá, se standardní rukojetí, má 3 polohy, funguje s pružinovým návratem do středu. Tato hlava přepínače se standardní rukojetí poskytuje ergonomické rozhraní pro ovládání vašich strojů. Lze jej snadno nainstalovat na kompatibilní jednotky přepínačů a posky | ks | 285.3707 | 285.3707 | 21,00 |  |  |  | ZB4BD5 | Schneider Electric CZ, s.r.o. | 0
MG160529@DOPRODEJ | Vysílač CCT1A030 univerzální AirLink |  | Univerzální vysílací modul AirLink. kompatibilní řada: Alvais RF, Odace Wireless, Free RF, Unica AirLink, IHC - typ produktu nebo součásti: univerzální vysílač - přenosová frekvence: 868,3 MHz - součást výrobku: lithiové baterie. | ks | 1451.1087 | 1451.1087 | 21,00 |  | https://eshop.biesse.cz/Pictures/BIESSE/19/2000000326/78396_78396.JPG | 3606485110677 | CCT1A030 | Schneider Electric CZ, s.r.o. | 0.1
HLB01567 | Skříň ER322/NKP7P-C |  |  | ks | 8555.4 | 8555.4 | 21,00 |  |  |  | ER322/NKP7P-C | DCK Holoubkov Bohemia a.s. | 0
KOL05591 | Žlab KZI 35x100x0,75 kabelový |  | Kabelový žlab s integrovanou spojkou KZI 35x100 z plechu tloušťky 0,75 mm v povrchové úpravě sendzimir, děrovaný, opatřený embosy pro zvýšení pevnosti a tuhosti. | m | 163.1673 | 163.1673 | 21,00 | https://www.biesse.cz/ulozny-material_c381775347976339/zlaby-rosty-a-zebriky_c382106060456588/zlaby- | https://eshop.biesse.cz/Pictures/biesse/19/2000000326/78405-78405(2).jpg | 8595057692251 | KZI 35X100X0.75_S | KOPOS KOLÍN a.s. | 0 | Úložný materiál | Žlaby, Rošty a žebříky | Žlaby kovové
KOL05592 | Žlab KZI 35x200x0,75 S kabelový |  | Kabelový žlab s integrovanou spojkou KZI 35x200 z plechu tloušťky 0,75 mm v povrchové úpravě sendzimir, děrovaný, opatřený embosy pro zvýšení pevnosti a tuhosti. | m | 241.9563 | 241.9563 | 21,00 | https://www.biesse.cz/ulozny-material_c381775347976339/zlaby-rosty-a-zebriky_c382106060456588/zlaby- | https://eshop.biesse.cz/Pictures/biesse/19/2000000326/78406-78406(2).jpg | 8595057689206 | KZI 35X200X0.75_S | KOPOS KOLÍN a.s. | 0 | Úložný materiál | Žlaby, Rošty a žebříky | Žlaby kovové
KOL05593 | Žlab KZI 35x300x0,75 S kabelový |  | Kabelový žlab s integrovanou spojkou KZI 35x300 z plechu tloušťky 0,75 mm v povrchové úpravě sendzimir, děrovaný, opatřený embosy pro zvýšení pevnosti a tuhosti. | m | 313.3246 | 313.3246 | 21,00 | https://www.biesse.cz/ulozny-material_c381775347976339/zlaby-rosty-a-zebriky_c382106060456588/zlaby- | https://eshop.biesse.cz/Pictures/biesse/19/2000000326/78407-78407(2).jpg | 8595057692275 | KZI 35X300X0.75_S | KOPOS KOLÍN a.s. | 0 | Úložný materiál | Žlaby, Rošty a žebříky | Žlaby kovové
JAB10234 | Rámeček čtyřnásobný vodorovný/svislý krémová 3901J-A00040 C1 Swing L ABB (2CHJ01 |  | Rámeček čtyřnásobný, pro vodorovnou i svislou montáž, krémová | ks | 96.668 | 96.668 | 21,00 | https://www.biesse.cz/vypinace-a-zasuvky_c549523885654092/abb_c549523885654093/swing-swing-l_c549523 | https://eshop.biesse.cz/Pictures/biesse/19/2000000326/78408-78408(2).jpg | 8595017203442 | 3901J-A00040 C1 | ABB s.r.o. | 0 | Vypínače a zásuvky | ABB | Swing, Swing L | rámečky Swing, Swing L
JAB11131 | Kryt 5013G-A00213 C1 telefonní |  | Kryt zásuvky telefonní, jednonásobné (pro přístroj 5013U), krémová | ks | 48.334 | 48.334 | 21,00 | https://www.biesse.cz/vypinace-a-zasuvky_c549523885654092/abb_c549523885654093/swing-swing-l_c549523 | https://eshop.biesse.cz/Pictures/biesse/19/2000000326/78409-78409(2).jpg | 8595017276279 | 5013G-A00213 C1 | ABB s.r.o. | 0 | Vypínače a zásuvky | ABB | Swing, Swing L | sdělovací a datová technika Swing, Swing L
KOL05594 | Lávka KL 60x300 S kabelová |  | Kabelová lávka rozměru 60x300 mm, povrchová úprava sendzimir, rozteč příček 300 mm, pro fixaci kabelů v lávce je možné použít příchytek typu PKC | m | 387.6475 | 387.6475 | 21,00 | https://www.biesse.cz/ulozny-material_c381775347976339/zlaby-rosty-a-zebriky_c382106060456588/zebrik | https://eshop.biesse.cz/Pictures/biesse/19/2000000326/78412-78412(2).jpg | 8595057634947 | KL 60X300_S | KOPOS KOLÍN a.s. | 0 | Úložný materiál | Žlaby, Rošty a žebříky | Žebříky kovové
KOL09193 | Držák DS 200 S |  | Držák pro montáž kabelových tras šíře 200 mm na stěny, střední mechanická únosnost, povrchová úprava sendzimir | ks | 145.8546 | 145.8546 | 21,00 | https://www.biesse.cz/ulozny-material_c381775347976339/trubky_c382106060456589/trubky-plastove_c3821 | https://eshop.biesse.cz/Pictures/biesse/19/2000000326/78413-78413(2).jpg | 8595057632585 | DS 200_S | KOPOS KOLÍN a.s. | 0 | Úložný materiál | Trubky | Trubky plastové
KOL09194 | Držak DS 300 S |  | Držák pro montáž kabelových tras šíře 300 mm na stěny, střední mechanická únosnost, povrchová úprava sendzimir | ks | 210.2855 | 210.2855 | 21,00 | https://www.biesse.cz/ulozny-material_c381775347976339/trubky_c382106060456589/trubky-plastove_c3821 | https://eshop.biesse.cz/Pictures/biesse/19/2000000326/78414-78414(2).jpg | 8595057628434 | DS 300_S | KOPOS KOLÍN a.s. | 0 | Úložný materiál | Trubky | Trubky plastové
EMN10001 | Skříň ACQUA 3902-T IP65 2/4M transp.dveře |  | Plastová rozvodnice Acqua 3902-TTB ve vyšším krytí IP65, 1x2/4mod., rozměry: 171x100x100mm, svorkovnice PE/N součástí, montáž na omítku, průhledné okénko, barva: světle šedá. Plastová rozvodnice Acqua 3902-TTB ve vyšším krytí IP65, rozměry: 171x100x100mm (výška x šířka x hloubka), 1x2/4mod.(TE), IK | ks | 342.975 | 342.975 | 21,00 | https://www.biesse.cz/skrine-a-rozvodnice_c381775347976028/rozvodnice-modulove_c382106060456269/rozv | https://eshop.biesse.cz/Pictures/biesse/19/2000000326/78427-78427(2).jpg | 8429760243168 | 39021 | Famatel - CZ s.r.o. | 0 | Skříně a rozvodnice | Rozvodnice modulové | Rozvodnice na omítku | Rozvodnice na omítku IP54-IP66
EMN10002 | Skříň ACQUA 3904-T IP65 4M transp.dveře |  | Plastová rozvodnice Acqua 3904-TTB ve vyšším krytí IP65, 1x2/4mod., rozměry: 215x145x110mm, svorkovnice PE/N součástí, montáž na omítku, průhledná dvířka, barva: světle šedá. Plastová rozvodnice Acqua 3904-TTB ve vyšším krytí IP65, rozměry: 215x145x110mm (výška x šířka x hloubka), 1x2/4mod.(TE), IK | ks | 501.126 | 501.126 | 21,00 | https://www.biesse.cz/skrine-a-rozvodnice_c381775347976028/rozvodnice-modulove_c382106060456269/rozv | https://eshop.biesse.cz/Pictures/biesse/19/2000000326/78428-78428(2).jpg | 8429760249658 | 39041 | Famatel - CZ s.r.o. | 0 | Skříně a rozvodnice | Rozvodnice modulové | Rozvodnice na omítku | Rozvodnice na omítku IP54-IP66
EMN10003 | Skříň ACQUA 3908-T IP65 8M transp.dveře |  | Plastová rozvodnice Acqua 3908-TTB ve vyšším krytí IP65, 8mod., rozměry: 215x235x110mm, svorkovnice PE/N součástí, montáž na omítku, průhledná dvířka, barva: světle šedá. Plastová rozvodnice Acqua 3908-TTB ve vyšším krytí IP65, rozměry: 215x235x110mm (výška x šířka x hloubka), 8mod., IK08, plastová | ks | 580.6656 | 580.6656 | 21,00 | https://www.biesse.cz/skrine-a-rozvodnice_c381775347976028/rozvodnice-modulove_c382106060456269/rozv | https://eshop.biesse.cz/Pictures/biesse/19/2000000326/78429-78429(2).jpg | 8429760243236 | 39081 | Famatel - CZ s.r.o. | 0 | Skříně a rozvodnice | Rozvodnice modulové | Rozvodnice na omítku | Rozvodnice na omítku IP54-IP66
EMN10004 | Skříň ACQUA 3912-T IP65 12M transp.dveře |  | Plastová rozvodnice Acqua 3912-TTB ve vyšším krytí IP65, 12mod., rozměry: 215x305x110mm, svorkovnice PE/N součástí, montáž na omítku, průhledná dvířka, barva: světle šedá. Plastová rozvodnice Acqua 3912-TTB ve vyšším krytí IP65, rozměry: 215x305x110mm (výška x šířka x hloubka), 12mod., IK08, plasto | ks | 668.712 | 668.712 | 21,00 | https://www.biesse.cz/skrine-a-rozvodnice_c381775347976028/rozvodnice-modulove_c382106060456269/rozv | https://eshop.biesse.cz/Pictures/biesse/19/2000000326/78430-78430(2).jpg | 8429760243243 | 39121 | Famatel - CZ s.r.o. | 0 | Skříně a rozvodnice | Rozvodnice modulové | Rozvodnice na omítku | Rozvodnice na omítku IP54-IP66
EMN10005 | Skříň ACQUA 3926-T IP65 26M transp.dveře |  | Plastová rozvodnice Acqua 3926-TTB ve vyšším krytí IP65, 26mod., rozměry: 410x310x150mm, svorkovnice PE/N součástí, montáž na omítku, průhledná dvířka, barva: světle šedá. Plastová rozvodnice Acqua 3926-TTB ve vyšším krytí IP65, rozměry: 410x310x150mm (výška x šířka x hloubka), 26mod., IK08, plasto | ks | 1275.2958 | 1275.2958 | 21,00 | https://www.biesse.cz/skrine-a-rozvodnice_c381775347976028/rozvodnice-modulove_c382106060456269/rozv | https://eshop.biesse.cz/Pictures/biesse/19/2000000326/78431-78431(2).jpg | 8429760249719 | 39261 | Famatel - CZ s.r.o. | 0 | Skříně a rozvodnice | Rozvodnice modulové | Rozvodnice na omítku | Rozvodnice na omítku IP54-IP66
EMN10006 | Skříň ACQUA 3942-T IP65 42M transp.dveře |  | Plastová rozvodnice Acqua 3942-TTB ve vyšším krytí IP65, 42mod., rozměry: 565x326x150mm, svorkovnice PE/N součástí, montáž na omítku, průhledná dvířka, barva: světle šedá. Plastová rozvodnice Acqua 3942-TTB ve vyšším krytí IP65, rozměry: 565x326x150mm (výška x šířka x hloubka), 42mod., IK08, plasto | ks | 1894.3746 | 1894.3746 | 21,00 | https://www.biesse.cz/skrine-a-rozvodnice_c381775347976028/rozvodnice-modulove_c382106060456269/rozv | https://eshop.biesse.cz/Pictures/biesse/19/2000000326/78432-78432(2).jpg | 8429760243267 | 39421 | Famatel - CZ s.r.o. | 0 | Skříně a rozvodnice | Rozvodnice modulové | Rozvodnice na omítku | Rozvodnice na omítku IP54-IP66
EMN10030 | Skříň NUOVA 3704 IP40 4M bílé dveře, pod omítku |  | Plastová rozvodnice NUOVA 3704 v krytí IP40, 1x4mod., rozměry: 215x140x100mm, svorkovnice PE/N součástí, montáž pod omítku, neprůhledná (plná) dvířka, barva: bílá. Plastová rozvodnice NUOVA 3704 v krytí IP40, rozměry: 215x140x100mm (výška x šířka x hloubka), 1x4mod.(TE), IK08, plastová, materiál AB | ks | 341.649 | 341.649 | 21,00 |  | https://eshop.biesse.cz/Pictures/biesse/19/2000000326/78433-78433(2).jpg | 8429760151333 | 3704 | Famatel - CZ s.r.o. | 0
EMN10031 | Skříň NUOVA 3708 IP40 8M bílé dveře, pod omítku |  | Plastová rozvodnice NUOVA 3708 v krytí IP40, 8/10mod., rozměry: 215x260x100mm, svorkovnice PE/N součástí, montáž pod omítku, neprůhledná (plná) dvířka, barva: bílá. Plastová rozvodnice NUOVA 3708 v krytí IP40, rozměry: 215x260x100mm (výška x šířka x hloubka), 8/10mod., IK08, plastová, materiál ABS, | ks | 378.5322 | 378.5322 | 21,00 |  | https://eshop.biesse.cz/Pictures/biesse/19/2000000326/78434-78434(2).jpg | 8429760650287 | 3708 | Famatel - CZ s.r.o. | 0
EMN10032 | Skříň NUOVA 3712 IP40 12M bílé dveře, pod omítku |  | Plastová rozvodnice NUOVA 3712 v krytí IP40, 12/14mod., rozměry: 215x305x100mm, svorkovnice PE/N součástí, montáž pod omítku, neprůhledná (plná) dvířka, barva: bílá. Plastová rozvodnice NUOVA 3712 v krytí IP40, rozměry: 215x305x100mm (výška x šířka x hloubka), 12/14mod., IK08, plastová, materiál AB | ks | 438.6306 | 438.6306 | 21,00 |  | https://eshop.biesse.cz/Pictures/biesse/19/2000000326/78435-78435(2).jpg | 8429760151357 | 3712 | Famatel - CZ s.r.o. | 0
EMN10033 | Skříň NUOVA 3718 IP40 18M bílé dveře, pod omítku |  | Plastová rozvodnice NUOVA 3718 v krytí IP40, 17,5mod., rozměry: 215x370x100mm, svorkovnice PE/N součástí, montáž pod omítku, neprůhledná (plná) dvířka, barva: bílá. Plastová rozvodnice NUOVA 3718 v krytí IP40, rozměry: 215x370x100mm (výška x šířka x hloubka), 17,5mod., IK08, plastová, materiál ABS, | ks | 547.5768 | 547.5768 | 21,00 |  | https://eshop.biesse.cz/Pictures/biesse/19/2000000326/78436-78436(2).jpg | 8429760151371 | 3718 | Famatel - CZ s.r.o. | 0
EMN10034 | Skříň NUOVA 3724 IP40 24M bílé dveře, pod omítku |  | Plastová rozvodnice NUOVA 3724 v krytí IP40, 24mod., rozměry: 350x310x110mm, svorkovnice PE/N součástí, montáž pod omítku, neprůhledná (plná) dvířka, barva: bílá. Plastová rozvodnice NUOVA 3724 v krytí IP40, rozměry: 350x310x110mm (výška x šířka x hloubka), 24mod., IK08, plastová, materiál ABS, zko | ks | 825.1902 | 825.1902 | 21,00 |  | https://eshop.biesse.cz/Pictures/biesse/19/2000000326/78437-78437(2).jpg | 8429760151470 | 3724 | Famatel - CZ s.r.o. | 0
EMN10035 | Skříň NUOVA 3736 IP40 36M bílé dveře, pod omítku |  | Plastová rozvodnice NUOVA 3736 v krytí IP40, 36mod., rozměry: 460x310x110mm, svorkovnice PE/N součástí, montáž pod omítku, neprůhledná (plná) dvířka, barva: bílá. Plastová rozvodnice NUOVA 3736 v krytí IP40, rozměry: 460x310x110mm (výška x šířka x hloubka), 36mod., IK08, plastová, materiál ABS, zko | ks | 1206.6498 | 1206.6498 | 21,00 |  | https://eshop.biesse.cz/Pictures/biesse/19/2000000326/78438-78438(2).jpg | 8429760151494 | 3736 | Famatel - CZ s.r.o. | 0
EMN10050 | Skříň NUOVA 3804 IP40 4M bílé dveře, na omítku |  | Plastová rozvodnice NUOVA 3804 v krytí IP40, 1x4mod., rozměry: 195x115x100mm, svorkovnice PE/N součástí, montáž na omítku, neprůhledná (plná) dvířka, barva: bílá. Plastová rozvodnice NUOVA 3804 v krytí IP40, rozměry: 195x115x100mm (výška x šířka x hloubka), 1x4mod.(TE), IK08, plastová, materiál ABS | ks | 325.1865 | 325.1865 | 21,00 |  | https://eshop.biesse.cz/Pictures/biesse/19/2000000326/78439-78439(2).jpg | 8429760151517 | 3804 | Famatel - CZ s.r.o. | 0
EMN10051 | Skříň NUOVA 3808 IP40 8M bílé dveře, na omítku |  | Plastová rozvodnice NUOVA 3808 v krytí IP40, 8/10mod., rozměry: 195x238x100mm, svorkovnice PE/N součástí, montáž na omítku, neprůhledná (plná) dvířka, barva: bílá. Plastová rozvodnice NUOVA 3808 v krytí IP40, rozměry: 195x238x100mm (výška x šířka x hloubka), 8/10mod., IK08, plastová, materiál ABS, | ks | 389.7012 | 389.7012 | 21,00 |  | https://eshop.biesse.cz/Pictures/biesse/19/2000000326/78440-78440(2).jpg | 8429760151555 | 3808 | Famatel - CZ s.r.o. | 0
EMN10052 | Skříň NUOVA 3812 IP40 12M bílé dveře, na omítku |  | Plastová rozvodnice NUOVA 3812 v krytí IP40, 12/14mod., rozměry: 195x284x100mm, svorkovnice PE/N součástí, montáž na omítku, neprůhledná (plná) dvířka, barva: bílá. Plastová rozvodnice NUOVA 3812 v krytí IP40, rozměry: 195x284x100mm (výška x šířka x hloubka), 12/14mod., IK08, plastová, materiál ABS | ks | 445.536 | 445.536 | 21,00 |  | https://eshop.biesse.cz/Pictures/biesse/19/2000000326/78441-78441(2).jpg | 8429760151531 | 3812 | Famatel - CZ s.r.o. | 0
EMN10053 | Skříň NUOVA 3818 IP40 18M bílé dveře, na omítku |  | Plastová rozvodnice NUOVA 3818 v krytí IP40, 17,5mod., rozměry: 195x350x100mm, svorkovnice PE/N součástí, montáž na omítku, neprůhledná (plná) dvířka, barva: bílá. Plastová rozvodnice NUOVA 3818 v krytí IP40, rozměry: 195x350x100mm (výška x šířka x hloubka), 17,5mod., IK08, plastová, materiál ABS, | ks | 531.3018 | 531.3018 | 21,00 |  | https://eshop.biesse.cz/Pictures/biesse/19/2000000326/78442-78442(2).jpg | 8429760151579 | 3818 | Famatel - CZ s.r.o. | 0
EMN10054 | Skříň NUOVA 3824 IP40 24M bílé dveře, na omítku |  | Plastová rozvodnice NUOVA 3824 v krytí IP40, 24mod., rozměry: 350x310x110mm, svorkovnice PE/N součástí, montáž na omítku, neprůhledná (plná) dvířka, barva: bílá. Plastová rozvodnice NUOVA 3824 v krytí IP40, rozměry: 350x310x110mm (výška x šířka x hloubka), 24mod., IK08, plastová, materiál ABS, zkou | ks | 869.856 | 869.856 | 21,00 |  | https://eshop.biesse.cz/Pictures/biesse/19/2000000326/78443-78443(2).jpg | 8429760151678 | 3824 | Famatel - CZ s.r.o. | 0
EMN10055 | Skříň NUOVA 3836 IP40 36M bílé dveře, na omítku |  | Plastová rozvodnice NUOVA 3836 v krytí IP40, 36mod., rozměry: 460x310x110mm, svorkovnice PE/N součástí, montáž na omítku, neprůhledná (plná) dvířka, barva: bílá. Plastová rozvodnice NUOVA 3836 v krytí IP40, rozměry: 460x310x110mm (výška x šířka x hloubka), 36mod., IK08, plastová, materiál ABS, zkou | ks | 1264.6164 | 1264.6164 | 21,00 |  | https://eshop.biesse.cz/Pictures/biesse/19/2000000326/78444-78444(2).jpg | 8429760151692 | 3836 | Famatel - CZ s.r.o. | 0
LAP07480 | YSLY-JZ 4x6 |  |  | m | 106.72 | 106.72 | 21,00 |  |  |  | 00901091 | allkabel s.r.o. | 0
TE162873 | Spínač 9-13A GV3P13 motorový |  | TeSys GV motor circuit breaker, 3 poles (3P), 13A/690V, for 3-phase motor applications 5.5kW@400V. It provides a thermal-magnetic protection with a thermal setting range 9-13A, magnetic tripping at 14xIn, high breaking capacity Icu 100kA@400V. Connection by Everlink BTR screw terminals. Start-stop c | ks | 4424.5747 | 4424.5747 | 21,00 | https://www.biesse.cz/modulove-a-paticove-pristroje_c374924875137026/spoustece-motorove_c38210606045 | https://eshop.biesse.cz/Pictures/BIESSE/19/2000000326/78447_78447.JPG | 3389119405355 | GV3P13 | Schneider Electric CZ, s.r.o. | 0 | Modulové a paticové přístroje | Spouštěče motorové
TE162874 | Spínač 12-18A GV3P18 motorový |  | TeSys GV motorový jistič, 3P (3P), 18 A/690V, pro 3fázové aplikace motorů 7.5kW@400V. Poskytuje tepelně-magnetickou ochranu s nastavením rozsahu 12-18 A, magnetické vypnutí při 14x10", vysoké vypínací schopnosti Icu 100kA@400V. připojení šroubovými svorkami Everlink. ovládací prvek zastavení otočným | ks | 4765.1467 | 4765.1467 | 21,00 | https://www.biesse.cz/modulove-a-paticove-pristroje_c374924875137026/spoustece-motorove_c38210606045 | https://eshop.biesse.cz/Pictures/BIESSE/19/2000000326/78448_78448.JPG | 3389119405362 | GV3P18 | Schneider Electric CZ, s.r.o. | 0 | Modulové a paticové přístroje | Spouštěče motorové
HDX00489 | Krytka L306 ochranná 31x25,5mm |  |  | ks | 5.835 | 5.835 | 21,00 |  |  | 8595118855571 | L306 | H A D E X , spol. s r.o. | 0
FNX01023 | Svítidlo PARK N ZOM-N-20/C 60W |  | Nástěnné svítidlo je vhodné především k nasvícení zahradních prostor a fasád. #ceskyvyrobek | ks | 532.125 | 532.125 | 21,00 |  | https://eshop.biesse.cz/Pictures/biesse/19/2000000326/78456-78456(2).jpg | 8595216610201 | ZOM-N-20/C | PANLUX s.r.o. | 0
STR03322 | Panel 4FN 230 84.1/F TT4 antik.měď |  | Modul tlačítkový KARAT 4+n 4 tl. se 4 jmenovkami (antika měděná) | ks | 1404 | 1404 | 21,00 |  | https://eshop.biesse.cz/Pictures/biesse/19/2000000326/78459-78459(2).jpg | 8585001550850 | 4FN 230 84.1/F | METRODIS s.r.o. | 0
GPH08408 | Bužírka SB Č 1,6/0,8 smršťovací 2:1 |  | Bužírka smršťovací Polyetylen | m | 12.996 | 12.996 | 21,00 | https://www.biesse.cz/kabely-buzirky-pasky-a-prislusenstvi_c381775347976341/zakoncovani-spojovani-a- | https://eshop.biesse.cz/Pictures/BIESSE/19/2000000326/78460_78460.JPG | 8591120048536 | SB Č 1,6/0,8 | Nexans Power Accessories Czech Republic, spol. s r.o. | 0 | Kabely, bužírky, pásky a příslušenství | Zakončování, spojování a značení vodičů a kabelů | Izolační pásky, bužírky a fólie
GPH08430 | Bužírka SB M 1,6/0,8 smršťovací 2:1 |  | Bužírka smršťovací Polyetylen | m | 12.996 | 12.996 | 21,00 |  |  | 8591120048758 | SB M 1,6/0,8 | Nexans Power Accessories Czech Republic, spol. s r.o. | 0
JAB10233 | Zásuvka 5518A-A2359 R2 domovní TANGO |  | Zásuvka jednonásobná s ochranným kolíkem, s clonkami, vřesová červená | ks | 150.9508 | 150.9508 | 21,00 | https://www.biesse.cz/vypinace-a-zasuvky_c549523885654092/abb_c549523885654093/tango_c54952388565407 | https://eshop.biesse.cz/Pictures/biesse/19/2000000326/78464-78464(2).jpg | 8595017209123 | 5518A-A2359 R2 | ABB s.r.o. | 0 | Vypínače a zásuvky | ABB | Tango | zásuvky Tango
GPH08523 | Bužírka SB R 1,6/0,8 smršťovací 2:1 |  | Bužírka smršťovací Polyetylen | m | 12.996 | 12.996 | 21,00 |  |  | 8591120048901 | SB R 1,6/0,8 | Nexans Power Accessories Czech Republic, spol. s r.o. | 0
GPH08524 | Bužírka SB R 4,8/2,4 smršťovací 2:1 |  | Bužírka smršťovací Polyetylen | m | 16.587 | 16.587 | 21,00 |  |  | 8591120048956 | SB R 4,8/2,4 | Nexans Power Accessories Czech Republic, spol. s r.o. | 0
JAB10235 | Štítek 3558A-A27/2 popis.pole se symbol. světlo bílá |  | Pole popisové, se symbolem světla, bílá | ks | 17.8464 | 17.8464 | 21,00 | https://www.biesse.cz/vypinace-a-zasuvky_c549523885654092/abb_c549523885654093/tango_c54952388565407 | https://eshop.biesse.cz/Pictures/biesse/19/2000000326/78470-78470(2).jpg | 8595017235771 | 3558A-A27/2 | ABB s.r.o. | 0 | Vypínače a zásuvky | ABB | Tango | spínače a ovládače (tlačítka) Tango
GPH08422 | Bužírka SB Č 51/25,4 smršťovací 2:1 |  | Bužírka smršťovací Polyetylen | m | 258.4836 | 258.4836 | 21,00 |  |  | 8591120048628 | SB Č 51/25,4 | Nexans Power Accessories Czech Republic, spol. s r.o. | 0
LE130091 | Rámeček ISM10205 stropní a stěnový |  | OptiLine 45, stěnový/stropní rámeček 95x55, bílý. řada výrobků: OptiLine 45 - kabelový instalační systém: vedení kabel. kanálem - typ produktu nebo součásti: rám na stěnu/strop - počet kusů na sadu: sada 1. | ks | 121.3235 | 121.3235 | 21,00 | https://www.biesse.cz/ostatni-zbozi_c426902569353229/ramecek-ism10205-stropni-a-stenovy_p78488.html | https://eshop.biesse.cz/Pictures/BIESSE/19/2000000326/78488_78488.JPG | 3606480027918 | ISM10205P | Schneider Electric CZ, s.r.o. | 0 | Ostatní zboží
KOL05581 | Přepážka NIXPZ 100 žlabu nerez |  | Nerezová přepážka pro rozdělení prostoru v nerezovém kabelovém žlabu výšky bočnice 100 mm | m | 327.8256 | 327.8256 | 21,00 | https://www.biesse.cz/ulozny-material_c381775347976339/zlaby-rosty-a-zebriky_c382106060456588/zlaby- | https://eshop.biesse.cz/Pictures/biesse/19/2000000326/78496-78496(2).jpg | 8595057671959 | NIXPZ 100_IX | KOPOS KOLÍN a.s. | 0 | Úložný materiál | Žlaby, Rošty a žebříky | Žlaby kovové
BEE01096 | Svorkovnice SV9.10.4 stožárová (H121314) odbočná |  |  | ks | 521.5379 | 521.5379 | 21,00 |  |  |  | H121314 | Jaroslav Píbal | 0
KOL05582 | Příchytka NIXUV víka nerez |  | Pro zajištění víka na nerezových kabelových žlabech, fixace se provádí pomocí šroubu | m | 22.2962 | 22.2962 | 21,00 | https://www.biesse.cz/ulozny-material_c381775347976339/zlaby-rosty-a-zebriky_c382106060456588/zlaby- | https://eshop.biesse.cz/Pictures/biesse/19/2000000326/78498-78498(2).jpg | 8595057673663 | NIXUV_IX | KOPOS KOLÍN a.s. | 0 | Úložný materiál | Žlaby, Rošty a žebříky | Žlaby kovové
MG160531@DOPRODEJ | Stmívač MGU357318 AirLink |  | Unica Wireless, kombinovaný stmívač bez N, 230V AC, 2mod., polar. řada výrobků: Unica Wireléss - typ produktu nebo součásti: kombinovaný stmívač - úprava zařízení: mechanismus - přenosová frekvence: 868,3 MHz - počet modulů: 2 moduly - upevnění: zacvaknutím - sestava zařízení: bezdrátový přijímač a | ks | 2854.4836 | 2854.4836 | 21,00 |  | https://eshop.biesse.cz/Pictures/BIESSE/19/2000000326/78504_78504.JPG | 3606485110424 | MGU3.573.18 | Schneider Electric CZ, s.r.o. | 0
TE021470 | Universální držák KNB 160ZF1 |  | Canalis fixing bracket for KBA. It belongs to fixing accessory with white surface treatment. Fixing mounted by suspended on threaded rod. It provides 80 kg maximum load. Sold in lots of 10 units. It is compliant with both IEC 60439-2 and IEC 61439-6. It is also compliant with Green Premium (RoHS/REA | ks | 158.76 | 158.76 | 21,00 | https://www.biesse.cz/ostatni-zbozi_c426902569353229/universalni-drzak-knb-160zf1_p78508.html | https://eshop.biesse.cz/Pictures/BIESSE/19/2000000326/78508_78508.JPG | 3606485013176 | KNB160ZF1 | Schneider Electric CZ, s.r.o. | 0 | Ostatní zboží
JAB09018 | Rámeček dvojnásobný (s těsnicí manžetou) IP44 bílá 3901E-A00942 B Element ABB (2 |  | Rámeček dvojnásobný (s těsnicí manžetou), IP44, bílá | ks | 115.258 | 115.258 | 21,00 | https://www.biesse.cz/vypinace-a-zasuvky_c549523885654092/abb_c549523885654093/element_c549523885654 | https://eshop.biesse.cz/Pictures/biesse/19/2000000326/78510-78510(2).jpg | 8595017256417 | 3901E-A00942 B | ABB s.r.o. | 0 | Vypínače a zásuvky | ABB | Element | rámečky Element
TE021482 | Skříň KNB50SF4 vývodní pojistková 50A 14x51 |  | Canalis tap off unit for KN. It is compatibility with Canalis KN busbar trunking with plug-in outlets. The rated operational voltage is from 230VAC to 500VAC 50/60Hz depending on protective device. The rated operational current is 50A at 35 ?. It provides fuse isolator protection conforming to NF st | ks | 5528.0232 | 5528.0232 | 21,00 | https://www.biesse.cz/modulove-a-paticove-pristroje_c374924875137026/spinace-modulove_c3803794836029 | https://eshop.biesse.cz/Pictures/BIESSE/19/2000000326/78512_78512.JPG | 3606480006289 | KNB50SF4 | Schneider Electric CZ, s.r.o. | 0 | Modulové a paticové přístroje | Spínače modulové
TE021651 | Díl KNA63ED4303 63A 3m rovný |  | Canalis straight length for KN. It's applied to low power distribution with lubricated sliding contact. The operational voltage is from 230VAC to 500VAC 50/60Hz. The rated operational current is 63A at 35 ?. It provides white RAL 9001 surface treatment. Mounted by screws with up neutral position. Bu | ks | 6264.1404 | 6264.1404 | 21,00 | https://www.biesse.cz/modulove-a-paticove-pristroje_c374924875137026/spinace-modulove_c3803794836029 | https://eshop.biesse.cz/Pictures/BIESSE/19/2000000326/78513_78513.JPG | 3606480003233 | KNA63ED4303 | Schneider Electric CZ, s.r.o. | 0 | Modulové a paticové přístroje | Spínače modulové
ELR01111 | Skříň PR A prázdná AHVO zdola otevřená, bez zámku |  |  | ks | 5536.84 | 5536.84 | 21,00 |  |  | 8595208611483 | 72302 | ELPLAST - KPZ Rokycany, spol. s r.o. | 0
ELR01112 | Zámek čtyřhran ELPLAST 7008 pro PER |  | Zámek čtyřhran s vratnou pružinou a mosazným jádrem. Vratná pružina zajišťuje bezpečné uzavření rozvaděče a znemožňuje samovolné otevření vlivem vibrací. Mosazné jádro zámku je při kompletaci namazáno a další mazání již není nutné. Použitím mosazného jádra je zajištěna dlouhá životnost zámku bez r | ks | 109.664 | 109.664 | 21,00 | https://www.biesse.cz/skrine-a-rozvodnice_c381775347976028/skrine-a-rozvadece_c382106060456270/zamek | https://eshop.biesse.cz/Pictures/BIESSE/19/2000000326/78524_78524..JPG |  | 7008 | ELPLAST - KPZ Rokycany, spol. s r.o. | 0 | Skříně a rozvodnice | Skříně a rozváděče
SCR03094 | Držák RAK-ADNR1 nosníku roštu |  |  | ks | 215.0769 | 215.0769 | 21,00 |  |  |  | IU006005-S | Schrack Technik spol. s r.o. | 0
MOCS1250 | Chránič 10C/1N/0,03 AC PFL6 6kA |  | RCBO (výkonový jistič při reziduálním proudu s ochranou proti přetížení) PFL6, 1pólový+N, jmenovitý proud In: 10 A, jmenovitý reziduální proud IΔN: 0,03 A, jmenovitá vypínací schopnost dle ČSN EN 61009: 6 kA, spínač pro domovní a komerční aplikace | ks | 1826.6663 | 1826.6663 | 21,00 | https://www.biesse.cz/modulove-a-paticove-pristroje_c374924875137026/proudove-chranice_c380723080988 |  | 4015082864651 | 286465 | Eaton Elektrotechnika s.r.o. | 0.24 | Modulové a paticové přístroje | Proudové chrániče
SRO20001 | Tyč JT 20Al 16/10 jímací trubková 2000mm |  | Tyč určená k zachycení a svedení přímého úderu blesku nad chráněným objektem | ks | 238.6944 | 238.6944 | 21,00 | https://www.biesse.cz/hromosvody_c381775347976338/hromosvod-material-fezn_c382106060456584/tyc-jt-20 | https://eshop.biesse.cz/Pictures/BIESSE/19/2000000326/78547_78547..JPG | 8595678104126 | 421045 | D T TECHNIC s.r.o. | 0 | Hromosvody | Hromosvod materiál FeZn
SRO20020 | Tyč IZT-J 750 izolační |  |  | ks | 188.4928 | 188.4928 | 21,00 | https://www.biesse.cz/hromosvody_c381775347976338/hromosvod-material-fezn_c382106060456584/tyc-izt-j | https://eshop.biesse.cz/Pictures/BIESSE/19/2000000326/78549_78549..JPG | 8595678104454 | 450020 | D T TECHNIC s.r.o. | 0 | Hromosvody | Hromosvod materiál FeZn
TE302620@ | Ovladač ZCKY41 |  | This ZCK standard, industrial EN 50041 format lever has a thermoplastic variable length roller lever. It can be matched with any head from the XCKD, XCKP and XCKT ranges. | ks | 116.0747 | 116.0747 | 21,00 | https://www.biesse.cz/modulove-a-paticove-pristroje_c374924875137026/spinace-polohove_c3817753479769 | https://eshop.biesse.cz/Pictures/BIESSE/19/2000000326/78560_78560.JPG | 3389110646320 | ZCKY41 | TMSS France | 0 | Modulové a paticové přístroje | Spínače polohové
KOL01152 | Trubka 09110 FA KOPOFLEX černá |  |  | m | 55.626 | 55.626 | 21,00 |  |  | 8595057616240 | KF 09110_FA | Böhm - extruplast s.r.o. | 0
HLB01527 | Skříň ER112/NKP7P 320x1835x250 |  | Technické parametry: Jmenovité pracovní napětí: 230/400 V Jmenovitý proud: 40 A (na zakázku 50, 63, 80 A) Jmenovitý proud obvodu: 40 A Jmenovitý kmitočet: 50 Hz Zkratová odolnost: 10 kA Stupeň ochrany krytem: IP44, po otevření dveří IP20C Stupeň mechanické ochrany: IK10 Ochrana při poruše (p | ks | 7552.125 | 7552.125 | 21,00 |  |  |  | ER112/NKP7P | DCK Holoubkov Bohemia a.s. | 0
LAP01452 | H05V-K 1x0,75 BU (CYA) |  |  | m | 3.6792 | 3.6792 | 21,00 |  |  |  | 29099 | Helukabel CZ s.r.o. | 0
LAP01457 | H07V-K 1x1,5 BK (CYA) |  |  | m | 6.1476 | 6.1476 | 21,00 |  |  |  | 29129 | Helukabel CZ s.r.o. | 0
SCR01143@ | Cívka BM 900006 vyrážeci Schrack |  |  | ks | 621.6896 | 621.6896 | 21,00 |  |  |  | BM900006 | Schrack Technik spol. s r.o. | 0.15
SCR01152 | Relé PT 570730 230VAC 4P/6A |  |  | ks | 220.2335 | 220.2335 | 21,00 |  |  | 9004839055256 | PT570730 | Schrack Technik spol. s r.o. | 0.05
OSM02001 | Svítidlo NELA 2 IN-22U7/264 2x60W E27 IP43 |  |  | ks | 2217.24 | 2217.24 | 21,00 |  |  | 8591728414221 | NEL41422 | OSMONT, s.r.o. | 0
JAB10236 | Lišta 6310-0-0146 uzavírací horní, černé sklo |  | Lišta standardní uzavírací horní priON, černé sklo, 6348-825-101-500 | ks | 432.2175 | 432.2175 | 21,00 | https://www.biesse.cz/ostatni-zbozi_c426902569353229/lista-6310-0-0146-uzaviraci-horni-cerne-sklo_p7 | https://eshop.biesse.cz/Pictures/biesse/19/2000000326/78607-78607(2).jpg | 4011395131312 | 2CKA006310A0146 | ABB s.r.o. | 0 | Ostatní zboží
JAB07275 | kryt 1710-0-3751 zalepovací FUTURE LIN. ušlechtilá ocel |  | Kryt zaslepovací, s upevňovacím třmenem, ušlechtilá ocel, 1742-866 | ks | 459.173 | 459.173 | 21,00 | https://www.biesse.cz/vypinace-a-zasuvky_c549523885654092/abb_c549523885654093/future_c5495238856540 | https://eshop.biesse.cz/Pictures/biesse/19/2000000326/78612-78612(2).jpg | 4011395086742 | 2CKA001710A3751 | ABB s.r.o. | 0 | Vypínače a zásuvky | ABB | Future | ostatní prvky Future
FEN01395 | Termostat FIT 3U |  |  | ks | 3139.5 | 3139.5 | 21,00 |  |  | 4017254156182 | 4065005 | FENIX Trading, s. r. o. | 0
LG111114 | Rámeček 770351 VALENA stříbrný stříb. proužek |  | VALENA RÁMEČEK 1-NÁSOBNÝ HLINÍK-STŘÍBRO | ks | 219.3064 | 219.3064 | 21,00 | https://www.biesse.cz.html | https://eshop.biesse.cz/Pictures/biesse/19/2000000326/78651-78651(2).jpg | 3245067703519 | 770351 | LEGRAND s.r.o. | 0 | Vypínače a zásuvky | Legrand | Valena | rámečky Valena
TE114544 | Stykač LC1K0910V7 cívka 400V |  | TeSys K stykač, 3P (3Z), pro aplikace ovládání motoru do 9 A/690 V AC-3 (4kW@400V), a pro neindukční aplikace řízení zátěže až do 20 A / 690 V AC-1. Poskytuje 400 V 50/60 Hz AC cívka, 1Z vestavěný pomocný kontakt, připojení šroubovými svorkami. Pro provozní rychlosti do 600 cyklů/hodin a prostředí a | ks | 731.8415 | 731.8415 | 21,00 | https://www.biesse.cz/ostatni-zbozi_c426902569353229/stykac-lc1k0910v7-civka-400v_p78655.html | https://eshop.biesse.cz/Pictures/BIESSE/19/2000000326/78655_78655.JPG | 3389110490350 | LC1K0910V7 | Schneider Electric CZ, s.r.o. | 0 | Ostatní zboží
KOL01153 | Trubka 09110 UVFA KOPOFLEX černá |  | Ohebná dvouplášťová korugovaná bezhalogenová UV stabilní chránička KOPOFLEX pr. 110 mm, černá, délka 50 m. | m | 99.3165 | 99.3165 | 21,00 | https://www.biesse.cz/ulozny-material_c381775347976339/trubky_c382106060456589/trubky-plastove_c3821 | https://eshop.biesse.cz/Pictures/biesse/19/2000000326/78657-78657(2).jpg | 8595057698260 | KF 09110_UVFA | KOPOS KOLÍN a.s. | 0 | Úložný materiál | Trubky | Trubky plastové
ELR03102 | Sokl SO 3.2.22 |  |  | ks | 9319.056 | 9319.056 | 21,00 |  |  | 8595208609732 | 8200 3.2.22 | ELPLAST - KPZ Rokycany, spol. s r.o. | 0
ELR03103 | Sokl SO 3.1.23 |  |  | ks | 8086.528 | 8086.528 | 21,00 |  |  | 8595208606472 | 8200 3.1.23 | ELPLAST - KPZ Rokycany, spol. s r.o. | 0
ELR03105 | Základ pilíře ZK 0.2.22 |  |  | ks | 1081.144 | 1081.144 | 21,00 |  |  | 8595208619878 | 8080 0.2.22 | ELPLAST - KPZ Rokycany, spol. s r.o. | 0
MOCE1231 | Relé Z-TN230/4S 265579 |  | Instalační relé s mechanickou předvolbou funkce, trvalé ZAP / AUTOM / VYP, řídicí napětí 230V 50Hz, funkce: 4 spínací kontakt, jmenovitý povozní proud 20 A, 250V AC, provedení dle normy IEC/EN 60947, vestavný rozměr víčka 45 mm, šířka při montáži 2HP (35 mm), montáž na montážní lištu, průřez svorky | ks | 1188.4925 | 1188.4925 | 21,00 |  |  | 4015082655792 | 265579 | Eaton Elektrotechnika s.r.o. | 0.35
MOMJ0003 | Stykač DILM 50 (230V50HZ,240V60HZ) |  | Výkonový stykač, Aplikace: Výkonové stykače pro motory, Výkonové stykače do 170 A, 3pólové, Kategorie užití: AC-1: Neinduktivní nebo jen slabě induktivní zátěže, topné odpory, AC-3: Motory s kotvou nakrátko: spouštění, vypínání během chodu, AC-4: Motory s kotvou nakrátko: spouštění, brždění protipro | ks | 3258.034 | 3258.034 | 21,00 |  |  | 4015082778309 | 277830 | Eaton Elektrotechnika s.r.o. | 1.16
MTB01126 | Trafo CLA 1.2 100/5A TP0.5 S 10VA cejch. |  |  | ks | 2315.195 | 2315.195 | 21,00 |  |  |  | 1137 | MT-měřicí transformátory, spol. s r.o. | 0
_KHS0373 | _Spoušť MX 220-240VAC COMPACT NSX |  | Toto je vypínací spoušť MX pro jističe Compact NSX, PowerPact Multistandard a EasyPact CVS. Jeho jmenovité napětí je 220 až 240 V stř., 50/60 Hz nebo 208 až 277 V stř. (stř.), 60 Hz. Jedná se o pomocné ovládání pro aplikace nouzového vypnutí nebo dálkového ovládání. Tato pomůcka spustí jistič, když | ks | 1595.6615 | 1595.6615 | 21,00 |  |  |  | LV429387 | Schneider Electric CZ, s.r.o. | 0.14
TE512837 | Návěští XVBC6B8 s vybíjecím obvodem 5J |  | This yellow illuminated unit is designed to be connected with base to create complete tower light. Its flash discharge tube offers a strobe light, allowing it to clearly display the status of your machines. In applications such as automotive, machine tool, material handling, packaging, assembly stat | ks | 4861.6795 | 4861.6795 | 21,00 | https://www.biesse.cz/ovladani-regulace-a-signalizace_c381775347975405/zvukova-a-svetelna-signalizac | https://eshop.biesse.cz/Pictures/BIESSE/19/2000000326/78686_78686.JPG | 3389110845655 | XVBC6B8 | Schneider Electric CZ, s.r.o. | 0 | Ovládání, regulace a signalizace | Zvuková a světelná signalizace
OSM02085 | Sklo náhr. 244 pro svít. Nela 2 |  |  | ks | 1224.72 | 1224.72 | 21,00 |  |  | 8591728200206 | 20020 | OSMONT, s.r.o. | 0
JAB09725 | Spínač 3558E-A07940 01 IP44 bílá/ledově bílá křížový |  | Přepínač křížový, s krytem, řazení 7, IP44, bílá/ledová bílá | ks | 245.388 | 245.388 | 21,00 | https://www.biesse.cz/vypinace-a-zasuvky_c549523885654092/abb_c549523885654093/time_c551413671264261 | https://eshop.biesse.cz/Pictures/biesse/19/2000000326/78725-78725(2).jpg | 8595017250101 | 3558E-A07940 01 | ABB s.r.o. | 0 | Vypínače a zásuvky | ABB | Time | přístroje v krytí IP 44 Time
HAG01243 | Skříň VH24NE do dutých příček Volta 24M |  | Rozvodnice do dutých příček volta, 2-řadá, 24 + 4 mod. | ks | 1330.56 | 1330.56 | 21,00 | https://www.biesse.cz/skrine-a-rozvodnice_c381775347976028/rozvodnice-modulove_c382106060456269/rozv | https://eshop.biesse.cz/Pictures/biesse/19/2000000326/78732-78732(2).jpg | 3250616614758 | VH24NE | Hager Electro s.r.o. | 0 | Skříně a rozvodnice | Rozvodnice modulové | Rozvodnice pod omítku
HAG01272 | Držák svorkovnice N a PE VZ704N |  | Držák šroubových svorek pro VF/VS 18/22 M | ks | 69.12 | 69.12 | 21,00 |  | https://eshop.biesse.cz/Pictures/biesse/19/2000000326/78735-78735(2).tif | 3250616655683 | VZ704N | Hager Electro s.r.o. | 0
HLEC0270 | Trubka EC-TC1516 samozhášivá, 750N černá |  | Korugovaná ohebná trubka, 750N - Materiál: PVC - Samozhášivá - Mechanická pevnost: 750N - Barva: Černá | m | 7.1712 | 7.1712 | 21,00 | https://www.biesse.cz/ulozny-material_c381775347976339/trubky_c382106060456589/trubky-plastove_c3821 | https://eshop.biesse.cz/Pictures/BIESSE/19/2000000326/78741_78741..JPG | 8032636766502 | CAN-TC1516 | HL system, s.r.o. | 0 | Úložný materiál | Trubky | Trubky plastové
HLEC0271 | Trubka EC-TC1520 samozhášivá, 750N černá |  | Korugovaná ohebná trubka, 750N - Materiál: PVC - Samozhášivá - Mechanická pevnost: 750N - Barva: Černá | m | 8.7648 | 8.7648 | 21,00 | https://www.biesse.cz/ulozny-material_c381775347976339/trubky_c382106060456589/trubky-plastove_c3821 | https://eshop.biesse.cz/Pictures/BIESSE/19/2000000326/78742_78742..JPG | 8032636766526 | CAN-TC1520 | HL system, s.r.o. | 0 | Úložný materiál | Trubky | Trubky plastové
HLEC0272 | Trubka EC-TC1525 samozhášivá, 750N černá |  | Korugovaná ohebná trubka, 750N - Materiál: PVC - Samozhášivá - Mechanická pevnost: 750N - Barva: Černá | m | 13.2302 | 13.2302 | 21,00 | https://www.biesse.cz/ulozny-material_c381775347976339/trubky_c382106060456589/trubky-plastove_c3821 | https://eshop.biesse.cz/Pictures/BIESSE/19/2000000326/78743_78743..JPG | 8032636766540 | CAN-TC1525 | HL system, s.r.o. | 0 | Úložný materiál | Trubky | Trubky plastové
HLEC0273 | Trubka EC-TC1532 samozhášivá, 750N černá |  | Ohebná trubka, 750N, průměr 32 mm, černá, role 25 m | m | 22.6324 | 22.6324 | 21,00 | https://www.biesse.cz/ulozny-material_c381775347976339/trubky_c382106060456589/trubky-plastove_c3821 | https://eshop.biesse.cz/Pictures/biesse/19/2000000326/78744-78744(2).png | 8032636766564 | CAN-TC1532 | SCHMACHTL CZ, spol. s r.o. | 0 | Úložný materiál | Trubky | Trubky plastové
KRA00091@DOPRODEJ | Žárovka H230W/230V 118 mm DURALAMP | CENA POUZE NA DOPTÁNÍ | světelný tok 8550 lm barevné provedení čirá patice R7s provedení čirá příkon 230 W tvar zdroje lineární životnost 1000 hod možnost stmívat ANO délka 118 mm index barevného podání 100 napětí 220-240 V průměr 10 mm teplota chromat | ks | 0 | 0 | 21,00 | https://www.biesse.cz/svetelne-zdroje_c381775347976343/zarovky-halogenove_c382106060456623/zarovka-h | https://eshop.biesse.cz/Pictures/BIESSE/19/2000000326/78748_78748..JPG | 8011905827755 | 01977-ES | MEGAMAN Česká republika, spol. s r.o. | 2.5 | Světelné zdroje | Žárovky halogenové
TE210011 | Převodník RMPT33BD |  |  | ks | 2619.0931 | 2619.0931 | 21,00 | https://www.biesse.cz/ovladani-regulace-a-signalizace_c381775347975405/hlavice-ovladaci-a-signalni_c | https://eshop.biesse.cz/Pictures/BIESSE/19/2000000326/78751_78751.JPG | 3389110108972 | RMPT33BD | Schneider Electric CZ, s.r.o. | 0 | Ovládání, regulace a signalizace | Hlavice ovládací a signální
TE512221 | Hlavice XB6DA11B bílá |  | Ovládač stiskací, lícující s návratem, 1 Z, bílý. řada výrobků: Harmony XB6 - typ produktu nebo součásti: kompletní tlačítko - označení přístroje: XB6 - průměr pro montáž: 16 mm - funkce kontaktu: závisle spínající. | ks | 545.7816 | 545.7816 | 21,00 | https://www.biesse.cz/ostatni-zbozi_c426902569353229/hlavice-xb6da11b-bila_p78760.html | https://eshop.biesse.cz/Pictures/BIESSE/19/2000000326/78760_78760.JPG | 3389110764215 | XB6DA11B | Schneider Electric CZ, s.r.o. | 0 | Ostatní zboží
TE512222 | Hlavice XB6DA22B černá |  | černá obd. ovládač stiskací lícující O16 s návratem 1V neoznačený. řada výrobků: Harmony XB6 - typ produktu nebo součásti: kompletní tlačítko - označení přístroje: XB6 - průměr pro montáž: 16 mm - složení a typ kontaktů: 1 V - funkce kontaktu: závisle spínající. | ks | 372.3822 | 372.3822 | 21,00 | https://www.biesse.cz/ovladani-regulace-a-signalizace_c381775347975405/hlavice-ovladaci-a-signalni_c | https://eshop.biesse.cz/Pictures/BIESSE/19/2000000326/78761_78761.JPG | 3389110764390 | XB6DA22B | Schneider Electric CZ, s.r.o. | 0 | Ovládání, regulace a signalizace | Hlavice ovládací a signální
TE512223 | Hlavice XB6DD221B černá otočná dvě pevné polohy |  | Otočný ovládač a ovládač se zámkem O16, 2 polohy, 1 Z, černá. řada výrobků: Harmony XB6 - označení přístroje: XB6 - průměr pro montáž: 16 mm - pracovní poloha: libovolná poloha - tvar hlavice: obdélník - informace o polohách ovládače: 2 pozice 60° - složení a typ kontaktů: 1 Z + 1 V - funkce kontakt | ks | 393.4987 | 393.4987 | 21,00 | https://www.biesse.cz/ovladani-regulace-a-signalizace_c381775347975405/hlavice-ovladaci-a-signalni_c | https://eshop.biesse.cz/Pictures/BIESSE/19/2000000326/78765_78765.JPG | 3389110764574 | XB6DD221B | Schneider Electric CZ, s.r.o. | 0 | Ovládání, regulace a signalizace | Hlavice ovládací a signální
LG501501 | Skříň 400 1900x575x175 vč. soklu XL3 |  | XL3 400 ROZVADĚČ 1900X575X175 + SOKL | ks | 11277.6 | 11277.6 | 21,00 | https://www.biesse.cz/skrine-a-rozvodnice_c381775347976028/rozvodnice-modulove_c382106060456269/rozv | https://eshop.biesse.cz/Pictures/biesse/19/2000000326/78768-78768(2).jpg | 3245060201197 | 020119 | LEGRAND s.r.o. | 0 | Skříně a rozvodnice | Rozvodnice modulové | Rozvodnice na omítku | Rozvodnice na omítku do IP40
LG501503 | Lišta DIN univerzální XL3 |  | XL3 PŘÍSLUŠENSTVÍ DIN LIŠTA UNIVERZÁLNÍ | ks | 161.616 | 161.616 | 21,00 | https://www.biesse.cz/skrine-a-rozvodnice_c381775347976028/rozvodnice-modulove_c382106060456269/rozv | https://eshop.biesse.cz/Pictures/biesse/19/2000000326/78771-78771(2).jpg | 3245060202040 | 020204 | LEGRAND s.r.o. | 0 | Skříně a rozvodnice | Rozvodnice modulové | Rozvodnice na omítku | Rozvodnice na omítku do IP40
LG501506 | Kryt MOD V200 čelní XL3 |  | XL3 ČELNÍ KRYT MOD V200 | ks | 626.928 | 626.928 | 21,00 | https://www.biesse.cz/skrine-a-rozvodnice_c381775347976028/rozvodnice-modulove_c382106060456269/rozv | https://eshop.biesse.cz/Pictures/biesse/19/2000000326/78774-78774(2).jpg | 3245060203016 | 020301 | LEGRAND s.r.o. | 0 | Skříně a rozvodnice | Rozvodnice modulové | Rozvodnice na omítku | Rozvodnice na omítku do IP40
LG501507 | Kryt MOD V300 čelní XL3 |  | XL3 ČELNÍ KRYT MOD V300 | ks | 1020.312 | 1020.312 | 21,00 | https://www.biesse.cz/skrine-a-rozvodnice_c381775347976028/rozvodnice-modulove_c382106060456269/rozv | https://eshop.biesse.cz/Pictures/biesse/19/2000000326/78775-78775(2).jpg | 3245060203108 | 020310 | LEGRAND s.r.o. | 0 | Skříně a rozvodnice | Rozvodnice modulové | Rozvodnice na omítku | Rozvodnice na omítku do IP40
LG501508 | Kryt plný V150 čelní XL3 |  | XL3 ČELNÍ KRYT PLNÝ V150 | ks | 779.664 | 779.664 | 21,00 | https://www.biesse.cz/skrine-a-rozvodnice_c381775347976028/rozvodnice-modulove_c382106060456269/rozv | https://eshop.biesse.cz/Pictures/biesse/19/2000000326/78776-78776(2).jpg | 3245060203429 | 020342 | LEGRAND s.r.o. | 0 | Skříně a rozvodnice | Rozvodnice modulové | Rozvodnice na omítku | Rozvodnice na omítku do IP40
FEN01361 | Kabel ADPSV-UV 20270 topný 14m |  |  | ks | 1149.525 | 1149.525 | 21,00 |  |  | 8590875026226 | 2252805 | FENIX Trading, s. r. o. | 0
MOCL1288@ | Vypínač LN2-160-I výkonový |  | Vypínače, 3p, 160A, konstrukční velikost 2 | ks | 4921 | 4921 | 21,00 |  |  | 4015081115501 | 112002 | Eaton Elektrotechnika s.r.o. | 0
MOMA4072 | Svorka NZM2-160-XKC třmenová |  | Volitelné příslušenství k řadě výkonových spínačů NZM nabízí bohaté portfolio možností využití při nasazení na celém světě. Montáž je vždy pružná a jednoduchá díky modulárním funkčním skupinám. Upozornění: Doplněk k typu a typ obsahují díly pro stranu spínače nahoře nebo dole pro 3- respektive 4pólo | ks | 383.25 | 383.25 | 21,00 |  |  | 4015082622404 | 262240 | Eaton Elektrotechnika s.r.o. | 0
LG800024 | Spoušť DPX 125/1600 nap. 230V |  | DPX-IS NAPĚŤOVÁ SPOUŠŤ 230V | ks | 1234.284 | 1234.284 | 21,00 | https://www.biesse.cz/modulove-a-paticove-pristroje_c374924875137026/jistice-modulove-do-125a_c38037 | https://eshop.biesse.cz/Pictures/biesse/19/2000000326/78822-78822(2).jpg | 3245060261672 | 026167 | LEGRAND s.r.o. | 0 | Modulové a paticové přístroje | Jističe modulové do 125A
NGT00336 | Kleště NL 246220 lisovací segmentové 0,08-6mm2 |  | délka - 175mm, čtyřhran, pro dutinky 0,08-6 mm2 | ks | 1456.1856 | 1456.1856 | 21,00 | https://www.biesse.cz/naradi-a-merici-technika_c381775347976337/naradi_c382106060456272/kleste-nl-24 | https://eshop.biesse.cz/Pictures/biesse/19/2000000326/78854-78854(2).jpg | 8595169504725 | NL 246 220 | N.G. ELEKTRO TRADE, a.s. | 0 | Nářadí a měřící technika | Nářadí
ELR09757 | Sokl SO 3.1.233 |  |  | ks | 12860.488 | 12860.488 | 21,00 |  |  | 8595208613104 | 8200 3.1.233 | ELPLAST - KPZ Rokycany, spol. s r.o. | 0
ELR09758 | Základ pilíře ZK 0.1.233 |  |  | ks | 2004.944 | 2004.944 | 21,00 |  |  | 8595208610301 | 8080 0.1.233 | ELPLAST - KPZ Rokycany, spol. s r.o. | 0
MOCO1195 | Úchytka BPZ-SNAP-MSW-CTS pro montáž bočnice |  | Úchytka na -CTS pro montáž bočnice -MSW přes -SNAP | bal | 231.084 | 231.084 | 21,00 |  |  | 4015081285808 | 131559 | Eaton Elektrotechnika s.r.o. | 0
LG111115 | Rámeček 770352 VALENA stříbrný stříb. proužek |  | VALENA RÁMEČEK 2-NÁSOBNÝ HORIZONTÁLNÍ HLINÍK-STŘÍBRO | ks | 405.5792 | 405.5792 | 21,00 | https://www.biesse.cz.html | https://eshop.biesse.cz/Pictures/biesse/19/2000000326/78865-78865(2).jpg | 3245067703526 | 770352 | LEGRAND s.r.o. | 0 | Vypínače a zásuvky | Legrand | Valena | rámečky Valena
LG111116 | Rámeček 770353 VALENA stříbrný stříb. proužek |  | VALENA RÁMEČEK 3-NÁSOBNÝ HORIZONTÁLNÍ HLINÍK-STŘÍBRO | ks | 637.732 | 637.732 | 21,00 | https://www.biesse.cz.html | https://eshop.biesse.cz/Pictures/biesse/19/2000000326/78866-78866(2).jpg | 3245067703533 | 770353 | LEGRAND s.r.o. | 0 | Vypínače a zásuvky | Legrand | Valena | rámečky Valena
SEL02696 | Svorka 392050 |  |  | ks | 86.7482 | 86.7482 | 21,00 |  |  | 4013364096066 | 392050 | LUMA Plus s.r.o. | 0
SEL02697 | Úchyt na stěnu V2A 106127 Dehn |  | Úchyt na stěnu NIRO k upevnění izolovaných držáků a izolačních tyčí | ks | 404.2038 | 404.2038 | 21,00 | https://www.biesse.cz/hromosvody_c381775347976338/hromosvod-material-fezn_c382106060456584/uchyt-na- | https://eshop.biesse.cz/Pictures/BIESSE/19/2000000326/78873_78873..JPG | 4013364093317 | 106127 | LUMA Plus s.r.o. | 0 | Hromosvody | Hromosvod materiál FeZn
ARK01036 | Spojka SZM 1 gal.zinek MERKUR |  | Spojka SZM 1 je základní spojka systému MERKUR 2. Používá se pro spojování žlabů kabelové trasy. Sada spojky se skládá z těla spojky (příložky typu A), vratového šroubu M6x14 a matice límcové M6. | ks | 16.6056 | 16.6056 | 21,00 | https://www.biesse.cz/ulozny-material_c381775347976339/zlaby-rosty-a-zebriky_c382106060456588/prislu | https://eshop.biesse.cz/Pictures/biesse/19/2000000326/78874-78874(2).png | 8592648130109 | ARK-213010 | ARKYS, s.r.o. | 0 | Úložný materiál | Žlaby, Rošty a žebříky | Příslušenství - žlaby,rošty,žebříky
GPH06514 | Sada LR SET 5párů PROFI čelistí |  | Kleště lis. PROFI se sadou 5 pár | ks | 13525.188 | 13525.188 | 21,00 |  |  | 8591120180014 | LR SET | Nexans Power Accessories Czech Republic, spol. s r.o. | 0
GPH06515 | Kleště LTE 468P mechanické |  | Kleště lisovací mechanické | ks | 2434.8462 | 2434.8462 | 21,00 |  |  | 8591120163123 | LTE 468/P | Nexans Power Accessories Czech Republic, spol. s r.o. | 0
LG406044 | Zásuvka S77140 2P+TPO III st. bílá Mosaic |  | MOSAIC ZÁSUVKA 2P+T S PO OPT. BÍLÁ | ks | 1222.2432 | 1222.2432 | 21,00 | https://www.biesse.cz/vypinace-a-zasuvky_c549523885654092/legrand_c549558245399359/mosaic_c549764403 |  | 3245062771407 | S77140 | LEGRAND s.r.o. | 0 | Vypínače a zásuvky | Legrand | Mosaic | Zásuvky Mosaic
GPH06519 | Nůž WE 400 pro kabely 0,5-6mm |  | Nůž odplášťovací a odizolovací | ks | 1178.1558 | 1178.1558 | 21,00 |  |  | 8591120121635 | WE 400 | Nexans Power Accessories Czech Republic, spol. s r.o. | 0
3EM01030 | Páska TEMFLEX 165 19x20 černá |  | Popis produktu - Dobrá odolnost vůči prodření, vlhkosti, zásadám, kyselinám a různým povětrnostním vlivům (včetně slunečního světla). - Je dostupná ve standardních průmyslových barvách - Vysoká elektrická odolnost - Profesionální páska vhodná pro vnitřní i venkovní použití - K | ks | 36.66 | 36.66 | 21,00 | https://www.biesse.cz/kabely-buzirky-pasky-a-prislusenstvi_c381775347976341/zakoncovani-spojovani-a- | https://eshop.biesse.cz/Pictures/BIESSE/19/2000000326/78922_78922..JPG | 4001895906312 | 7100184800 | INTERACTION s.r.o. | 0 | Kabely, bužírky, pásky a příslušenství | Zakončování, spojování a značení vodičů a kabelů | Izolační pásky, bužírky a fólie
OBO01562 | Příchytka 2027/25mm (10-14) 2228823 |  | Příchytka Haft-Clip, k přisvorkování na vedení | ks | 2.3399 | 2.3399 | 21,00 |  | https://eshop.biesse.cz/Pictures/BIESSE/19/2000000326/78923_78923.JPG | 4012195219859 | 2228823 | OBO BETTERMANN s. r. o. | 0
JAB02711 | Spínač 3536N-C03252 12 25A stiskací 3S |  | Spínač stiskací PRESSTO, se signalizační doutnavkou, zapuštěný, bílá/šedá | ks | 742.8564 | 742.8564 | 21,00 | https://www.biesse.cz/vypinace-a-zasuvky_c549523885654092/abb_c549523885654093/pristroje-abb_c549558 | https://eshop.biesse.cz/Pictures/biesse/19/2000000326/78933-78933(2).jpg | 8595017296819 | 3536N-C03252 12 | ABB s.r.o. | 0 | Vypínače a zásuvky | ABB | Přístroje ABB | spínače a ovládače (tlačítka) ABB
JAB02712 | Spínač 3536N-C03252 23 25A stiskací 3S |  | Spínač stiskací PRESSTO, se signalizační doutnavkou, zapuštěný, šedá/tmavě šedá | ks | 751.7796 | 751.7796 | 21,00 | https://www.biesse.cz/vypinace-a-zasuvky_c549523885654092/abb_c549523885654093/pristroje-abb_c549558 | https://eshop.biesse.cz/Pictures/biesse/19/2000000326/78934-78934(2).jpg | 8595017296826 | 3536N-C03252 23 | ABB s.r.o. | 0 | Vypínače a zásuvky | ABB | Přístroje ABB | spínače a ovládače (tlačítka) ABB
JAB02713 | Spínač 3536N-C03251 12 25A stiskací 3S IP55 na omítku |  | Spínač stiskací PRESSTO, se signalizační doutnavkou, nástěnný, bílá/šedá | ks | 758.472 | 758.472 | 21,00 | https://www.biesse.cz/vypinace-a-zasuvky_c549523885654092/abb_c549523885654093/pristroje-abb_c549558 | https://eshop.biesse.cz/Pictures/biesse/19/2000000326/78935-78935(2).jpg | 8595017296789 | 3536N-C03251 12 | ABB s.r.o. | 0 | Vypínače a zásuvky | ABB | Přístroje ABB | spínače a ovládače (tlačítka) ABB
JAB02714 | Spínač 3536N-C03251 23 25A stiskací 3S IP55 na omítku |  | Spínač stiskací PRESSTO, se signalizační doutnavkou, nástěnný, šedá/tmavě šedá | ks | 774.0876 | 774.0876 | 21,00 | https://www.biesse.cz/vypinace-a-zasuvky_c549523885654092/abb_c549523885654093/pristroje-abb_c549558 | https://eshop.biesse.cz/Pictures/biesse/19/2000000326/78936-78936(2).jpg | 8595017296796 | 3536N-C03251 23 | ABB s.r.o. | 0 | Vypínače a zásuvky | ABB | Přístroje ABB | spínače a ovládače (tlačítka) ABB
KOL01129 | Trubka 09160 FA KOPOFLEX černá |  | Ohebná dvouplášťová korugovaná bezhalogenová chránička KOPOFLEX pr. 160 mm, černá, délka 50 m. | m | 98.6595 | 98.6595 | 21,00 | https://www.biesse.cz/ulozny-material_c381775347976339/trubky_c382106060456589/trubky-plastove_c3821 | https://eshop.biesse.cz/Pictures/biesse/19/2000000326/78938-78938(2).jpg | 8595057650565 | KF 09160_FA | KOPOS KOLÍN a.s. | 0 | Úložný materiál | Trubky | Trubky plastové
EMN00500 | Dvířka DM 200x250 revizní kovová |  | VENTS DM 200x250 - kovová revizní dvířka, barva bílá. Kovová revizní dvířka s magnetickým uzávěrem v bílé barvě. | ks | 294.9932 | 294.9932 | 21,00 | https://www.biesse.cz/skrine-a-rozvodnice_c381775347976028/prislusenstvi-ke-skrinim-a-rozvodnicim_c4 | https://eshop.biesse.cz/Pictures/biesse/19/2000000326/78949-78949(2).jpg | 4823016231833 | 1009805 | ELEMAN spol. s r.o. | 0 | Skříně a rozvodnice | Příslušenství ke skříním a rozvodnicím | Dvířka a kryty
WAG01519 | Svorka 737-102 2x3 WAGO |  | Třípatrová svorka na desky pl. spojů, 2,5 mm², Rozteč 5 mm, 6pól., CAGE CLAMP®, Šedá | ks | 91.1473 | 91.1473 | 21,00 |  | https://eshop.biesse.cz/Pictures/biesse/19/2000000326/78950-78950(2).jpg | 4045454021566 | 737-102 | WAGO-Elektro spol. s r.o. | 0
WAG01521 | Svorka 737-104 4x3 WAGO |  | Třípatrová svorka na desky pl. spojů, 2,5 mm², Rozteč 5 mm, 12pól., CAGE CLAMP®, Šedá | ks | 163.5474 | 163.5474 | 21,00 |  | https://eshop.biesse.cz/Pictures/biesse/19/2000000326/78952-78952(2).jpg | 4045454021634 | 737-104 | WAGO-Elektro spol. s r.o. | 0
WAG01523 | Svorka 737-108 8x3 WAGO |  | Třípatrová svorka na desky pl. spojů, 2,5 mm², Rozteč 5 mm, 24pól., CAGE CLAMP®, Šedá | ks | 307.7986 | 307.7986 | 21,00 |  | https://eshop.biesse.cz/Pictures/biesse/19/2000000326/78954-78954(2).jpg | 4045454021740 | 737-108 | WAGO-Elektro spol. s r.o. | 0
DKU02839 | Svorka EVP3-SK ekvipotenciálová |  |  | ks | 172.8064 | 172.8064 | 21,00 | https://www.biesse.cz/spojovaci-material_c381775347976340/svorky-a-svorkovnice_c382106060456593/svor |  | 5905793082521 | EVP3-SK | SEZ - CZ s.r.o. | 0 | Spojovací materiál | Svorky a svorkovnice | Svorky řadové
FEN02256 | Rohož CM 150/1 topná |  |  | ks | 1151.475 | 1151.475 | 21,00 |  |  | 8590875348076 | 5533002 | FENIX Trading, s. r. o. | 0
FEN02257 | Rohož CM 150/5 topná |  |  | ks | 4316.325 | 4316.325 | 21,00 |  |  | 8590875348137 | 5533010 | FENIX Trading, s. r. o. | 0
OBO04023 | Přepěťová ochr. modul 45 ÜSS45 O R |  | Přepěťová ochrana / jemná ochrana sítě typu 3 podle EN 61643-11 pro instalaci do kanálů Rapid 45, kanálů pro vestavbu přístrojů a podlahových systémů. • Verze O s optickou indikací funkce • Rychlá a snadná montáž • Malá konstrukční šířka 22,5 mm • Barva: čistě bílá, RAL 9010 Použití | ks | 1429.6208 | 1429.6208 | 21,00 |  | https://eshop.biesse.cz/Pictures/BIESSE/19/2000000326/78959_78959.JPG | 4012196117673 | 6117473 | OBO BETTERMANN s. r. o. | 0
ELR02231 | Skříň PPS 3x160A W pilíři + základ, AHVO |  |  | ks | 7609.728 | 7609.728 | 21,00 |  |  | 8595208608322 | 22332 | ELPLAST - KPZ Rokycany, spol. s r.o. | 0
ELR09760 | Sokl SO 3.1.2 |  |  | ks | 4391.328 | 4391.328 | 21,00 |  |  | 8595208606410 | 8200 3.1.2 | ELPLAST - KPZ Rokycany, spol. s r.o. | 0
ELR09761 | Základ pilíře ZK 0.1.2 |  |  | ks | 1003.664 | 1003.664 | 21,00 |  |  | 8595208610011 | 8080 0.1.2 | ELPLAST - KPZ Rokycany, spol. s r.o. | 0
LG110008 | Rámeček 770492 VALENA bílý stříb. proužek dvojitý |  | VALENA RÁMEČEK 2-NÁSOBNÝ HORIZONTÁLNÍ BÍLÁ-STŘÍBRO | ks | 284.456 | 284.456 | 21,00 | https://www.biesse.cz.html | https://eshop.biesse.cz/Pictures/biesse/19/2000000326/78963-78963(2).jpg | 3245067704929 | 770492 | LEGRAND s.r.o. | 0 | Vypínače a zásuvky | Legrand | Valena | rámečky Valena
LG110009 | Rámeček 770495 VALENA bílý stříb. proužek pětinásobný |  | VALENA RÁMEČEK 5-NÁSOBNÝ HORIZONTÁLNÍ BÍLÁ-STŘÍBRO | ks | 875.3904 | 875.3904 | 21,00 | https://www.biesse.cz.html | https://eshop.biesse.cz/Pictures/biesse/19/2000000326/78964-78964(2).jpg | 3245067704950 | 770495 | LEGRAND s.r.o. | 0 | Vypínače a zásuvky | Legrand | Valena | rámečky Valena
MG160530@DOPRODEJ | Záslepka MGU986530 1 modul Alu |  | Unica Top/Class, záslepný kryt, 1mod., aluminium. příslušenství / náhradní díly: příslušenství pro upevnění - označení řady: Unica Top - Unica Class - počet modulů: 1 modul. | ks | 97.0588 | 97.0588 | 21,00 | https://www.biesse.cz.html | https://eshop.biesse.cz/Pictures/BIESSE/19/2000000326/78985_78985.JPG | 8420375115659 | MGU9.865.30 | Schneider Electric CZ, s.r.o. | 0 | Vypínače a zásuvky | Schneider electric | Unica | Kryty a záslepky Unica
LG405999 | Zásuvka 77113 2P+T bílá Mosaic šroubová |  | MOSAIC ZÁSUVKA 2P+T SE ŠROUBOVÝMI SVORKAMI 2MODULOVÁ BÍLÁ | ks | 226.6472 | 226.6472 | 21,00 | https://www.biesse.cz/vypinace-a-zasuvky_c549523885654092/legrand_c549558245399359/mosaic_c549764403 | https://eshop.biesse.cz/Pictures/biesse/19/2000000326/78988-78988(2).jpg | 3245060771133 | 077113 | LEGRAND s.r.o. | 0 | Vypínače a zásuvky | Legrand | Mosaic | Zásuvky Mosaic
JAB08955 | Kryt 3294A-A00160 B časový mechanický Tango |  | Kryt ovladače časového mechanického, bílá | ks | 106.3348 | 106.3348 | 21,00 | https://www.biesse.cz/vypinace-a-zasuvky_c549523885654092/abb_c549523885654093/tango_c54952388565407 | https://eshop.biesse.cz/Pictures/biesse/19/2000000326/78991-78991(2).jpg | 8595017268298 | 3294A-A00160 B | ABB s.r.o. | 0 | Vypínače a zásuvky | ABB | Tango | časové spínače Tango
SRO20002 | Tyč JT 30Al 16/10 jímací trubková 3000mm |  | Tyč určená k zachycení a svedení přímého úderu blesku nad chráněným objektem | ks | 348.5696 | 348.5696 | 21,00 | https://www.biesse.cz/hromosvody_c381775347976338/hromosvod-material-fezn_c382106060456584/tyc-jt-30 | https://eshop.biesse.cz/Pictures/BIESSE/19/2000000326/78993_78993..JPG | 8595678104140 | 421050 | D T TECHNIC s.r.o. | 0 | Hromosvody | Hromosvod materiál FeZn
SRO20003 | Tyč JT 40Al 16/10 jímací trubková 4000mm |  |  | ks | 481.1776 | 481.1776 | 21,00 |  |  | 8595678104157 | 421055 | D T TECHNIC s.r.o. | 0
SRO20011 | Držák DIH-S stěnový, FeZn |  |  | ks | 56.832 | 56.832 | 21,00 |  |  | 8595678104492 | 450045 | D T TECHNIC s.r.o. | 0
SRO20030 | Držák DIH-T01 trubka pr.18-22mm, FeZn |  |  | ks | 62.5152 | 62.5152 | 21,00 |  |  | 8595678104560 | 450070 | D T TECHNIC s.r.o. | 0
SRO20021 | Tyč IZT-J 500 izolační |  |  | ks | 145.8688 | 145.8688 | 21,00 | https://www.biesse.cz/hromosvody_c381775347976338/hromosvod-material-fezn_c382106060456584/tyc-izt-j | https://eshop.biesse.cz/Pictures/BIESSE/19/2000000326/78997_78997..JPG | 8595678104447 | 450015 | D T TECHNIC s.r.o. | 0 | Hromosvody | Hromosvod materiál FeZn
SRO20022 | Tyč IZT-J 1000 izolační |  |  | ks | 223.5392 | 223.5392 | 21,00 | https://www.biesse.cz/hromosvody_c381775347976338/hromosvod-material-fezn_c382106060456584/tyc-izt-j | https://eshop.biesse.cz/Pictures/BIESSE/19/2000000326/78998_78998..JPG | 8595678104461 | 450025 | D T TECHNIC s.r.o. | 0 | Hromosvody | Hromosvod materiál FeZn
EMN00441 | Ventilátor 100LDTL Vents - kuličková ložiska, timer |  | Ventilátor VENTS 100 LDTL - časovač, kuličk. ložisko, nástěná montáž, 33dB, IP34, 88m3/h. Domovní axiální ventilátor Vents LD je určen k odsávání vzduchu z menších bytových a nebytových prostor jako jsou koupelny, toalety, kuchyně, prodejny, kanceláře a podobně. Vzhledem ke svým technickým parametr | ks | 652.977 | 652.977 | 21,00 |  | https://eshop.biesse.cz/Pictures/biesse/19/2000000326/79000-79000(2).jpg | 4823016232908 | 1009057 | ELEMAN spol. s r.o. | 1
JAB02883 | Kryt 3299A-A40100 B ovl.časovacího TANGO |  | Kryt pro přístroje s plovoucím krytem, bílá | ks | 178.0922 | 178.0922 | 21,00 | https://www.biesse.cz/vypinace-a-zasuvky_c549523885654092/abb_c549523885654093/tango_c54952388565407 | https://eshop.biesse.cz/Pictures/biesse/19/2000000326/79008-79008(2).jpg | 8595017268878 | 3299A-A40100 B | ABB s.r.o. | 0 | Vypínače a zásuvky | ABB | Tango | časové spínače Tango
SRO20040 | Svorka SJ 16/8-10 FeZn k jímací tyči |  |  | ks | 25.1008 | 25.1008 | 21,00 | https://www.biesse.cz/hromosvody_c381775347976338/hromosvod-material-fezn_c382106060456584/svorka-sj | https://eshop.biesse.cz/Pictures/BIESSE/19/2000000326/79010_79010..JPG | 8595678101446 | 450115 | D T TECHNIC s.r.o. | 0 | Hromosvody | Hromosvod materiál FeZn
TE123165 | Stykač LC1D115ED |  | TeSys Deca contactor, 3 poles (3NO), for motor control applications up to 115A/1000V AC-3 (55kW@400V). It provides a 48V DC coil with transient suppressor module, 1NO+1NC built-in auxiliary contacts (NC mirrror certified), power connection by screw connectors 2 inputs, control connection by screw cl | ks | 11029.1376 | 11029.1376 | 21,00 | https://www.biesse.cz/modulove-a-paticove-pristroje_c374924875137026/stykace-a-rele_c381775347976654 | https://eshop.biesse.cz/Pictures/BIESSE/19/2000000326/79014_79014.JPG | 3389110376753 | LC1D115ED | Schneider Electric CZ, s.r.o. | 0 | Modulové a paticové přístroje | Stykače a relé | Stykače výkonové , ministykače a stykače pomocné
OST99854 | Hadice A1000 DN 28 kovová |  |  | m | 137.727 | 137.727 | 21,00 |  |  |  | A1000DN28 | Jan Reitmaier, spol. s r.o. | 0
FNX00104 | Žárovka SMD LED 230V E14 teplá |  | TIP! Jedná se o doprodejový produkt. Při objednávání většího počtu kusů doporučujeme si předem ověřit, zda je vámi požadovaný počet kusů skladem, na telefonním čísle +420 417 536 816. | ks | 24.75 | 24.75 | 21,00 |  | https://eshop.biesse.cz/Pictures/biesse/19/2000000326/79044-79044(2).jpg | 8595216607973 | E14L1-48120/T | PANLUX s.r.o. | 2.5
OST06699 | Konfigurátor 3501/SLA (bal.=10ks) |  | BTICINO KONFIGURÁTOR SLA, BALENÍ 10KS | ks | 141.3104 | 141.3104 | 21,00 | https://www.biesse.cz/ostatni-zbozi_c426902569353229/konfigurator-3501-sla-bal-10ks_p79049.html | https://eshop.biesse.cz/Pictures/biesse/19/2000000326/79049-79049(2).jpg | 8012199676166 | 3501/SLA | LEGRAND s.r.o. | 0 | Ostatní zboží
TE120009 | Stykač LC1D80ED 80A |  | TeSys Deca contactor, 3 poles (3NO), for motor control applications up to 80A/1000V AC-3/AC-3e (37kW@400V). It provides a 48V DC coil, 1NO+1NC built-in auxiliary contacts (NC mirror certified), power connection by screw terminals, control connection by screw clamp terminals. For operating rates unti | ks | 8796.8166 | 8796.8166 | 21,00 | https://www.biesse.cz/modulove-a-paticove-pristroje_c374924875137026/stykace-a-rele_c381775347976654 | https://eshop.biesse.cz/Pictures/BIESSE/19/2000000326/79056_79056.JPG | 3389110440331 | LC1D80ED | Schneider Electric CZ, s.r.o. | 0 | Modulové a paticové přístroje | Stykače a relé | Stykače výkonové , ministykače a stykače pomocné
JAB07790 | Víčko 3558A-A662 R2 spínače s potiskem TANGO vřesová |  | Kryt spínače žaluziového kolébkového, dělený, s potiskem, vřesová červená | ks | 65.8086 | 65.8086 | 21,00 | https://www.biesse.cz/vypinace-a-zasuvky_c549523885654092/abb_c549523885654093/tango_c54952388565407 | https://eshop.biesse.cz/Pictures/biesse/19/2000000326/79059-79059(2).jpg | 8595017206924 | 3558A-A662 R2 | ABB s.r.o. | 0 | Vypínače a zásuvky | ABB | Tango | žaluziové spínače Tango
JAB01170@DOPRODEJ | Zásuvka 5518A-2999 R2 vodotěsná TANGO vřesová |  | Zásuvka jednonásobná s clonkami, víčkem, rámečkem, s drápky, IP44, vřesová červená | ks | 193.4573 | 193.4573 | 21,00 | https://www.biesse.cz/vypinace-a-zasuvky_c549523885654092/abb_c549523885654093/tango_c54952388565407 | https://eshop.biesse.cz/Pictures/biesse/19/2000000326/79060-79060(2).jpg | 8595017227639 | 5518A-2999 R2 | ABB s.r.o. | 0 | Vypínače a zásuvky | ABB | Tango | zásuvky Tango
ELR02078 | Skříň PR2.1.2 na zeď, zámek čtyřhran |  |  | ks | 4502.184 | 4502.184 | 21,00 |  |  | 8595208618949 | 73YZ 2.1.2 | ELPLAST - KPZ Rokycany, spol. s r.o. | 0
EMN10060 | Skříň NUOVA 3636 IP40 36M transp.dveře, na omítku |  | Plastová rozvodnice NUOVA 3636 v krytí IP40, 36mod., rozměry: 460x310x110mm, svorkovnice PE/N součástí, montáž na omítku, průhledná (transparentní) dvířka, barva: bílá. Plastová rozvodnice NUOVA 3636 v krytí IP40, rozměry: 460x310x110mm (výška x šířka x hloubka), 36mod., IK08, plastová, materiál AB | ks | 1310.955 | 1310.955 | 21,00 |  | https://eshop.biesse.cz/Pictures/biesse/19/2000000326/79066-79066(2).jpg | 8429760151685 | 3636 | Famatel - CZ s.r.o. | 0
FNX06240 | Spínač SL5002 230V/250W senzor,nábytkový |  | Bezdotykový dveřní senzor vhodný především na použití do nábytku. | ks | 470.25 | 470.25 | 21,00 |  | https://eshop.biesse.cz/Pictures/biesse/19/2000000326/79080-79080(2).jpg | 8595216603920 | SL5002 | PANLUX s.r.o. | 0
HAG01237 | Skříň FWB42 na omítku 96M |  | Rozvaděč nástěnný FW, IP44, tř. ochr.II, 96 mod., 650x550x161 | ks | 5993.28 | 5993.28 | 21,00 |  | https://eshop.biesse.cz/Pictures/biesse/19/2000000326/79083-79083(2).tif | 3250612735884 | FWB42 | Hager Electro s.r.o. | 0
TE400020 | Spínač XMPA06C2131 0,02-0,6 MPa tlakový (vnější,vnitřní závit) |  | The XMP switches are electromechanical pressure switches for control circuits. They are used to control the pressure of water and air. It is an IP54 switch with an adjustable differential for regulation between 2 thresholds, without decompression valve. It is a bare case switch, without decompressio | ks | 1093.7643 | 1093.7643 | 21,00 | https://www.biesse.cz/modulove-a-paticove-pristroje_c374924875137026/spinace-tlakove_c38646115729409 | https://eshop.biesse.cz/Pictures/BIESSE/19/2000000326/79086_79086.JPG | 3389110618303 | XMPA06C2131 | TMSS France | 0 | Modulové a paticové přístroje | Spínače tlakové
LET08454 | Kontakt PS-SM1E-B11 boční |  | 1x NO, 1x NC, boční montáž | ks | 343.6416 | 343.6416 | 21,00 |  | https://eshop.biesse.cz/Pictures/biesse/19/2000000326/79130-79130(2).jpg | 8590125392705 | OEZ:39270 | OEZ s.r.o. | 0
LET08455 | Kontakt PS-SM1E-B20 boční |  | 2x NO, boční montáž | ks | 343.6416 | 343.6416 | 21,00 |  | https://eshop.biesse.cz/Pictures/biesse/19/2000000326/79131-79131(2).jpg | 8590125392712 | OEZ:39271 | OEZ s.r.o. | 0
LET08458@ | Skříň OD-SM1E-K55 IP55 |  | IP55, nástěnná montáž | ks | 525.312 | 525.312 | 21,00 |  | https://eshop.biesse.cz/Pictures/biesse/19/2000000326/79134-79134(2).jpg | 8590125392859 | OEZ:39285 | OEZ s.r.o. | 0
LET08475@ | Spínač SM1E-1,6 motorový 1-1,6A OEZ |  | In 1 A ÷ 1,6 A | ks | 1348.3008 | 1348.3008 | 21,00 |  | https://eshop.biesse.cz/Pictures/biesse/19/2000000326/79140-79140(2).jpg | 8590125392620 | OEZ:39262 | OEZ s.r.o. | 0
LET08476 | Spínač SM1E-2,5 |  | In 1,6 A ÷ 2,5 A | ks | 1348.3008 | 1348.3008 | 21,00 |  | https://eshop.biesse.cz/Pictures/biesse/19/2000000326/79141-79141(2).jpg | 8590125392637 | OEZ:39263 | OEZ s.r.o. | 0.24
LET08477 | Spínač SM1E-4 |  | In 2,5 A ÷ 4 A | ks | 1348.3008 | 1348.3008 | 21,00 |  | https://eshop.biesse.cz/Pictures/biesse/19/2000000326/79142-79142(2).jpg | 8590125392644 | OEZ:39264 | OEZ s.r.o. | 0.29
LET08478 | Spínač SM1E-6,3 motorový 4-6,3A OEZ |  | In 4 A ÷ 6,3 A | ks | 1348.3008 | 1348.3008 | 21,00 |  | https://eshop.biesse.cz/Pictures/biesse/19/2000000326/79143-79143(2).jpg | 8590125392651 | OEZ:39265 | OEZ s.r.o. | 0
LET08479 | Spínač SM1E-10 motorový 6.3-10A OEZ |  | In 6,3 A ÷ 10 A | ks | 1512.4608 | 1512.4608 | 21,00 |  | https://eshop.biesse.cz/Pictures/biesse/19/2000000326/79144-79144(2).jpg | 8590125392668 | OEZ:39266 | OEZ s.r.o. | 0.25
LET08480 | Spínač SM1E-16 motorový 10-16A OEZ |  | In 10 A ÷ 16 A | ks | 1512.4608 | 1512.4608 | 21,00 |  | https://eshop.biesse.cz/Pictures/biesse/19/2000000326/79145-79145(2).jpg | 8590125392675 | OEZ:39267 | OEZ s.r.o. | 0.25
LET08481 | Spínač SM1E-20 |  | In 16 A ÷ 20 A | ks | 1728.0576 | 1728.0576 | 21,00 |  | https://eshop.biesse.cz/Pictures/biesse/19/2000000326/79146-79146(2).jpg | 8590125392682 | OEZ:39268 | OEZ s.r.o. | 0.25
EMN10010 | Skříň ACQUA 3951 Combi box IP65 8M |  | Plastová skříň AcquaCOMBI 3951 s prostorem pro umístění zásuvek a ovládacích přístrojů,ve vyšším krytí IP65, 8mod., zesílená stěna víka (5mm) rozměry: 500x230x155mm, svorkovnice PE/N součástí, montáž na omítku, průhledná dvířka, barva: světle šedá. Plastová skříň AcquaCOMBI 3951 s prostorem pro umí | ks | 1352.979 | 1352.979 | 21,00 | https://www.biesse.cz/skrine-a-rozvodnice_c381775347976028/rozvodnice-modulove_c382106060456269/rozv | https://eshop.biesse.cz/Pictures/biesse/19/2000000326/79150-79150(2).jpg | 8429760222255 | 3951 | Famatel - CZ s.r.o. | 0 | Skříně a rozvodnice | Rozvodnice modulové | Rozvodnice na omítku | Rozvodnice na omítku IP54-IP66
JAB06536 | Zásuvka 5598-2929 B jedn. bílá s přep.ochr. |  | Zásuvka jednonásobná s víčkem, s ochranou před přepětím, plast, IP44, bílá | ks | 1256.684 | 1256.684 | 21,00 | https://www.biesse.cz/vypinace-a-zasuvky_c549523885654092/abb_c549523885654093/praktik-ip44_c5495238 | https://eshop.biesse.cz/Pictures/biesse/19/2000000326/79151-79151(2).jpg | 8595017264153 | 5598-2929B | ABB s.r.o. | 0 | Vypínače a zásuvky | ABB | Praktik - IP44 | Zásuvky Praktik
FNX03020 | Svítidlo Lady SNL-100 E27 100W IP44 bílá čirá |  | Přisazené stropní nebo nástěnné kruhové svítidlo s vyšším krytím proti vodě a prachu. #ceskyvyrobek #bestseller2024 | ks | 205.125 | 205.125 | 21,00 | https://www.biesse.cz/svitidla_c381775347976342/svitidla-prumyslova_c382106060456611/svitidlo-lady-s | https://eshop.biesse.cz/Pictures/biesse/19/2000000326/79155-79155(2).jpg | 8595216608390 | SNL-100 | PANLUX s.r.o. | 2 | Svítidla | Svítidla průmyslová
SE120232 | Automat MINs schodišťový CCT15232 |  | MIN electronic staircase timers Width of 18mm (2 modules of 9mm) Closing and then opening of a contact in a determined time Adjustable time delay 0,5 to 20 minutes Control circuit with connected standard, or luminous 230V push buttons Manual override is possible Silent operation | ks | 1608.0599 | 1608.0599 | 21,00 | https://www.biesse.cz/ostatni-zbozi_c426902569353229/automat-mins-schodistovy-cct15232_p79157.html | https://eshop.biesse.cz/Pictures/BIESSE/19/2000000326/79157_79157.JPG | 3303431062621 | CCT15232 | Schneider Electric CZ, s.r.o. | 0 | Ostatní zboží
HLB01528 | Skříň ES212+100/NVE8P |  | Technické parametry: Jmenovité napětí Un: 230/400 V, AC Jmenovité pracovní napětí Ue: 230/400 V, AC Jmenovité izolační napětí Ui: 690 V, AC Jmenovité impulzní výdržné napětí Uimp: 6 kV (1,2/50 ?s) Kategorie přepětí: IV Jmenovitý proud rozváděče InA: 400 A Jmenovitý proud obvodu (jištěného výv | ks | 9216.9 | 9216.9 | 21,00 |  |  |  | ES212+100/NVE8P | DCK Holoubkov Bohemia a.s. | 0
MG160532@DOPRODEJ | Rámeček troj MGU66006V292 Top White/Grafit |  | Unica Top, krycí rámeček, trojnásobný, top white/grafit. použití zařízení: montáž - typ produktu nebo součásti: krycí rámeček - označení řady: Unica Top. | ks | 662.7048 | 662.7048 | 21,00 | https://www.biesse.cz.html | https://eshop.biesse.cz/Pictures/BIESSE/19/2000000326/79162_79162.JPG | 8420375154696 | MGU66.006V.292 | Schneider Electric CZ, s.r.o. | 0 | Vypínače a zásuvky | Schneider electric | Unica | Rámečky Unica Top
JAB10239 | Víčko 3558A-A662 S2 žaluziové kouřová šedá |  | Kryt spínače žaluziového kolébkového, dělený, s potiskem, kouřová šedá | ks | 65.8086 | 65.8086 | 21,00 | https://www.biesse.cz/vypinace-a-zasuvky_c549523885654092/abb_c549523885654093/tango_c54952388565407 | https://eshop.biesse.cz/Pictures/biesse/19/2000000326/79165-79165(2).jpg | 8595017206931 | 3558A-A662 S2 | ABB s.r.o. | 0 | Vypínače a zásuvky | ABB | Tango | žaluziové spínače Tango
ZAV01921 | Zvonek BZ8-NP náhradní přijímač bezdrátový gong |  |  | ks | 297.772 | 297.772 | 21,00 |  |  | 8594012222083 | 0280 | ELEKTROBOCK MTF s.r.o. | 0.84
LG110011@ | Rámeček 770371 VALENA mahagon/stříb. proužek |  | VALENA RÁMEČEK 1-NÁSOBNÝ MAHAGON-STŘÍBRO | ks | 200.9544 | 200.9544 | 21,00 | https://www.biesse.cz.html | https://eshop.biesse.cz/Pictures/biesse/19/2000000326/79169-79169(2).jpg | 3245067703717 | 770371 | LEGRAND s.r.o. | 0 | Vypínače a zásuvky | Legrand | Valena | rámečky Valena
LG110013@ | Rámeček 770372 VALENA dvoj. mahagon/stříb. proužek |  | VALENA RÁMEČEK 2-NÁSOBNÝ HORIZONTÁLNÍ MAHAGON-STŘÍBRO | ks | 371.628 | 371.628 | 21,00 | https://www.biesse.cz.html | https://eshop.biesse.cz/Pictures/biesse/19/2000000326/79170-79170(2).jpg | 3245067703724 | 770372 | LEGRAND s.r.o. | 0 | Vypínače a zásuvky | Legrand | Valena | rámečky Valena
LG110012@ | Rámeček 770375 VALENA pěti. mahagon/stříb. proužek |  | VALENA RÁMEČEK 5-NÁSOBNÝ HORIZONTÁLNÍ MAHAGON-STŘÍBRO | ks | 1101.12 | 1101.12 | 21,00 | https://www.biesse.cz.html | https://eshop.biesse.cz/Pictures/biesse/19/2000000326/79171-79171(2).jpg | 3245067703755 | 770375 | LEGRAND s.r.o. | 0 | Vypínače a zásuvky | Legrand | Valena | rámečky Valena
SRO02057 | Podpěra PV 17-300 FeZn |  |  | ks | 33.5309 | 33.5309 | 21,00 |  |  | 8595678100562 | 101263 | D T TECHNIC s.r.o. | 0
ARK01200 | Víko VZM50 "SZ" Merkur |  | Víka řady VZM se používají pro zakrytování kabelové trasy proti případnému mechanickému poškození kabelů, ve venkovním prostředí též jako ochrana proti UV záření. Číselné označení v typu víka určuje pro jakou šíři žlabu je použitelné (např. VZM 50 je určeno pouze pro žlab šíře 50 mm, atd...). Víka s | m | 66.378 | 66.378 | 21,00 |  | https://eshop.biesse.cz/Pictures/biesse/19/2000000326/79193-79193(2).png | 8592648220053 | ARK-222005 | ARKYS, s.r.o. | 0
ARK01201 | Víko VZM100 "SZ" |  | Víka řady VZM se používají pro zakrytování kabelové trasy proti případnému mechanickému poškození kabelů, ve venkovním prostředí též jako ochrana proti UV záření. Číselné označení v typu víka určuje pro jakou šíři žlabu je použitelné (např. VZM 50 je určeno pouze pro žlab šíře 50 mm, atd...). Víka s | m | 90.8868 | 90.8868 | 21,00 |  | https://eshop.biesse.cz/Pictures/biesse/19/2000000326/79194-79194(2).png | 8592648220107 | ARK-222010 | ARKYS, s.r.o. | 0
KOL09587 | Nosník DZDS 100/B F |  | Podpěra na stěnu pro umístění drátěných žlabů šíře 100 mm na stěnu, povrchová úprava žárový zinek | ks | 145.6912 | 145.6912 | 21,00 |  |  | 8595568902658 | DZDS 100/B_F | KOPOS KOLÍN a.s. | 0
SRO20033 | Držák DIH-T04 trubka pr.36-43mm, FeZn |  |  | ks | 66.304 | 66.304 | 21,00 | https://www.biesse.cz/hromosvody_c381775347976338/hromosvod-material-fezn_c382106060456584/drzak-dih | https://eshop.biesse.cz/Pictures/BIESSE/19/2000000326/79213_79213..JPG | 8595678104591 | 450085 | D T TECHNIC s.r.o. | 0 | Hromosvody | Hromosvod materiál FeZn
RAB00130 | Svítidlo 3722 Athen 2xE27/60W |  |  | ks | 1480.1653 | 1480.1653 | 21,00 |  |  | 5998250337227 | 3722 | RABALUX CZ Svítidla s.r.o. | 0
TE510040 | Hlavice ZB5AK1433 ZE 2 pol. prosvětlená s návratem |  | Tato zelená prosvětlená hlava spínače pro integ. LED poskytuje ergonomické rozhraní pro ovládání vašich strojů. Je dodáván se standardní rukojetí a lze jej snadno instalovat na kompatibilní jednotky přepínače. Poskytuje jasnou pomoc při nastavování strojů v různých provozních režimech, a to i v tmav | ks | 381.7223 | 381.7223 | 21,00 | https://www.biesse.cz/ovladani-regulace-a-signalizace_c381775347975405/hlavice-ovladaci-a-signalni_c | https://eshop.biesse.cz/Pictures/BIESSE/19/2000000326/79230_79230.JPG | 3389110906165 | ZB5AK1433 | Schneider Electric CZ, s.r.o. | 0 | Ovládání, regulace a signalizace | Hlavice ovládací a signální
SEZ00239 | Spínač S25 NJU 1103 A6/R |  |  | ks | 2173.9979 | 2173.9979 | 21,00 |  |  | 8585009070237 | S25 NJU 1103 A6 | SEZ - CZ s.r.o. | 0
FRA00017 | Trubka FFKuS-ES-F-UV 50 |  | FFKuS-ES-F-UV Highspeed je vysoce odolná plastová ohebná trubka z modifikovaného PVC s vysoce kluznou vnitřní vrstvou, s plastovým pláštěm, v černé barvě, která brání šíření plamene. Tato plastová ohebná trubka se používá pro instalaci venku, do betonu a do půdy. Hlavní výhodou je vysoká pevnost v t | m | 65.1543 | 65.1543 | 21,00 | https://www.biesse.cz/ulozny-material_c381775347976339/trubky_c382106060456589/trubky-plastove_c3821 | https://eshop.biesse.cz/Pictures/biesse/19/2000000326/79238-79238(2).jpg | 4013960178999 | 25410050 | Fränkische Rohrwerke Gebr.Kirchner GmbH & Co.KG | 0 | Úložný materiál | Trubky | Trubky plastové
FIN02894 | Člen 48.52.8.230.0060 2P/8A, 230V AC, vazební, LED FINDER |  | Finder Vazební člen 485282300060, kontakty AgNi, 2P/8 A, cívka 230 V AC, LED + varistor, šroubové svorky | ks | 275.04 | 275.04 | 21,00 |  | https://eshop.biesse.cz/Pictures/biesse/19/2000000326/79240-79240(2).jpg | 8012823120355 | 485282300060 | Finder CZ, s.r.o. | 0
NGT01514 | Nůž NO 30155 Jokari Secura Super NO.15 odiz. |  | odplášťovač pro průměry 8 - 15 mm, odizolovač žil pro průřezy 0,2 - 4 mm2 čepel pro podélný řez + výsuvný servisní nůž | ks | 784.8749 | 784.8749 | 21,00 | https://www.biesse.cz/naradi-a-merici-technika_c381775347976337/naradi_c382106060456272/nuz-no-30155 | https://eshop.biesse.cz/Pictures/biesse/19/2000000326/79243-79243(2).jpg | 8595169504923 | NO 30155 | N.G. ELEKTRO TRADE, a.s. | 0 | Nářadí a měřící technika | Nářadí
SA201386 | Skříň PLS3654 360x540x180 IP65, průhl.víko SARELL |  | Thalassa PLS box polyester rear with transparent PC cover. 360 x 540 x 180 mm. Insulating modular box. One piece moulded body. Wall mounted. High transparent cover, cover locking screw removable. Polyester reinforced with fibreglass rear, polycarbonate cover. Grey RAL 7035. IP65, IK09, NEMA (13,4X) | ks | 3140.5567 | 3140.5567 | 21,00 | https://www.biesse.cz/skrine-a-rozvodnice_c381775347976028/rozvodnice-modulove_c382106060456269/rozv | https://eshop.biesse.cz/Pictures/BIESSE/19/2000000326/79250_79250.JPG | 3606480188855 | NSYPLS3654G | Schneider Electric CZ, s.r.o. | 0 | Skříně a rozvodnice | Rozvodnice modulové | Rozvodnice na omítku | Rozvodnice na omítku do IP40
SA201387 | Skříň PLS5454 540x540x180 IP65, průhl.víko SARELL |  | Thalassa PLS box polyester rear with transparent PC cover. 540 x 540 x 230 mm. Insulating modular box. One piece moulded body. Wall mounted. High transparent cover, cover locking screw removable. Polyester reinforced with fibreglass rear, polycarbonate cover. Grey RAL 7035. IP65, IK09, NEMA (13,4X) | ks | 4241.001 | 4241.001 | 21,00 | https://www.biesse.cz/skrine-a-rozvodnice_c381775347976028/rozvodnice-modulove_c382106060456269/rozv | https://eshop.biesse.cz/Pictures/BIESSE/19/2000000326/79251_79251.JPG | 3606480188923 | NSYPLS5454G | Schneider Electric CZ, s.r.o. | 0 | Skříně a rozvodnice | Rozvodnice modulové | Rozvodnice na omítku | Rozvodnice na omítku do IP40
SA201388 | Skříň PLS5454A 540x540x180 IP65, průhl.víko SARELL |  | Thalassa PLS box polyester rear with transparent PC cover. 540 x 540 x 230 mm. Insulating modular box. One piece moulded body. Wall mounted. High transparent cover, cover locking screw removable. Polyester reinforced with fibreglass rear, polycarbonate cover. Grey RAL 7035. IP65, IK09, NEMA (13,4X) | ks | 5787.6806 | 5787.6806 | 21,00 | https://www.biesse.cz/skrine-a-rozvodnice_c381775347976028/rozvodnice-modulove_c382106060456269/rozv | https://eshop.biesse.cz/Pictures/BIESSE/19/2000000326/79252_79252.JPG | 3606480777042 | NSYPLS5454AG | Schneider Electric CZ, s.r.o. | 0 | Skříně a rozvodnice | Rozvodnice modulové | Rozvodnice na omítku | Rozvodnice na omítku do IP40
SA201389 | Sada 4 nerez. závěsů na zeď pro PLS |  | Thalassa PLS Stainless stell wall mounting lugs for PLS box. W100XD100 mm. Multi-purpose application. Fixing mode by screwed - from the outside location. Mounting location on top and bottom, on rear of the enclosure. 4 lugs. Made in stainless steel. | sada | 507.7917 | 507.7917 | 21,00 | https://www.biesse.cz/skrine-a-rozvodnice_c381775347976028/rozvodnice-modulove_c382106060456269/rozv | https://eshop.biesse.cz/Pictures/BIESSE/19/2000000326/79253_79253.JPG | 3606480188640 | NSYPF27X | Schneider Electric CZ, s.r.o. | 0 | Skříně a rozvodnice | Rozvodnice modulové | Rozvodnice na omítku | Rozvodnice na omítku do IP40
OBO01270 | Svodič V25-B+C/3-280 5094423 OBO |  | Kombinovaný svodič, svodič bleskových proudů a přepětí typu 1 + 2 • Kompletní jednotka sestávající z vrchního a spodního dílu, smontovaná a propojená • Pro síťové systémy TN • Svodič, zásuvný s dynamickým odpojovacím zařízením • S optickou indikací funkce • Ochranná úroveň • Zapouzdřené n | ks | 4335.66 | 4335.66 | 21,00 |  | https://eshop.biesse.cz/Pictures/BIESSE/19/2000000326/79254_79254.JPG | 4012195239734 | 5094423 | OBO BETTERMANN s. r. o. | 0
SA201390 | Sada 4 šroubů s válc. hlavou pro PLS |  | Thalassa PLS set of 4 slot type locking screws. Multi-purpose application. Direct mounting on cover. Composition of 4 closing shape screws. Plastic. | sada | 57.6479 | 57.6479 | 21,00 | https://www.biesse.cz/skrine-a-rozvodnice_c381775347976028/rozvodnice-modulove_c382106060456269/rozv | https://eshop.biesse.cz/Pictures/BIESSE/19/2000000326/79255_79255.JPG | 3606480189579 | NSYTCD274 | Schneider Electric CZ, s.r.o. | 0 | Skříně a rozvodnice | Rozvodnice modulové | Rozvodnice na omítku | Rozvodnice na omítku do IP40
WE011539 | Svorka SLS5,08/10/180F 184644 |  | Zásuvné připojení DPS s inovativní technologií připojení pro bezpečné a intuitivní ovládání | ks | 168.3104 | 168.3104 | 21,00 | https://www.biesse.cz/spojovaci-material_c381775347976340/svorky-a-svorkovnice_c382106060456593/svor | https://eshop.biesse.cz/Pictures/biesse/19/2000000326/79256-79256(2).jpg | 4032248362745 | 1846440000 | Weidmüller, s.r.o. | 0 | Spojovací materiál | Svorky a svorkovnice | Svorky řadové
ELR09820 | Skříň PR 4.1.3 na sokl |  |  | ks | 6122.112 | 6122.112 | 21,00 |  |  | 8595208606144 | 74YZ 4.1.3 | ELPLAST - KPZ Rokycany, spol. s r.o. | 0
KBA01328 | CYKY-O 5x1,5 |  |  | m | 26.9412 | 26.9412 | 21,00 | https://www.biesse.cz/kabely-buzirky-pasky-a-prislusenstvi_c381775347976341/kabely-a-vodice_c6054400 |  |  |  |  | 0 | Kabely, bužírky, pásky a příslušenství | Kabely a vodiče | Kabely silové
MG161129@DOPRODEJ | Spínač MGU320612C č.1/0 grafit -zn.zvonek |  | Unica Top/Class, ovládač tlačítkový, ř. 1/0, 10A 250V AC, 2mod., grafit. označení řady: Unica Top - Unica Class - použití zařízení: ovládání - aplikace se spínačem: zvonkový vypínač. | ks | 227.5313 | 227.5313 | 21,00 | https://www.biesse.cz.html | https://eshop.biesse.cz/Pictures/BIESSE/19/2000000326/79275_79275.JPG | 8420375152593 | MGU3.206.12C | Schneider Electric CZ, s.r.o. | 0 | Vypínače a zásuvky | Schneider electric | Unica | Spínače, tlačítka Unica
LAP02204 | YY-OZ 4x0,75 |  |  | m | 16.7765 | 16.7765 | 21,00 |  |  |  | 0110034OZ | DDA a.s. | 0
MG160534@DOPRODEJ | Kontrolka MGU377518V zelená 230V polar |  | Unica, indikační světlo, 220V AC, 1mod., green, polar. použití zařízení: osvětlení - označení řady: Unica (standard) - počet modulů: 1 modul - upevnění: zacvaknutím. | ks | 225.1446 | 225.1446 | 21,00 | https://www.biesse.cz.html | https://eshop.biesse.cz/Pictures/BIESSE/19/2000000326/79277_79277.JPG | 8420375127263 | MGU3.775.18V | Schneider Electric CZ, s.r.o. | 0 | Vypínače a zásuvky | Schneider electric | Unica | Ostatní prvky Unica
FRA00020 | Trubka FFKuS-ES-F-UV 40 |  | FFKuS-ES-F-UV Highspeed je vysoce odolná plastová ohebná trubka z modifikovaného PVC s vysoce kluznou vnitřní vrstvou, s plastovým pláštěm, v černé barvě, která brání šíření plamene. Tato plastová ohebná trubka se používá pro instalaci venku, do betonu a do půdy. Hlavní výhodou je vysoká pevnost v t | m | 51.694 | 51.694 | 21,00 | https://www.biesse.cz/ulozny-material_c381775347976339/trubky_c382106060456589/trubky-plastove_c3821 | https://eshop.biesse.cz/Pictures/biesse/19/2000000326/79281-79281(2).jpg | 4013960178982 | 25410040 | Fränkische Rohrwerke Gebr.Kirchner GmbH & Co.KG | 0 | Úložný materiál | Trubky | Trubky plastové
FRA00021 | Trubka FFKuS-ES-F-UV 32 |  | FFKuS-ES-F-UV Highspeed je vysoce odolná plastová ohebná trubka z modifikovaného PVC s vysoce kluznou vnitřní vrstvou, s plastovým pláštěm, v černé barvě, která brání šíření plamene. Tato plastová ohebná trubka se používá pro instalaci venku, do betonu a do půdy. Hlavní výhodou je vysoká pevnost v t | m | 41.5122 | 41.5122 | 21,00 | https://www.biesse.cz/ulozny-material_c381775347976339/trubky_c382106060456589/trubky-plastove_c3821 | https://eshop.biesse.cz/Pictures/biesse/19/2000000326/79282-79282(2).jpg | 4013960181654 | 25410032 | Fränkische Rohrwerke Gebr.Kirchner GmbH & Co.KG | 0 | Úložný materiál | Trubky | Trubky plastové
FRA00022 | Spojka SMSKu-E-UV 40 |  | SMSKu-E-UV je plastová násuvná spojka z modifikovaného PVC v černé barvě (RAL 9005), která brání šíření plamene a je stabilizovaná proti UV záření. Tato násuvná spojka se používá ke spojování plastových pevných trubek FPKu-ES-F-UV v černé barvě a FFKuS-ES-F-UV. Hlavní výhodou je stabilita vůči UV zá | ks | 38.7109 | 38.7109 | 21,00 |  | https://eshop.biesse.cz/Pictures/biesse/19/2000000326/79283-79283(2).jpg | 4013960312607 | 22551040 | Fränkische Rohrwerke Gebr.Kirchner GmbH & Co.KG | 0
FRA00023 | Spojka SMSKu-E-UV 32 |  | SMSKu-E-UV je plastová násuvná spojka z modifikovaného PVC v černé barvě (RAL 9005), která brání šíření plamene a je stabilizovaná proti UV záření. Tato násuvná spojka se používá ke spojování plastových pevných trubek FPKu-ES-F-UV v černé barvě a FFKuS-ES-F-UV. Hlavní výhodou je stabilita vůči UV zá | ks | 33.8239 | 33.8239 | 21,00 |  | https://eshop.biesse.cz/Pictures/biesse/19/2000000326/79284-79284(2).jpg | 4013960312584 | 22551032 | Fränkische Rohrwerke Gebr.Kirchner GmbH & Co.KG | 0
KOL05695 | Lávka KL 60x200 kabelová |  | Kabelová lávka rozměru 60x200 mm, povrchová úprava sendzimir, rozteč příček 300 mm, pro fixaci kabelů v lávce je možné použít příchytek typu PKC | m | 353.8662 | 353.8662 | 21,00 | https://www.biesse.cz/ulozny-material_c381775347976339/zlaby-rosty-a-zebriky_c382106060456588/zebrik | https://eshop.biesse.cz/Pictures/biesse/19/2000000326/79291-79291(2).jpg | 8595057635487 | KL 60X200_S | KOPOS KOLÍN a.s. | 0 | Úložný materiál | Žlaby, Rošty a žebříky | Žebříky kovové
FIN03983 | Člen 38.61.0.024.0060 1P/6A, 24V AC/DC, BS, vazební, LED FINDER |  | Vazební člen, 1P/6A, 24V AC/DC, BS, LED_EMC | ks | 351 | 351 | 21,00 |  | https://eshop.biesse.cz/Pictures/biesse/19/2000000326/79293-79293(2).jpg | 8012823231969 | 386100240060 | Finder CZ, s.r.o. | 0
FIN03985 | Lišta 093.20.0 1P, 20 patic, 38, Černá FINDER |  | Lišta propojovací, 38, 1P, 20 patic, Černá | ks | 64.35 | 64.35 | 21,00 |  | https://eshop.biesse.cz/Pictures/biesse/19/2000000326/79297-79297(2).jpg | 8012823216492 | 093200 | Finder CZ, s.r.o. | 0
FIN03986 | Deska 093.01 Izolační ,38 FINDER |  | Izolační deska, 38 | ks | 22.815 | 22.815 | 21,00 |  | https://eshop.biesse.cz/Pictures/biesse/19/2000000326/79298-79298(2).jpg | 8012823193540 | 09301 | Finder CZ, s.r.o. | 0.01
SCA00510 | Ventilátor Auto 100 autom. žaluzie |  | Ventilátor BLAUBERG - Auto 100 | ks | 782.34 | 782.34 | 21,00 | https://www.biesse.cz/vzduchotechnika_c381775347976027/ventilatory_c382106060456267/koupelnove-venti | https://eshop.biesse.cz/Pictures/biesse/19/2000000326/79299-79299(2).jpg | 8585022729259 | AUTO100 | SCAME-CZ,s.r.o. | 0.9 | Vzduchotechnika | Ventilátory | Koupelnové ventilátory
_KHS1204 | _Skříň NSYS3X3215 300x200x150 lěštěný nerez 304 |  | Spacial S3X kompaktní ocelová skříň s plnými předními dveřmi. Víceúčelový. Instalace na stěnu. čelní lišta tvaru U, jedno tělo s příčným tvarem. Bez montážní desky. rukojeť "motýlek" 3mm. tělo a dveře nerezová ocel 304L. Ochrana IP 55, IK10. povrch Scotch-Brite® s kartáčem. | ks | 6098.2758 | 6098.2758 | 21,00 |  |  |  | NSYS3X3215 | Schneider Electric CZ, s.r.o. | 0
WE105524 | TOS 24VDC/48VDC 0,1A |  | Polovodičové relé pro spínání a zesilování digitálních signálů. Relé funguje bez opotřebení a bez hluku. Řídicí obvod a zátěžový obvod jsou elektricky izolované. | ks | 366.4685 | 366.4685 | 21,00 | https://www.biesse.cz/spojovaci-material_c381775347976340/oka-spojky-konektory-a-dutinky_c3821060604 | https://eshop.biesse.cz/Pictures/biesse/19/2000000326/79318-79318(2).jpg | 4032248742097 | 8950720000 | Weidmüller, s.r.o. | 0.1 | Spojovací materiál | Oka, spojky, konektory a dutinky | Lisovací oka
SEZ09659 | Elektroměr EDIN 111L (AM001L) 5-45A, 1T-1F, LCD |  | Elektroměr 5-45A,1-tarif,1-fázový,LCD displej,1M/DIN | ks | 552.79 | 552.79 | 21,00 | https://www.biesse.cz/modulove-a-paticove-pristroje_c374924875137026/elektromery_c708854287434000/el | https://eshop.biesse.cz/Pictures/BIESSE/19/2000000326/79322_79322..JPG | 8595597911126 | 8810 | SEZ - CZ s.r.o. | 0.09 | Modulové a paticové přístroje | Elektroměry
SEZ09660 | Elektroměr EDIN 111M (AM001M) 5-45A, 1T-1F, mechan. |  | Elektroměr 5-45A,1-tarif,1-fázový,mech.číselník,1M/DIN | ks | 628.339 | 628.339 | 21,00 | https://www.biesse.cz/modulove-a-paticove-pristroje_c374924875137026/elektromery_c708854287434000/el | https://eshop.biesse.cz/Pictures/BIESSE/19/2000000326/79323_79323..JPG | 8595597911119 | 8820 | SEZ - CZ s.r.o. | 0.1 | Modulové a paticové přístroje | Elektroměry
SEZ09661 | Elektroměr EDIN 371L (AM041L) 1T 5-100A, 1T-3F, 7M LCD |  | Elektroměr 5-100A,1-tarif,3-fázový,LCD displej,7M/DIN | ks | 1559.136 | 1559.136 | 21,00 | https://www.biesse.cz/modulove-a-paticove-pristroje_c374924875137026/elektromery_c708854287434000/el | https://eshop.biesse.cz/Pictures/BIESSE/19/2000000326/79324_79324..JPG | 8595597913120 | 8860 | SEZ - CZ s.r.o. | 0.582 | Modulové a paticové přístroje | Elektroměry
SEZ09662 | Elektroměr EDIN 371M (AM021M) 5-100A, 1T-3F,7M DIN mechan. |  |  | ks | 1229.2872 | 1229.2872 | 21,00 | https://www.biesse.cz/modulove-a-paticove-pristroje_c374924875137026/elektromery_c708854287434000/el | https://eshop.biesse.cz/Pictures/BIESSE/19/2000000326/79325_79325..JPG | 8596089030059 | 8870 | SEZ - CZ s.r.o. | 0.59 | Modulové a paticové přístroje | Elektroměry
KOL09195 | Trubka 4016EHF FA 750N/5cm |  | Tuhá hrdlovaná elektroinstalační trubka UV stabilní bezhalogenová PPO pr. 16 mm, 33521, mechanická odolnost 750N/5cm, černá, délka 3 m, lze montovat do prostoru s nebezpečím výbuchu hořlavých plynů a par, nebezpečná zóna 2 a do prostor s nebezpečím výbuchu prachu, nebezpečná zóna 22. | m | 56.6684 | 56.6684 | 21,00 | https://www.biesse.cz/ulozny-material_c381775347976339/trubky_c382106060456589/trubky-plastove_c3821 | https://eshop.biesse.cz/Pictures/biesse/19/2000000326/79326-79326(2).jpg | 8595057688254 | 4016EHF_FA | KOPOS KOLÍN a.s. | 0 | Úložný materiál | Trubky | Trubky plastové
KOL09196 | Trubka 1516EHF FA 320N/5cm bezhal. UV stabil. černá KOPOS |  | Tuhá hrdlovaná elektroinstalační trubka UV stabilní bezhalogenová PPO pr. 16 mm, 22521, mechanická odolnost 320N/5cm, černá, délka 3 m, lze montovat do prostoru s nebezpečím výbuchu hořlavých plynů a par, nebezpečná zóna 2 a do prostor s nebezpečím výbuchu prachu, nebezpečná zóna 22. | m | 35.8372 | 35.8372 | 21,00 | https://www.biesse.cz/ulozny-material_c381775347976339/trubky_c382106060456589/trubky-plastove_c3821 | https://eshop.biesse.cz/Pictures/biesse/19/2000000326/79327-79327(2).jpg | 8595057626423 | 1516EHF_FA | KOPOS KOLÍN a.s. | 0 | Úložný materiál | Trubky | Trubky plastové
FEN01349 | Příchytka žlabová pro topný kabel-do žlabu 150 (BAL=25ks) |  |  | bal | 186.9 | 186.9 | 21,00 |  |  | 8590875351908 | 2350007 | FENIX Trading, s. r. o. | 0
FEN01345 | Lanko SYFOK-P/10M + distanční úchytky |  |  | bal. | 912.45 | 912.45 | 21,00 |  |  | 8590875411930 | 2350013 | FENIX Trading, s. r. o. | 0
FEN01355 | Kabel ADPSV 182200 topný |  |  | ks | 4491.825 | 4491.825 | 21,00 |  |  | 8590875029180 | 2249992 | FENIX Trading, s. r. o. | 0
FEN01356 | Kabel ADPSV 181200 topný |  |  | ks | 2560.35 | 2560.35 | 21,00 |  |  | 8590875026172 | 2249984 | FENIX Trading, s. r. o. | 0
FEN01357 | Kabel ADPSV 181700 topný |  |  | ks | 3401.775 | 3401.775 | 21,00 |  |  | 8590875026196 | 2249990 | FENIX Trading, s. r. o. | 0
WE105328 | Matice SKMU PG13,5 Ms/Ni 1694100000 |  | Pojistná matice pro upevnění kovových kabelových průchodek. | ks | 9.3357 | 9.3357 | 21,00 | https://www.biesse.cz/spojovaci-material_c381775347976340/oka-spojky-konektory-a-dutinky_c3821060604 | https://eshop.biesse.cz/Pictures/biesse/19/2000000326/79341-79341(2).jpg | 4008190872267 | 1694100000 | Weidmüller, s.r.o. | 0 | Spojovací materiál | Oka, spojky, konektory a dutinky | Lisovací oka
OBO01272 | Redukce 107RM50x40 OBO |  | Redukce s metrickým vnitřním a vnějším závitem. | ks | 156.2856 | 156.2856 | 21,00 |  | https://eshop.biesse.cz/Pictures/BIESSE/19/2000000326/79347_79347.JPG | 4012195404118 | 2030664 | OBO BETTERMANN s. r. o. | 0
KBA09393@ | 1-YY 1x95 ZŽ |  |  | m | 354.09 | 354.09 | 21,00 | [5 empty] | 0
FEN01323 | Sada ECOFILM Set s fólií ES 80-1,0X 2M/156W |  |  | ks | 1827.15 | 1827.15 | 21,00 |  |  | 8590875030186 | 6652710 | FENIX Trading, s. r. o. | 0
EMS07459 | Zdroj 3-12V/1500mA napájecí univerzální s USB(náhrada za 170310021) |  | Základní popis zboží Vhodný pro mobilní telefony a digitální zařízení např.: přenosná rádia, modemy, nabíjecí svítilny, antény a set-top boxy, přenosné DVD přehrávače a další s odběrem až 1500 mA. Až 7 možností nastavení výstupního napětí od 3 V do 12 V. Výhody produktu Univerzální použití pro | ks | 353.794 | 353.794 | 21,00 |  | https://eshop.biesse.cz/Pictures/BIESSE/19/2000000326/79363_79363..JPG | 8595025367136 | 1703150021 | EMOS spol. s r.o. | 0.83
JAB07498 | Zásuvka 5599B-A02357866 přepěť.FUTURE ušlechtilá ocel |  | Zásuvka jednonásobná s ochr. kolíkem, s ochranou před přepětím, ušlechtilá ocel | ks | 1720.6904 | 1720.6904 | 21,00 | https://www.biesse.cz/vypinace-a-zasuvky_c549523885654092/abb_c549523885654093/future_c5495238856540 | https://eshop.biesse.cz/Pictures/biesse/19/2000000326/79372-79372(2).png | 8595090531500 | 5599B-A02357866 | ABB s.r.o. | 0 | Vypínače a zásuvky | ABB | Future | zásuvky Future
ARK01086 | Držák DZM 7 MERKUR "ŽZ" - M1 + M2 stoupačkový |  | Držák DZM 7 se používá pro ukotvení kabelových žlabů ve vodorovných a svislých nástěnných trasách. Technicky není určen pro žlaby šířky 100 mm. | ks | 40.848 | 40.848 | 21,00 |  | https://eshop.biesse.cz/Pictures/biesse/19/2000000326/79382-79382(2).png | 8592648240709 | ARK-224070 | ARKYS, s.r.o. | 0
ARK01087 | Držák DZM 12 MERKUR "GZ" - M2 boční |  | Držák DZM 12 se používá pro ukotvení kabelových žlabů menších rozměrů v nástěnné montáži přímo do svislých částí stavby. Maximální doporučená šíře žlabu do 100 mm v závislosti na hmotnostním zatížení žlabů. Držák DZM 12 je též vhodný jako kotvící prvek pro žlaby typu M2-G. | ks | 21.4896 | 21.4896 | 21,00 | https://www.biesse.cz/ulozny-material_c381775347976339/zlaby-rosty-a-zebriky_c382106060456588/prislu | https://eshop.biesse.cz/Pictures/biesse/19/2000000326/79383-79383(2).png | 8592648141204 | ARK-214120 | ARKYS, s.r.o. | 0 | Úložný materiál | Žlaby, Rošty a žebříky | Příslušenství - žlaby,rošty,žebříky
JAB07220 | Víčko 3559M-A00652 44 bílá/ledová šedá |  | Kryt spínače jednoduchý s dvěma páčkami, bílá/ledová šedá | ks | 78.078 | 78.078 | 21,00 | https://www.biesse.cz/vypinace-a-zasuvky_c549523885654092/abb_c549523885654093/neo-neo-tech_c5495238 | https://eshop.biesse.cz/Pictures/biesse/19/2000000326/79404-79404(2).jpg | 8595017246388 | 3559M-A00652 44 | ABB s.r.o. | 0 | Vypínače a zásuvky | ABB | Neo, Neo Tech | spínače a ovládače (tlačítka) Neo
TE511950 | Ovladač XB5AA861 stiskací |  | Modrá zapuš. reset tlač. O22 neoznačený pro 17...120mm vzd. pro ovládání. řada výrobků: Harmony XB5 - označení přístroje: XB5 - materiál objímky: plast - typ hlavy: standard - průměr pro montáž: 22 mm - aktivační vzdálenost: 17...120 mm. | ks | 223.7543 | 223.7543 | 21,00 | https://www.biesse.cz/ovladani-regulace-a-signalizace_c381775347975405/hlavice-ovladaci-a-signalni_c | https://eshop.biesse.cz/Pictures/BIESSE/19/2000000326/79411_79411.JPG | 3389110102307 | XB5AA861 | Schneider Electric CZ, s.r.o. | 0 | Ovládání, regulace a signalizace | Hlavice ovládací a signální
TE114430 | Stykač LC1K09008B7 9A 24V 50/60Hz |  | TeSys K stykač - 4P (2Z+2V) - pro neindukční aplikace zatížení až do 20 A/690 V AC - 1. Poskytuje cívku 24 V 50/60 Hz AC bez vestavěného pomocného kontaktu, připojení šroubovými svorkami. Pro provozní rychlosti do 600 cyklů/hodin a prostředí až do 50 °C zajišťuje spolehlivost a odolnost pro standard | ks | 665.6078 | 665.6078 | 21,00 | https://www.biesse.cz/modulove-a-paticove-pristroje_c374924875137026/stykace-a-rele_c381775347976654 | https://eshop.biesse.cz/Pictures/BIESSE/19/2000000326/79416_79416.JPG | 3389110488760 | LC1K09008B7 | Schneider Electric CZ, s.r.o. | 0 | Modulové a paticové přístroje | Stykače a relé | Stykače a relé modulová
FIN07001 | Relé 65.31.9.024.0300 1Z/30A, 24V DC, FA187, >3 mm FINDER |  | Finder Relé výkonové pro fastony 653190240300, kontakty AgCdO, 1Z/30 A, cívka 24 V DC, příchytka na panel vzadu | ks | 290.745 | 290.745 | 21,00 |  | https://eshop.biesse.cz/Pictures/biesse/19/2000000326/79418-79418(2).jpg | 8012823070766 | 653190240300 | Finder CZ, s.r.o. | 0
GDA05106 | Skříň GDA 400251 odbočná 32A |  |  | ks | 2567.2598 | 2567.2598 | 21,00 |  |  |  | GD-GDA 400251 | SCHMACHTL CZ, spol. s r.o. | 0
KOL09202 | Rozpěrka RLE 80 |  | Rozpěrka RLE 80 HB, LE 80, bílá - příslušenství k lištám | ks | 5.659 | 5.659 | 21,00 | https://www.biesse.cz/ulozny-material_c381775347976339/krabice_c382106060456590/krabice-pod-omitku-s | https://eshop.biesse.cz/Pictures/biesse/19/2000000326/79469-79469(2).jpg | 8595057624702 | RLE 80_HB | KOPOS KOLÍN a.s. | 0 | Úložný materiál | Krabice | Krabice pod omítku, SDK a zateplení
KOL09203 | Nosič PNE 60x20 přístrojový |  | Přístrojový nosič pro lišty LE PNE 60X20 HB. Skládá se ze dvou částí - nosiče a krytu. Po odstranění sloupků ve svislé ose lze namontovat dvojzásuvku. | ks | 81.5468 | 81.5468 | 21,00 | https://www.biesse.cz/ulozny-material_c381775347976339/plastove-listy-kanaly-a-perfor-zlaby_c3821060 | https://eshop.biesse.cz/Pictures/biesse/19/2000000326/79470-79470(2).jpg | 8595057627475 | PNE 60X20_HB | KOPOS KOLÍN a.s. | 0 | Úložný materiál | Plastové lišty, kanály a perfor. žlaby | Příslušenství k lištám a kanálům
WE105329 | HDC 16B TSBU 1M25G |  | Speciální slitina litá pod tlakem a vícevrstvé povrchové těsnění poskytuje úplnou ochranu pro kryt. | ks | 200.1606 | 200.1606 | 21,00 | https://www.biesse.cz/spojovaci-material_c381775347976340/oka-spojky-konektory-a-dutinky_c3821060604 | https://eshop.biesse.cz/Pictures/biesse/19/2000000326/79476-79476(2).jpg | 4032248205714 | 1788180000 | Weidmüller, s.r.o. | 0 | Spojovací materiál | Oka, spojky, konektory a dutinky | Lisovací oka
OST18612 | Aktor CCU223 roletový |  |  | ks | 1675.65 | 1675.65 | 21,00 |  |  | 8594066500014 |  | K & V ELEKTRO a.s. | 4
BUB02000 | BUBEN 160/73905 ALLKABEL |  |  | ks | 7800 | 7800 | 21,00 | [5 empty] | 0
BUB02005 | BUBEN 150/15301242 DRAKA AYKY-J 3x120 |  |  | ks | 12690 | 12690 | 21,00 | [5 empty] | 0
BUB02009 | BUBEN 140/71508 ARG |  |  | ks | 5332.17 | 5332.17 | 21,00 | [5 empty] | 0
BUB02017 | BUBEN 150/ 15MC 01254 2049993852560 CYKY 3 X185 + 95 |  |  | ks | 10700 | 10700 | 21,00 | [5 empty] | 0
MG260033 | Rukojeť EZAROTE prodloužená otočná pro EasyPact CVS100BS |  |  | ks | 1897.2849 | 1897.2849 | 21,00 |  |  |  | EZAROTE | Schneider Electric CZ, s.r.o. | 0
EEP02000 | Spínač č.1 21011 Logus |  | Spínač jednopólový řazení 1, 250VAC/10A. Použití s krytem LOGUS 90 ref. 90601 Txx. Možno použít pro vícenásobné rámečky. | ks | 64.1355 | 64.1355 | 21,00 |  | https://eshop.biesse.cz/Pictures/biesse/19/2000000326/79637-79637(2).jpg | 5603011044589 | 21011 | ELKO EP, s.r.o. | 0
EEP02002 | Zásuvka jedn. 16A/250V 21111 Logus |  | Jednofázová zásuvka se šroubovými kontakty 250VAC/16A, bez krytu, provedení French (se zemnícím kolíkem). Použití s krytem LOGUS 90 ref. 90652, nebo 90654 Txx (IP44). Možno použít pro vícenásobné rámečky (s krytem 90654 Txx ne). | ks | 78.936 | 78.936 | 21,00 |  | https://eshop.biesse.cz/Pictures/biesse/19/2000000326/79640-79640(2).jpg | 5603011044855 | 21111 | ELKO EP, s.r.o. | 0
EEP02003 | Kryt zás.jedn. 90652 TBR bílá Logus |  | Kryt zásuvky s clonkou | ks | 42.4281 | 42.4281 | 21,00 |  | https://eshop.biesse.cz/Pictures/biesse/19/2000000326/79641-79641(2).jpg | 5603011064396 | 90652 TBR | ELKO EP, s.r.o. | 0
ABB10543 | Kontakt OA2G11 pomocný pro spin. OT |  |  | ks | 247.125 | 247.125 | 21,00 | https://www.biesse.cz/modulove-a-paticove-pristroje_c374924875137026/spinace-modulove_c3803794836029 | https://eshop.biesse.cz/Pictures/biesse/19/2000000326/79649-79649(2).jpg | 6417019123301 | 1SCA022379R8100 | ABB s.r.o. | 0 | Modulové a paticové přístroje | Spínače modulové
MG160533@DOPRODEJ | Kontrolka MGU377525A oranžová 230V marfil |  |  | ks | 225.1446 | 225.1446 | 21,00 |  |  | 8420375127270 | MGU3.775.25A | Schneider Electric CZ, s.r.o. | 0
SEZ00269 | Spínač S25JU 9151 C6 0100797 |  |  | ks | 737.8435 | 737.8435 | 21,00 | https://www.biesse.cz/modulove-a-paticove-pristroje_c374924875137026/spinace-vackove_c38177534797665 |  | 8585009062003 | S25 JU 9151 C6 | SEZ - CZ s.r.o. | 0 | Modulové a paticové přístroje | Spínače vačkové
BUB02038 | BUBEN 150/15301090 DRAKA |  |  | ks | 12690 | 12690 | 21,00 | [5 empty] | 0
MG161175@DOPRODEJ | Rámeček troj MGU66006810 Cromo polar |  | Unica Plus, krycí rámeček, trojnásobný, H71, cromo/polar. použití zařízení: montáž - typ produktu nebo součásti: krycí rámeček - označení řady: Unica Plus. | ks | 643.6113 | 643.6113 | 21,00 | https://www.biesse.cz.html | https://eshop.biesse.cz/Pictures/BIESSE/19/2000000326/79675_79675.JPG | 8420375135299 | MGU66.006.810 | Schneider Electric CZ, s.r.o. | 0 | Vypínače a zásuvky | Schneider electric | Unica | Rámečky Unica Top
SRO20035 | Držák DIH-T06 trubka pr.52-62mm, FeZn |  |  | ks | 70.0928 | 70.0928 | 21,00 | https://www.biesse.cz/hromosvody_c381775347976338/hromosvod-material-fezn_c382106060456584/drzak-dih | https://eshop.biesse.cz/Pictures/BIESSE/19/2000000326/79678_79678..JPG | 8595678104614 | 450095 | D T TECHNIC s.r.o. | 0 | Hromosvody | Hromosvod materiál FeZn
WE110170 | Úchytka CBFP 43,5/10 černá (F054J1) |  | Kabelové spojky pro upevnění kabelů v místech instalace s velkou vázací schopností a dlouhou životností. | ks | 1.4086 | 1.4086 | 21,00 | https://www.biesse.cz/spojovaci-material_c381775347976340/hmozdinky_c705237924971807/hmozdinka-5458- | https://eshop.biesse.cz/Pictures/biesse/19/2000000326/79680-79680(2).jpg | 8016650024459 | 1859410000 | Weidmüller, s.r.o. | 0 | Spojovací materiál | Hmoždinky
BUB02048 | BUBEN 100/10DW000741 DRAKA CYKY-J 5x10 |  |  | ks | 2450 | 2450 | 21,00 | [5 empty] | 0
BUB02049 | BUBEN 150/15300698 DRAKA |  |  | ks | 12690 | 12690 | 21,00 | [5 empty] | 0
BON00358 | Spínač 25A/1 PEP-10V63 |  |  | ks | 125.4608 | 125.4608 | 21,00 |  |  |  | 05-10250001 PEP-10V63 | BONEGA, spol. s r.o. | 0
JAB16746 | Kryt 3294G-A00125 H1 stmívače otoč. |  | Kryt stmívače s otočným ovládáním, s upevňovací maticí, hnědá | ks | 104.8476 | 104.8476 | 21,00 | https://www.biesse.cz/vypinace-a-zasuvky_c549523885654092/abb_c549523885654093/swing-swing-l_c549523 | https://eshop.biesse.cz/Pictures/biesse/19/2000000326/79691-79691(2).jpg | 8595017227714 | 3294G-A00125 H1 | ABB s.r.o. | 0 | Vypínače a zásuvky | ABB | Swing, Swing L | stmívače a regulátory Swing, Swing L
ABL00015 | Spínač MS1.6-2.5A motorový |  |  | ks | 338 | 338 | 21,00 |  |  | 4011721051390 | MS2.5 | EROCOMM spol. s r.o. | 0
_KHS0354 | _Přívod 33599 přední dolní pro NS800/1000 |  | These accessories are front connections for 3 poles fixed Compact NS circuit breakers and fixed Compact NS switch disconnectors. They can be adapted to Compact NS 630b/800/1000 circuit breakers with N/H breaking capacity codes. They can be adapted also to Compact NS 630b/800/1000 NA switch disconnec | sada | 3775.7297 | 3775.7297 | 21,00 |  |  |  | 33599 | Schneider Electric CZ, s.r.o. | 0
_KHS0355 | _Nástavec 33622 rozšiřující |  | 95mm výška rozšiřující nástavce pro ploché připoj., 3p, pro NT 06..16. typ produktu nebo součásti: rozšiřující nástavec - příslušenství / náhradní díly: příslušenství pro připojení - kompatibilní řada: Compact - Compact NS jistič, Masterpact - Masterpact NT jistič. | sada | 5413.5829 | 5413.5829 | 21,00 |  |  |  | 33622 | Schneider Electric CZ, s.r.o. | 0
_KHS0356 | _Přívod 33598 přední horní pro NS800/1000 |  | These accessories are front connections for 3 poles fixed Compact NS circuit breakers and fixed Compact NS switch disconnectors. They can be adapted to Compact NS 630b/800/1000 circuit breakers with N/H breaking capacity codes. They can be adapted also to Compact NS 630b/800/1000 NA switch disconnec | sada | 3775.7297 | 3775.7297 | 21,00 |  |  |  | 33598 | Schneider Electric CZ, s.r.o. | 0
LET07255 | Lišta PD-D-L35-VU24 |  | DIN lišta TH35-15, pro vnitřní Š rozvodnice 510, pro počet modulů 24, pro DZ43..., DN43..., DZ54... | ks | 502.425 | 502.425 | 21,00 |  | https://eshop.biesse.cz/Pictures/biesse/19/2000000326/79710-79710(2).jpg | 8590125395003 | OEZ:39500 | OEZ s.r.o. | 0
LET07256 | Kryt PD-D-KMV01524 š. 510mm s výřezem |  | pro modulární systém, s výřezem, V krytu x vnitřní Š rozvodnice 150 x 510, pro počet modulů 24, pro DZ43..., DN43...,, DZ54... | ks | 746.025 | 746.025 | 21,00 |  | https://eshop.biesse.cz/Pictures/biesse/19/2000000326/79711-79711(2).jpg | 8590125394549 | OEZ:39454 | OEZ s.r.o. | 0
MG160576@DOPRODEJ | Rámeček MGU270418 dvoj. Polar Quadro |  | Unica Quadro, krycí rámeček, dvojnásobný, H71/V71, polar. použití zařízení: montáž - typ produktu nebo součásti: krycí rámeček - označení řady: Unica Quadro - násobnost: 2násobný vodorovná, 2násobný svislá. | ks | 75.5786 | 75.5786 | 21,00 | https://www.biesse.cz.html | https://eshop.biesse.cz/Pictures/BIESSE/19/2000000326/79718_79718.JPG | 8420375167313 | MGU2.704.18 | Schneider Electric CZ, s.r.o. | 0 | Vypínače a zásuvky | Schneider electric | Unica | Rámečky Unica Quadro
MG160578@DOPRODEJ | Rámeček MGU270818 čtyř. Polar Quadro |  | Unica Quadro, krycí rámeček, čtyřnásobný, H71/V71, polar. použití zařízení: montáž - typ produktu nebo součásti: krycí rámeček - označení řady: Unica Quadro - násobnost: 4 násobný vodorovná, 4 násobný svislá. | ks | 157.5217 | 157.5217 | 21,00 | https://www.biesse.cz.html | https://eshop.biesse.cz/Pictures/BIESSE/19/2000000326/79719_79719.JPG | 8420375167399 | MGU2.708.18 | Schneider Electric CZ, s.r.o. | 0 | Vypínače a zásuvky | Schneider electric | Unica | Rámečky Unica Quadro
DKU10082@ | Spínač DS 1116-6 Standard č6 tm.hnědý přepínač | CENA POUZE NA DOPTÁNÍ | 7042-00 -Konektor.vidlica plastova | ks | 0 | 0 | 21,00 |  |  |  | DS 1116-6 | SEZ - CZ s.r.o. | 0
TE162757 | Spínač LE1M35U722 7,5KW |  | TeSys LE, spouštěč ve skříňce, LE1-M, 12...16A, cívka 240 V AC. řada: TeSys - označení výrobku: TeSys LE - označení přístroje: LE1M - použití zařízení: standardní - kategorie použití: AC-3 - sestava zařízení: stykač, uzemňovací svorka, N svorka, jistící nadproudové relé - výkon motoru (kW): 3,7 kW p | ks | 2292.8308 | 2292.8308 | 21,00 | https://www.biesse.cz/modulove-a-paticove-pristroje_c374924875137026/spoustece-motorove_c38210606045 | https://eshop.biesse.cz/Pictures/BIESSE/19/2000000326/79726_79726.JPG | 3389110781335 | LE1M35U722 | Schneider Electric CZ, s.r.o. | 0 | Modulové a paticové přístroje | Spouštěče motorové
BMR00052 | Rele MRL01 hladinové |  |  | ks | 2131.2 | 2131.2 | 21,00 |  |  |  | MRL01 | BMR s.r.o. | 0
URM01463 | Videotelefon 1740/40 4" LCD bílý 4+N COAX URMET |  |  | ks | 4517.1816 | 4517.1816 | 21,00 |  |  | 8021156039524 | 1740/40 | URMET s.r.o. | 0
URM01464 | Deska 1740/90 pro videotel. 1740 koax.kabel |  |  | ks | 635.8008 | 635.8008 | 21,00 |  |  | 8021156039531 | 1740/90 | URMET s.r.o. | 0
KOL05231 | Rozpěrka REKE 100 |  | Rozpěrka REKE 100 HB pro EKE 100x60, bílá - příslušenství k EKE | ks | 13.9196 | 13.9196 | 21,00 | https://www.biesse.cz/ostatni-zbozi_c426902569353229/rozperka-reke-100_p79772.html | https://eshop.biesse.cz/Pictures/biesse/19/2000000326/79772-79772(2).jpg | 8595057626409 | REKE 100_HB | KOPOS KOLÍN a.s. | 0 | Ostatní zboží
DES04307 | Objímka 1254-030 E14 černá, s vnějším závitem (1254-030) |  | Objímka plastová E14, typ: 60 (T180+105/ASFV) - černá, s vnějším závitem, s čepičkou, bezšroubové připojovací svorky. | ks | 17.97 | 17.97 | 21,00 | https://www.biesse.cz/svitidla_c381775347976342/svitidla-prislusenstvi_c382106060456620/objimky-pati | https://eshop.biesse.cz/Pictures/biesse/19/2000000326/79773-79773(2).jpg | 8594160490105 | 1000261 | ELEMAN spol. s r.o. | 0 | Svítidla | Svítidla příslušenství | Objímky, patice
FEN01326 | Kabel ADPSV-UV 202750 topný 141,4m |  |  | ks | 5070 | 5070 | 21,00 |  |  | 8590875026356 | 2252870 | FENIX Trading, s. r. o. | 0
MAL00032 | Lišta D1002H 18x18 hnědá |  | Elektroinstalační lišta 18x18 hnědá, délka 2m | m | 35.4497 | 35.4497 | 21,00 | https://www.biesse.cz/ulozny-material_c381775347976339/plastove-listy-kanaly-a-perfor-zlaby_c3821060 | https://eshop.biesse.cz/Pictures/BIESSE/19/2000000326/79779_79779..JPG | 8594049451838 | D1002H | MALPRO, spol. s r.o. | 0 | Úložný materiál | Plastové lišty, kanály a perfor. žlaby | Lišty vkládací
LG110015 | Rámeček 770493 VALENA bílý stříb. proužek trojnásobný |  | VALENA RÁMEČEK 3-NÁSOBNÝ HORIZONTÁLNÍ BÍLÁ-STŘÍBRO | ks | 435.86 | 435.86 | 21,00 | https://www.biesse.cz.html | https://eshop.biesse.cz/Pictures/biesse/19/2000000326/79791-79791(2).jpg | 3245067704936 | 770493 | LEGRAND s.r.o. | 0 | Vypínače a zásuvky | Legrand | Valena | rámečky Valena
OST20093 | Bužírka RNF-100-1/2-9-STK |  |  | m | 85.9128 | 85.9128 | 21,00 |  |  |  | 5053232026 | TTI, Inc. | 0
_KHS0375 | _Relé LRD1530 25,32A třída20 |  | TeSys LRD -jisticí nadproudové relé - 28A/690V - rozsah nastavení teploty 23-28A - třída vypnutí 20 - pro ochranu 3fázových motorů 9-11kW@400V. Rozdílové zařízení s poruchou fáze a detekcí nerovnováhy zatížení. Poskytuje to volbu tepelného nastavení, manuálně-automatický reset přepínač, testovací se | ks | 5460.6006 | 5460.6006 | 21,00 |  |  |  | LRD1530 | Schneider Electric CZ, s.r.o. | 0.19
_KHS0377 | _Relé LRD332L 25,32A třída20 |  | TeSys LRD -jisticí nadproudové relé - 32A/690V - rozsah nastavení teploty 23-32A - třída vypnutí 20 - pro ochranu 3fázových motorů 15kW@400V. Rozdílové zařízení s poruchou fáze a detekcí nerovnováhy zatížení. Poskytuje to volbu tepelného nastavení, manuálně-automatický reset přepínač, testovací sele | ks | 4550.5005 | 4550.5005 | 21,00 |  |  | 3389119215558 | LRD332L | Schneider Electric CZ, s.r.o. | 0
_KHS2001 | _Sada spojovací pro skříň SF |  | Spacial SF standardní spojovací sada, boční nebo hloubka. 70 x 105 x 150 mm. Víceúčelová aplikace. Montáž na hloubkovou spojku 2 skříní a boční spojku 2 skříní. upev. režim Šrouby M6 samořezný. | ks | 909.0862 | 909.0862 | 21,00 |  |  |  | NSYSFBK | Schneider Electric CZ, s.r.o. | 0
_KHS2002 | _Sada závěs. konzol pro skříň SF |  | Set of 4 lifting brackets for Spacial SF/SFHD/SFM, Prisma PH. H is60 x W is100 x D is49 mm. Mounting on enclosure top. Support directly in the axis of the uprights. Permanent permissible load 500 kg. Fixing by screws type M12. Steel made, zinc coated surface finish. | ks | 1495.8677 | 1495.8677 | 21,00 |  |  | 3606485131559 | NSYSFELB | Schneider Electric CZ, s.r.o. | 0
_KHS2003 | _Kapsa na dokumentaci pro skříň SF 800 |  | Spacial kovová kapsa na dokument. Šířka je 800 mm. Montáž na zesílený rám dveří. Přímý montážní držák. Nastavitelná výška v kroku po 25 mm pro dveře. Zhotovená ocel, povrchová úprava. Šedá RAL 7035. | ks | 1161.6573 | 1161.6573 | 21,00 |  |  |  | NSYSDP8M | Schneider Electric CZ, s.r.o. | 0
_KHS2005 | _Panel kabelový dvoudílný 800x500 pro SPACIAL SF |  | Spacial SF 1 vst. kabelové dno, upevnění sponami, 800x500mm. řada: Spacial - typ produktu nebo součásti: deska s kabelovou průchodkou - příslušenství / náhradní díly: příslušenství uspořádání kabeláže - použití zařízení: víceúčelové - montážní poloha: dolní část skříně - typ kabelové průchodky: stan | ks | 1355.7466 | 1355.7466 | 21,00 |  |  |  | NSYEC851 | Schneider Electric CZ, s.r.o. | 0
_KHS2006 | _Sokl boční 500x100 pro SPACIAL SF |  | Spacial SF/SM boční panel soklu - 100x500 mm. Víceúčelová aplikace. Držák pro přední podstavec. Upevnění šrouby. povrchová úprava pro povrch epoxidový polyester. Šedá RAL 7022. Prisma Plus - P System - sokl - IP30 - IK10. 2 boční panely. | ks | 422.6528 | 422.6528 | 21,00 |  |  |  | NSYSPS5100 | Schneider Electric CZ, s.r.o. | 0
_KHS2007 | _Sokl přední 800x100 pro SPACIAL SF |  | přední panel podstavce pro Spacial CRN, S3D, SF, SM, SD. Víceúčelová elektronická aplikace s oddělenými prostory. držák pro boční panely pro podstavec. Dovolené trvalé zatížení 1300 kg. Upevňovací režim upevňovacím prvkem. povrchová úprava pro povrch epoxidový polyester. Šedá RAL 7022. Prisma Plus | ks | 1485.7609 | 1485.7609 | 21,00 |  |  |  | NSYSPF8100 | Schneider Electric CZ, s.r.o. | 0
HLB01506 | Skříň ER212/NKP7P-C v pilíři |  | Technické parametry: Jmenovité pracovní napětí: 230/400 V Jmenovitý proud: 40 A (na zakázku 50, 63, 80 A) Jmenovitý proud obvodu: 40 A Jmenovitý kmitočet: 50 Hz Zkratová odolnost: 10 kA Stupeň ochrany krytem: IP44, po otevření dveří IP20C Stupeň mechanické ochrany: IK10 Ochrana při poruše (p | ks | 8718.57 | 8718.57 | 21,00 |  |  |  | ER212/NKP7P-C | DCK Holoubkov Bohemia a.s. | 0
TE142213 | Destička KZ81 (60 x 60) pro mont. na dveře VARIO |  | TeSys Vario příslušenství pro montáž na dveře - pro Vario odpínač. deska pro montáž rukojeti na dveře se 4 šroubovými upev. Je navržena pro rukojeť s předními deskami 60x60 mm nebo 90x90 mm pro těla spínačů V3 až V6. Prodává se v šarži 5 jednotek. Produkt Green Premium (RoHS/REACH). | ks | 204.8339 | 204.8339 | 21,00 | https://www.biesse.cz/modulove-a-paticove-pristroje_c374924875137026/spinace-vackove_c38177534797665 | https://eshop.biesse.cz/Pictures/BIESSE/19/2000000326/79847_79847.JPG | 3389110552133 | KZ81 | Schneider Electric CZ, s.r.o. | 0 | Modulové a paticové přístroje | Spínače vačkové
FNX02521 | Spínač SL-5001 250W pohybový senzor |  | Bezdotykový pohybový senzor vhodný především na použití do nábytku. | ks | 470.25 | 470.25 | 21,00 | https://www.biesse.cz/domovni-elektroinstalace_c381320081441090/cidla-spinace-pohybove-a-soumrakove_ | https://eshop.biesse.cz/Pictures/biesse/19/2000000326/79848-79848(2).jpg | 8595216603913 | SL5001 | PANLUX s.r.o. | 0.84 | Domovní elektroinstalace | Čidla, spínače pohybové a soumrakové
OST02394@ | Spínač TP3-2131A024M bezpečnostní Euchner |  |  | ks | 6579 | 6579 | 21,00 |  |  |  | 084142 | EUCHNER electric s.r.o. | 0
HLB01516 | Skříň SR501/NKW2 |  |  | ks | 30037.6125 | 30037.6125 | 21,00 |  |  |  | SR501/NKW2 | DCK Holoubkov Bohemia a.s. | 0
HDX00050 | Flexo 2x0,5mm 2m N239 černá |  |  | ks | 36.6495 | 36.6495 | 21,00 |  |  |  | N239 | H A D E X , spol. s r.o. | 0
OST35800@ | Spínač plovákový 2m H07RNF - PVC | CENA POUZE NA DOPTÁNÍ |  | ks | 0 | 0 | 21,00 |  |  |  | OZXX4374 | PUMPA,a.s. | 0
OST35802 | Spínač plovákový 5m H07RNF - PVC |  |  | ks | 280 | 280 | 21,00 | https://www.biesse.cz/modulove-a-paticove-pristroje_c374924875137026/spinace-plovakove_c407789964886 | https://eshop.biesse.cz/Pictures/BIESSE/19/2000000326/79894_79894..JPG | 8596455016205 | OZXX4376 | PUMPA,a.s. | 0 | Modulové a paticové přístroje | Spínače plovákové
ABB10527 | Kontakt OTPS80FP přídavný 1SCA105461R1001 |  |  | ks | 255.75 | 255.75 | 21,00 | https://www.biesse.cz/modulove-a-paticove-pristroje_c374924875137026/spinace-vackove_c38177534797665 | https://eshop.biesse.cz/Pictures/biesse/19/2000000326/79898-79898(2).jpg | 6417019394022 | 1SCA105461R1001 | ABB s.r.o. | 0 | Modulové a paticové přístroje | Spínače vačkové
ARK01300 | Stojna STPM 3000 2mm 40x35 |  | Prostorové stojny řady STPM se používají k vytvoření prostorových nosných konstrukcí budoucí kabelové trasy. Pro ukotvení do stropní konstrukce stavby se musí tyto stojny použít v kombinaci s držáky DZM STP nebo DZM STPU. Následně se na ně, dle potřeby, instalují nosníky řady NZM, NZMU a NPZM. Pro b | ks | 896.6136 | 896.6136 | 21,00 |  | https://eshop.biesse.cz/Pictures/biesse/19/2000000326/79905-79905(2).png | 8592648273028 | ARK-227302 | ARKYS, s.r.o. | 0
TE126393 | Relé LRD365 48-65A |  | TeSys LRD -jisticí nadproudové relé - 65A/690V - rozsah nastavení teploty 48-65A - třída vypnutí 10A - pro ochranu 3fázových motorů 30kW@400V. Rozdílové zařízení s poruchou fáze a detekcí nerovnováhy zatížení. Poskytuje to volbu tepelného nastavení, manuálně-automatický reset přepínač, testovací sel | ks | 3108.0777 | 3108.0777 | 21,00 | https://www.biesse.cz/modulove-a-paticove-pristroje_c374924875137026/stykace-a-rele_c381775347976654 | https://eshop.biesse.cz/Pictures/BIESSE/19/2000000326/79924_79924.JPG | 3389119215510 | LRD365 | Schneider Electric CZ, s.r.o. | 0 | Modulové a paticové přístroje | Stykače a relé | Relé paticová
DES04405 | Svorka SLK 3/3 E(PIEC)NEL bezšr. 3pol. |  | 3-pólová svorkovnice pro průmyslová svítidla - SLK 3/3 (s potiskem N-E-L), bezšroubové připojení vodičů, z PC (Polykarbonátu), bílá /88167522. Speciálně pro výrobce svítidel nabízíme svorky nejen pro průmyslová svítidla. Tyto miniaturní svorky se vyrábí ve 2, 3, 4, či 5-pólovém provedení a s potisk | ks | 11.6553 | 11.6553 | 21,00 |  | https://eshop.biesse.cz/Pictures/biesse/19/2000000326/79951-79951(2).jpg | 9006604111648 | 1000141 | ELEMAN spol. s r.o. | 0
HEN02427 | Deska Mi EP01 krycí HENSEL |  |  | ks | 445.2675 | 445.2675 | 21,00 |  |  | 4012591657064 | MI EP 01 | Hensel, s.r.o. | 0
LET09903 | Propojka ZPV22 zkratovací |  | pro OPVP22 | ks | 103.0176 | 103.0176 | 21,00 |  | https://eshop.biesse.cz/Pictures/biesse/19/2000000326/79953-79953(2).jpg | 8590125086093 | OEZ:13199 | OEZ s.r.o. | 0.2
OBO00999 | Příchytka 2955 F/M25 bílá |  | Příchytka na omítku odolná proti šíření plamene k upevnění metrických pancéřových trubek, lehkých a těžkých izolačních trubek a elektroinstalační trubky Quick-Pipe. Univerzální možnosti upevnění na stěnu a strop v interiéru a v chráněném venkovním prostoru. S podélným prolisem pro boční vyrovnání př | ks | 7.0563 | 7.0563 | 21,00 |  | https://eshop.biesse.cz/Pictures/BIESSE/19/2000000326/79959_79959.JPG | 4012195586159 | 2149363 | OBO BETTERMANN s. r. o. | 0
ARK01037 | Žlab 500/100 "A2 vč. pasivace" nerez MERKUR 2 |  | Drátěné kabelové žlaby MERKUR 2 jsou určeny pro montáž kabelové trasy silnoproudých světelných a motorických rozvodů, slaboproudů, měření a regulace a rozvodu jiných médií. | m | 1963.257 | 1963.257 | 21,00 |  | https://eshop.biesse.cz/Pictures/biesse/19/2000000326/79961-79961(2).png | 8592648312703 | ARK-231274 | ARKYS, s.r.o. | 0
STR04249@ | Deska 4FF 060 19.1/S 2 mod. TT85 |  | Montážní deska tlačítkového tabla TT85 2 moduly | ks | 1134.9 | 1134.9 | 21,00 |  | https://eshop.biesse.cz/Pictures/biesse/19/2000000326/79963-79963(2).jpg | 8585001527975 | 4FF 060 19.1/S | METRODIS s.r.o. | 0
STR04250 | Panel hl. 4FN 214 57.1/S1 TT85 |  | Modul tlačítkový TT85 5 tl. + tl. na podsvícení | ks | 1427.4 | 1427.4 | 21,00 |  | https://eshop.biesse.cz/Pictures/biesse/19/2000000326/79964-79964(2).jpg | 8585001527890 | 4FN 214 57.1/S1 | METRODIS s.r.o. | 0
LAP07319@ | JZ-500 25G0,5 |  |  | m | 53.998 | 53.998 | 21,00 |  |  |  | 10019 | Helukabel CZ s.r.o. | 0
WE113673 | Štítek THM MT30x 101/74 GE 1061810000 |  | Značení pro identifikaci zařízení. Značení je možné vytvořit v podobě štítků pomocí tiskárny nebo plotteru a příslušného softwaru. | role | 7212.0768 | 7212.0768 | 21,00 | https://www.biesse.cz/ostatni-zbozi_c426902569353229/stitek-thm-mt30x-101-74-ge-1061810000_p80003.ht | https://eshop.biesse.cz/Pictures/biesse/19/2000000326/80003-80003(2).jpg | 4032248814220 | 1061810000 | Weidmüller, s.r.o. | 0 | Ostatní zboží
WE113674 | Štítek THM MT30x 101/150 SI/G 1778170000 |  | Značení pro identifikaci zařízení. Značení je možné vytvořit v podobě štítků pomocí tiskárny nebo plotteru a příslušného softwaru. | role | 7212.0768 | 7212.0768 | 21,00 | https://www.biesse.cz/ostatni-zbozi_c426902569353229/stitek-thm-mt30x-101-150-si-g-1778170000_p80005 | https://eshop.biesse.cz/Pictures/biesse/19/2000000326/80005-80005(2).jpg | 4032248158904 | 1778170000 | Weidmüller, s.r.o. | 0 | Ostatní zboží
ABB10779 | Spínač MP1-10B černý |  |  | ks | 86.625 | 86.625 | 21,00 | https://www.biesse.cz/ovladani-regulace-a-signalizace_c381775347975405/hlavice-ovladaci-a-signalni_c | https://eshop.biesse.cz/Pictures/biesse/19/2000000326/80007-80007(2).jpg | 7320500261026 | 1SFA611100R1006 | ABB s.r.o. | 0 | Ovládání, regulace a signalizace | Hlavice ovládací a signální
ABB10780 | Spínač M2SSK1-101 dvou.s aretací |  |  | ks | 405 | 405 | 21,00 | https://www.biesse.cz/ovladani-regulace-a-signalizace_c381775347975405/hlavice-ovladaci-a-signalni_c | https://eshop.biesse.cz/Pictures/biesse/19/2000000326/80008-80008(2).jpg | 7320500304242 | 1SFA611280R1001 | ABB s.r.o. | 0 | Ovládání, regulace a signalizace | Hlavice ovládací a signální
ABB10781 | Spínač M2SSK2-101 dvou.s aretací |  |  | ks | 405 | 405 | 21,00 | https://www.biesse.cz/ovladani-regulace-a-signalizace_c381775347975405/hlavice-ovladaci-a-signalni_c | https://eshop.biesse.cz/Pictures/biesse/19/2000000326/80009-80009(2).jpg | 7320500304501 | 1SFA611281R1001 | ABB s.r.o. | 0 | Ovládání, regulace a signalizace | Hlavice ovládací a signální
ABB10782 | Hlavice ML1-100L modrá |  |  | ks | 88.125 | 88.125 | 21,00 | https://www.biesse.cz/ovladani-regulace-a-signalizace_c381775347975405/hlavice-ovladaci-a-signalni_c | https://eshop.biesse.cz/Pictures/biesse/19/2000000326/80010-80010(2).jpg | 7320500306185 | 1SFA611400R1004 | ABB s.r.o. | 0 | Ovládání, regulace a signalizace | Hlavice ovládací a signální
ABB20399 | Spínač MP1-10R rudý |  |  | ks | 86.625 | 86.625 | 21,00 | https://www.biesse.cz/ovladani-regulace-a-signalizace_c381775347975405/hlavice-ovladaci-a-signalni_c | https://eshop.biesse.cz/Pictures/biesse/19/2000000326/80012-80012(2).jpg | 7320500260975 | 1SFA611100R1001 | ABB s.r.o. | 0 | Ovládání, regulace a signalizace | Hlavice ovládací a signální
ABB10784 | Štítek pro popis ABB |  |  | ks | 3.975 | 3.975 | 21,00 | https://www.biesse.cz/ostatni-zbozi_c426902569353229/stitek-pro-popis-abb_p80015.html |  | 7320500259559 | 1SFA616920R8121 | ABB s.r.o. | 0 | Ostatní zboží
ABB10786 | Zátka MA1-8130 zaslepovací černá |  |  | ks | 57.975 | 57.975 | 21,00 | https://www.biesse.cz/ostatni-zbozi_c426902569353229/zatka-ma1-8130-zaslepovaci-cerna_p80020.html |  | 7320500358313 | 1SFA611920R8130 | ABB s.r.o. | 0 | Ostatní zboží
LG111067 | Spínač 774212 VALENA č.6+6 podsvětlený |  | VALENA DVOJNÁSOBNÝ STŘÍDAVÝ PŘEPÍNAČ Č.6+6 PODSVĚTLENÝ BÍLÁ | ks | 612.0392 | 612.0392 | 21,00 | https://www.biesse.cz.html | https://eshop.biesse.cz/Pictures/biesse/19/2000000326/80028-80028(2).jpg | 3245067742129 | 774212 | LEGRAND s.r.o. | 0 | Vypínače a zásuvky | Legrand | Valena | spínače, tlačítka Valena
TE120010 | Relé LRD350L 37-50A tepelné |  | TeSys LRD -jisticí nadproudové relé - 50A/690V - rozsah nastavení teploty 37-50A - třída vypnutí 20A - pro ochranu 3fázových motorů 22kW@400V. Rozdílové zařízení s poruchou fáze a detekcí nerovnováhy zatížení. Poskytuje to volbu tepelného nastavení, manuálně-automatický reset přepínač, testovací sel | ks | 5013.3187 | 5013.3187 | 21,00 | https://www.biesse.cz/modulove-a-paticove-pristroje_c374924875137026/stykace-a-rele_c381775347976654 | https://eshop.biesse.cz/Pictures/BIESSE/19/2000000326/80029_80029.JPG | 3389119215572 | LRD350L | Schneider Electric CZ, s.r.o. | 0 | Modulové a paticové přístroje | Stykače a relé | Relé paticová
LG110018 | Rámeček 774151 Valena Bežová/ zlatý proužek |  | VALENA RÁMEČEK 1-NÁSOBNÝ BÉŽOVÁ-ZLATO | ks | 161.4976 | 161.4976 | 21,00 | https://www.biesse.cz.html | https://eshop.biesse.cz/Pictures/biesse/19/2000000326/80033-80033(2).jpg | 3245067741511 | 774151 | LEGRAND s.r.o. | 0 | Vypínače a zásuvky | Legrand | Valena | rámečky Valena
LG111411 | Zásuvka 770290 VALENA dvoj.stříbrná metalíza |  | VALENA ZÁSUVKA DVOJITÁ 2X2P+T HLINÍK | ks | 426.684 | 426.684 | 21,00 | https://www.biesse.cz.html | https://eshop.biesse.cz/Pictures/biesse/19/2000000326/80034-80034(2).jpg | 3245067702901 | 770290 | LEGRAND s.r.o. | 0 | Vypínače a zásuvky | Legrand | Valena | zásuvky Valena
LG111051 | Spínač 770113 VALENA stříbrná metalíza tlač.podsvětl. |  | VALENA TLAČÍTKO SIGNALIZAČNÍ SVĚTLO HLINÍK | ks | 400.0736 | 400.0736 | 21,00 | https://www.biesse.cz.html | https://eshop.biesse.cz/Pictures/biesse/19/2000000326/80035-80035(2).jpg | 3245067701133 | 770113 | LEGRAND s.r.o. | 0 | Vypínače a zásuvky | Legrand | Valena | spínače, tlačítka Valena
ABB20325 | Odpínač OT63ML3 |  |  | ks | 885.75 | 885.75 | 21,00 | https://www.biesse.cz/modulove-a-paticove-pristroje_c374924875137026/spinace-vackove_c38177534797665 | https://eshop.biesse.cz/Pictures/biesse/19/2000000326/80045-80045(2).jpg | 6417019168838 | 1SCA022530R5770 | ABB s.r.o. | 0 | Modulové a paticové přístroje | Spínače vačkové
LG111068 | Spínač 774197 VALENA č.7 IP44 |  | VALENA KŘÍŽOVÝ PŘEPÍNAČ Č.7 IP44 BÉŽOVÁ | ks | 408.332 | 408.332 | 21,00 | https://www.biesse.cz.html | https://eshop.biesse.cz/Pictures/biesse/19/2000000326/80052-80052(2).jpg | 3245067741979 | 774197 | LEGRAND s.r.o. | 0 | Vypínače a zásuvky | Legrand | Valena | spínače, tlačítka Valena
ABB10787 | Spínač M3SS2-10B s návratem |  |  | ks | 270.75 | 270.75 | 21,00 | https://www.biesse.cz/ovladani-regulace-a-signalizace_c381775347975405/hlavice-ovladaci-a-signalni_c | https://eshop.biesse.cz/Pictures/biesse/19/2000000326/80063-80063(2).jpg | 7320500294581 | 1SFA611211R1006 | ABB s.r.o. | 0 | Ovládání, regulace a signalizace | Hlavice ovládací a signální
SRO02058 | Podpěra PV 17-260 FeZn |  |  | ks | 31.447 | 31.447 | 21,00 |  |  | 8595678100548 | 101261 | D T TECHNIC s.r.o. | 0
ABL04313 | Vidlice 230V PVC černá |  | Zásuvka Schuko černá 1418000 – ABL – 4011721022468: Materiál Plast, Směr zasouvání rovné, Technika připojení Š roubová svorka, Barva černá | ks | 81.354 | 81.354 | 21,00 | https://www.biesse.cz/prumyslove-zasuvky-a-vidlice_c378034431459335/vidlice-prumyslove_c382106060456 | https://eshop.biesse.cz/Pictures/BIESSE/19/2000000326/80078_80078..JPG | 4011721022468 | 1418000 | EROCOMM spol. s r.o. | 0 | Průmyslové zásuvky a vidlice | Vidlice průmyslové
ABL04314 | Vidlice 230V PVC bílá |  | Vidlice - 2P+PE - 16 A 250 V, dle CEE 7/VII - PVC - Krytí: IP20 - Barva: bílá | ks | 81.354 | 81.354 | 21,00 | https://www.biesse.cz/prumyslove-zasuvky-a-vidlice_c378034431459335/vidlice-prumyslove_c382106060456 | https://eshop.biesse.cz/Pictures/BIESSE/19/2000000326/80079_80079..JPG | 4011721022536 | 1418080 | EROCOMM spol. s r.o. | 0 | Průmyslové zásuvky a vidlice | Vidlice průmyslové
TE510041 | Podstavec XVMZ02T výška 100mm |  | This Harmony XVMZ02T is an aluminium support tube with metal bracket length 100mm. It is part of the range Harmony XVM diameter 45mm pre-wired modular tower light. | ks | 1127.7051 | 1127.7051 | 21,00 | https://www.biesse.cz/ovladani-regulace-a-signalizace_c381775347975405/kontakty-zakladny-a-prislusen | https://eshop.biesse.cz/Pictures/BIESSE/19/2000000326/80090_80090.JPG | 3389119004404 | XVMZ02T | Schneider Electric CZ, s.r.o. | 0 | Ovládání, regulace a signalizace | Kontakty, základny a příslušentví
BAL01704 | Vidlice 2185 4x63A 400V IP67 |  | 63A 4p 400V IP67 6h Muti Grip | ks | 797.9129 | 797.9129 | 21,00 | https://www.biesse.cz/prumyslove-zasuvky-a-vidlice_c378034431459335/vidlice-prumyslove_c382106060456 |  | 4024941021852 | 2185 | N.G. ELEKTRO TRADE, a.s. | 0 | Průmyslové zásuvky a vidlice | Vidlice průmyslové
BAL01705 | Zásuvka 3124 5x63A 400V IP67 spojovací |  | 63A 5p 400V IP67 6h | ks | 1096.4195 | 1096.4195 | 21,00 | https://www.biesse.cz/prumyslove-zasuvky-a-vidlice_c378034431459335/zasuvky-prumyslove_c382106060456 | https://eshop.biesse.cz/Pictures/biesse/19/2000000326/80096-80096(2).jpg | 4024941031240 | 3124 | N.G. ELEKTRO TRADE, a.s. | 0 | Průmyslové zásuvky a vidlice | Zásuvky průmyslové
WE070001 | Štítek DEK 6 GW 5 526960005 |  | Štítek pro označení svorek. Značení je možné vytvořit v podobě štítků pomocí tiskárny nebo plotteru a příslušného softwaru. | ks | 1.3359 | 1.3359 | 21,00 | https://www.biesse.cz/spojovaci-material_c381775347976340/svorky-a-svorkovnice_c382106060456593/svor | https://eshop.biesse.cz/Pictures/biesse/19/2000000326/80097-80097(2).jpg | 4008190125202 | 0526960005 | Weidmüller, s.r.o. | 0 | Spojovací materiál | Svorky a svorkovnice | Svorky řadové
WE070003 | Štítek DEK 6 GW 6 526960006 |  | Štítek pro označení svorek. Značení je možné vytvořit v podobě štítků pomocí tiskárny nebo plotteru a příslušného softwaru. | ks | 1.3359 | 1.3359 | 21,00 | https://www.biesse.cz/spojovaci-material_c381775347976340/svorky-a-svorkovnice_c382106060456593/svor | https://eshop.biesse.cz/Pictures/biesse/19/2000000326/80098-80098(2).jpg | 4008190012069 | 0526960006 | Weidmüller, s.r.o. | 0 | Spojovací materiál | Svorky a svorkovnice | Svorky řadové
EGL02922@ | Svítidlo 85261 EGLO |  |  | ks | 587.06 | 587.06 | 21,00 |  |  | 9002759852610 | 85261 | EGLO CZ+SK s.r.o. | 0
EGL02923 | Svítidlo 85262 EGLO |  |  | ks | 780.76 | 780.76 | 21,00 |  |  | 9002759852627 | 85262 | EGLO CZ+SK s.r.o. | 0
NGT01516@ | Bit s 1/4 upnutím PZ/FL 1x60 |  | bit PZ/FL, velikost - 1 x 50 mm ATHLET 81598 PZ/FL 1x50 Duo Plus | ks | 180.4205 | 180.4205 | 21,00 |  | https://eshop.biesse.cz/Pictures/biesse/19/2000000326/80109-80109(2).jpg | 4020845002768 | NS 15981010 | N.G. ELEKTRO TRADE, a.s. | 0
NGT11516 | Bit s 1/4 upnutím PZ/FL 2x60 |  | Bit křížový PZ/FL (DuoPlus) - speciálně pro elektroinstalatéry na svorkovnice bit PZ/FL, velikost - 2 x 50 mm ATHLET 81598 PZ/FL 2x50 Duo Plus | ks | 223.6176 | 223.6176 | 21,00 |  |  | 4020845002775 | NS 15981015 | N.G. ELEKTRO TRADE, a.s. | 0
JAB16719 | Kryt zaslepovací 3902M-A00001 03 |  | Kryt zaslepovací, s upevňovacím třmenem, bílá | ks | 58.2296 | 58.2296 | 21,00 | https://www.biesse.cz/vypinace-a-zasuvky_c549523885654092/abb_c549523885654093/neo-neo-tech_c5495238 | https://eshop.biesse.cz/Pictures/biesse/19/2000000326/80111-80111(2).jpg | 8595017239151 | 3902M-A00001 03 | ABB s.r.o. | 0 | Vypínače a zásuvky | ABB | Neo, Neo Tech | ostatní prvky Neo
SRO02098@ | Podpěra PV 17-280 FeZn |  |  | ks | 32.9626 | 32.9626 | 21,00 |  |  | 8595678100555 | 101262 | D T TECHNIC s.r.o. | 0
SRO10097 | Svorka SO c Cu okapová |  |  | ks | 132.608 | 132.608 | 21,00 |  |  | 8595678103099 | 300342 | D T TECHNIC s.r.o. | 0
SA701015 | Sokl NSYSPF6100 přední + zadní panel |  | přední panel podstavce pro Spacial CRN, S3D, SF, SM, SD. Víceúčelová elektronická, sektorová aplikace. držák pro boční panely pro podstavec. Dovolené trvalé zatížení 1300 kg. Upevňovací režim upevňovacím prvkem. povrchová úprava pro povrch epoxidový polyester. Šedá RAL 7022. Prisma Plus - P System | sada | 1237.3436 | 1237.3436 | 21,00 | https://www.biesse.cz/skrine-a-rozvodnice_c381775347976028/rozvodnice-modulove_c382106060456269/rozv | https://eshop.biesse.cz/Pictures/BIESSE/19/2000000326/80123_80123.JPG | 3606485126562 | NSYSPF6100 | Schneider Electric CZ, s.r.o. | 0 | Skříně a rozvodnice | Rozvodnice modulové | Rozvodnice na omítku | Rozvodnice na omítku do IP40
SA701016 | Sokl NSYSPS6100 boční panely Spacial SF |  | Spacial SF/SM boční panel soklu - 100x600 mm. Víceúčelová aplikace. Držák pro přední podstavec. Upevnění šrouby. povrchová úprava pro povrch epoxidový polyester. Šedá RAL 7022. Prisma Plus - P System - sokl - IP30 - IK10. 2 boční panely. | sada | 467.7244 | 467.7244 | 21,00 | https://www.biesse.cz/skrine-a-rozvodnice_c381775347976028/rozvodnice-modulove_c382106060456269/rozv | https://eshop.biesse.cz/Pictures/BIESSE/19/2000000326/80124_80124.JPG | 3606485126630 | NSYSPS6100 | Schneider Electric CZ, s.r.o. | 0 | Skříně a rozvodnice | Rozvodnice modulové | Rozvodnice na omítku | Rozvodnice na omítku do IP40
SA701017 | Sokl NSYSPB6100 boční panely Spacial SF |  | Spacial SF/SM 2 boční panely soklu s kartáčem, 100x600x600mm. řada: Spacial - příslušenství / náhradní díly: příslušenství pro rozvodnici - typ produktu nebo součásti: panel pro podstavec s kartáčem - použití zařízení: víceúčelové - sestava zařízení: 4 kryt rohu, upevňovací prvky, 2 panely s kartáče | sada | 1654.0436 | 1654.0436 | 21,00 | https://www.biesse.cz/skrine-a-rozvodnice_c381775347976028/rozvodnice-modulove_c382106060456269/rozv | https://eshop.biesse.cz/Pictures/BIESSE/19/2000000326/80125_80125.JPG | 3606485132556 | NSYSPB6100 | Schneider Electric CZ, s.r.o. | 0 | Skříně a rozvodnice | Rozvodnice modulové | Rozvodnice na omítku | Rozvodnice na omítku do IP40
SA701018 | Konzole NSYOL6GF upevnění k podlaze Spacial SF |  | Držáky pro upevnění soklu k podlaze na upev. body předchozí verze, M12. řada: Spacial - příslušenství / náhradní díly: příslušenství pro upevnění - použití zařízení: víceúčelové - kompatibilní řada: Spacial S3D, Spacial SM, Spacial CRN, Spacial SD, Spacial SF - počet kusů na sadu: sada 1. | bal | 2692.3917 | 2692.3917 | 21,00 | https://www.biesse.cz/skrine-a-rozvodnice_c381775347976028/rozvodnice-modulove_c382106060456269/rozv | https://eshop.biesse.cz/Pictures/BIESSE/19/2000000326/80126_80126.JPG | 3606485130774 | NSYOL6GF | Schneider Electric CZ, s.r.o. | 0 | Skříně a rozvodnice | Rozvodnice modulové | Rozvodnice na omítku | Rozvodnice na omítku do IP40
SA701019 | Šroub NSYSPM6 Torx T30 M6x10 (50ks) Spacial SF |  | Torx šroub T30 (M6x10). dodávka: 50 ks. řada: Spacial - příslušenství / náhradní díly: příslušenství pro upevnění - typ produktu nebo součásti: šroub - použití zařízení: víceúčelové. | ks | 13.0832 | 13.0832 | 21,00 | https://www.biesse.cz/skrine-a-rozvodnice_c381775347976028/rozvodnice-modulove_c382106060456269/rozv | https://eshop.biesse.cz/Pictures/BIESSE/19/2000000326/80128_80128.JPG | 3606480146763 | NSYSPM6 | Schneider Electric CZ, s.r.o. | 0 | Skříně a rozvodnice | Rozvodnice modulové | Rozvodnice na omítku | Rozvodnice na omítku do IP40
SA701020 | Matice NSYCN9M625 klecová M6 (100ks) Spacial SF |  | Actassi - klecová matice M6 - sada 100. Tloušťka 2,5 mm. Víceúčelová aplikace. pro 8,5 mm čtvercové otvory. Montážní držák je panel podstavce nebo pro upevnění prvků na 19" racky. | ks | 15.1274 | 15.1274 | 21,00 | https://www.biesse.cz/skrine-a-rozvodnice_c381775347976028/rozvodnice-modulove_c382106060456269/rozv | https://eshop.biesse.cz/Pictures/BIESSE/19/2000000326/80130_80130.JPG | 3606480150364 | NSYCN9M625 | Schneider Electric CZ, s.r.o. | 0 | Skříně a rozvodnice | Rozvodnice modulové | Rozvodnice na omítku | Rozvodnice na omítku do IP40
SA702011 | Zákryt NSYEC662 kabelový |  | Spacial SF 2 entries cable gland plate. 600 x 600 mm. Multi-purpose, cable management accessory. Fixed by clips. Mounting on enclosure bottom. 2 cable entries. Galvanised steel. Thickness 1.5 mm. Plate and fixing elements incl. Polyurethane adhesive gasket with cross-section of 15 x 25 mm incl. | ks | 1452.6441 | 1452.6441 | 21,00 | https://www.biesse.cz/skrine-a-rozvodnice_c381775347976028/rozvodnice-modulove_c382106060456269/rozv | https://eshop.biesse.cz/Pictures/BIESSE/19/2000000326/80131_80131.JPG | 3606485126456 | NSYEC662 | Schneider Electric CZ, s.r.o. | 0 | Skříně a rozvodnice | Rozvodnice modulové | Rozvodnice na omítku | Rozvodnice na omítku do IP40
SA702013 | Těsnění NSYBCE6 kabel.vstupu |  | Spacial SF brush flexible cable entry gaskets. 600 mm enclosure. Cable management accessory. Multi-purpose application. 25 mm. Cable gland plate mounting support. Clipped fixing mode. 1 or 2 cable entries. 2 Gaskets per set. | bal | 594.4352 | 594.4352 | 21,00 | https://www.biesse.cz/skrine-a-rozvodnice_c381775347976028/rozvodnice-modulove_c382106060456269/rozv | https://eshop.biesse.cz/Pictures/BIESSE/19/2000000326/80132_80132.JPG | 3606485130057 | NSYBCE6 | Schneider Electric CZ, s.r.o. | 0 | Skříně a rozvodnice | Rozvodnice modulové | Rozvodnice na omítku | Rozvodnice na omítku do IP40
SA702014 | Těsnění NSYCEK kabel.vstupu 5,8m |  | Spacial SF sealing gasket. 5.8 meter. Cable management accessory. Spiral gasket. Cable gland plate mounting support. Adhesive fixing. Ethylene propylene. Spacial SF suitable enclosure compatible. | bal | 277.233 | 277.233 | 21,00 | https://www.biesse.cz/skrine-a-rozvodnice_c381775347976028/rozvodnice-modulove_c382106060456269/rozv | https://eshop.biesse.cz/Pictures/BIESSE/19/2000000326/80133_80133.JPG | 3606485130323 | NSYCEK | Schneider Electric CZ, s.r.o. | 0 | Skříně a rozvodnice | Rozvodnice modulové | Rozvodnice na omítku | Rozvodnice na omítku do IP40
SA702015 | Kapsa NSYDPA4 na dokumenty A4 |  | A4 plastová kapsa na dokument pro skříň. Kompatibilní se všemi skříněmi Thalassa a Spacial. Montáž na dveře. Upevnění pomocí lepící pásky. PSZ (polystyren). Šedá RAL 7035. | ks | 196.3658 | 196.3658 | 21,00 | https://www.biesse.cz/skrine-a-rozvodnice_c381775347976028/rozvodnice-modulove_c382106060456269/rozv | https://eshop.biesse.cz/Pictures/BIESSE/19/2000000326/80134_80134.JPG | 3606485131467 | NSYDPA4 | Schneider Electric CZ, s.r.o. | 0 | Skříně a rozvodnice | Rozvodnice modulové | Rozvodnice na omítku | Rozvodnice na omítku do IP40
SA702016 | Spínač NSYDCM20 dveřní 10A/500V |  | Spacial SF dveřní spínač10A/500 V, M20 připojení. řada: Spacial - použití zařízení: víceúčelové - montážní poloha: rozváděč - kompatibilní řada: Spacial skříně SF a SFX, Modicon STB STBAVI1275 - sestava zařízení: 1 x spínač/přepínací jednotka, upevňovací prvky - počet kusů na sadu: sada 1. | ks | 576.5766 | 576.5766 | 21,00 | https://www.biesse.cz/skrine-a-rozvodnice_c381775347976028/rozvodnice-modulove_c382106060456269/rozv | https://eshop.biesse.cz/Pictures/BIESSE/19/2000000326/80135_80135.JPG | 3606485130514 | NSYDCM20 | Schneider Electric CZ, s.r.o. | 0 | Skříně a rozvodnice | Rozvodnice modulové | Rozvodnice na omítku | Rozvodnice na omítku do IP40
SA702017 | Příčník NSYSQCR4060 |  | Spacial SF/SM příčníky s rychlou mont. 39 mm (1 řada) x 600 mm. Jednoduchá perforovaná rozteč 25 mm. Nevyžaduje upevnění podpěry na každém konci. V pozinkované oceli a tloušťce 1,5 mm. sada 2. | sada | 855.3142 | 855.3142 | 21,00 | https://www.biesse.cz/skrine-a-rozvodnice_c381775347976028/prislusenstvi-ke-skrinim-a-rozvodnicim_c4 | https://eshop.biesse.cz/Pictures/BIESSE/19/2000000326/80136_80136.JPG | 3606485132662 | NSYSQCR4060 | Schneider Electric CZ, s.r.o. | 0 | Skříně a rozvodnice | Příslušenství ke skříním a rozvodnicím | Montážní příslušenství
SA702018 | Police NSYFXT6060 pevná 600x600 |  | Spacial SM fixed tray for enclosure of W is 600 x D is 600 mm. Tray dimensions are H is 30 x W is 482 x D is 490 mm. Maximum Load 150 kg. | ks | 3912.7272 | 3912.7272 | 21,00 | https://www.biesse.cz/skrine-a-rozvodnice_c381775347976028/rozvodnice-modulove_c382106060456269/rozv | https://eshop.biesse.cz/Pictures/BIESSE/19/2000000326/80137_80137.JPG | 3606480064517 | NSYFXT6060 | Schneider Electric CZ, s.r.o. | 0 | Skříně a rozvodnice | Rozvodnice modulové | Rozvodnice na omítku | Rozvodnice na omítku do IP40
ELS05032 | Krabice TK-PC1811-9-M |  | Prázdná skříň, se stupněm krytí IP66, polykarbonát, Certifikováno UL (UL 50 CSA 22.2 No. 94.1-07, UL 50E CSA C22.2 No. 94.2-07), DLG (odolnost vůči čpavku), DNV (Třída: Lodě offshore zařízení), Ui=690V AC, Ui=1000V DC, Vnitřní místa pro připevnění, pro instalace v průmyslovém prostředí a chráněné | ks | 778.7068 | 778.7068 | 21,00 | https://www.biesse.cz/ulozny-material_c381775347976339/krabice_c382106060456590/krabice-povrchove_c3 | https://eshop.biesse.cz/Pictures/biesse/19/2000000326/80140-80140(2).jpg | 4013902861729 | 12740601 | SPELSBERG spol. s r.o. | 0 | Úložný materiál | Krabice | Krabice povrchové
ELS05033 | Krabice TK-PC2518-8f-m |  | Prázdná skříň, se stupněm krytí IP66, polykarbonát, Certifikováno UL (UL 50 CSA 22.2 No. 94.1-07, UL 50E CSA C22.2 No. 94.2-07), DLG (odolnost vůči čpavku), DNV (Třída: Lodě offshore zařízení), Ui=690V AC, Ui=1000V DC, Vnitřní místa pro připevnění, pro instalace v průmyslovém prostředí a chráněné | ks | 1021.3282 | 1021.3282 | 21,00 | https://www.biesse.cz/ulozny-material_c381775347976339/krabice_c382106060456590/krabice-povrchove_c3 | https://eshop.biesse.cz/Pictures/biesse/19/2000000326/80141-80141(2).jpg | 4013902901449 | 12791101 | SPELSBERG spol. s r.o. | 0 | Úložný materiál | Krabice | Krabice povrchové
STR03159 | Modul 4FN 230 87.1/F antik měděná |  | Modul tlačítkový KARAT 4+n 4 tl. se 4 jmenovkami se zámkem (antika měděná) | ks | 1813.5 | 1813.5 | 21,00 |  | https://eshop.biesse.cz/Pictures/biesse/19/2000000326/80144-80144(2).jpg | 8585001550881 | 4FN 230 87.1/F | METRODIS s.r.o. | 0
VSY00129 | Kabel TO-2L-7-70 odporový topný |  |  | ks | 1161.356 | 1161.356 | 21,00 |  |  | 8595129605189 | 7170 | Saint-Gobain Construction Products CZ a.s. | 0
LG201528 | Difuzor 661043 oboustraný |  | NOUZOVÉ SVÍTIDLO L31 TABULKA PRO PIKTOGRAMY | ks | 551.304 | 551.304 | 21,00 | https://www.biesse.cz/svitidla_c381775347976342/svitidla-prislusenstvi_c382106060456620/soucasti-pro | https://eshop.biesse.cz/Pictures/biesse/19/2000000326/80177-80177(2).jpg | 3245066610436 | 661043 | LEGRAND s.r.o. | 0 | Svítidla | Svítidla příslušenství | Součásti pro svítidla
ELR09825 | Skříň PSP2 vestavná prázdná |  |  | ks | 1062.072 | 1062.072 | 21,00 |  |  | 8595208611452 | 70200 | ELPLAST - KPZ Rokycany, spol. s r.o. | 0
ELR04098 | Skříň PS1 100A HH vestavná |  |  | ks | 1523.376 | 1523.376 | 21,00 |  |  | 8595208607462 | 40120 | ELPLAST - KPZ Rokycany, spol. s r.o. | 0
BEG00041@ | Čidlo PD3N-1C-FC vestavné bílé 360st. 92196 LUXOMAT |  |  | ks | 954.03 | 954.03 | 21,00 |  |  |  | 92196 | B.E.G. Brück Electronic GmbH | 0
TE122865 | Blok LAD6K10F |  | TeSys D - blok mechanického blokování pro LC1D09 - D80A - LC1DT20 - DT80A stykače CAD (kromě zařízení s cívkami s nízkou spotřebou). Elektrické blokování a odpojení se provádí použitím ovl. napěťového pulsu 110-127 V ( 100 ms v AC, 250 ms v DC). Odpojení lze spustit ručně. nacvakávací montáž na před | ks | 1756.0108 | 1756.0108 | 21,00 | https://www.biesse.cz/modulove-a-paticove-pristroje_c374924875137026/spinace-modulove_c3803794836029 | https://eshop.biesse.cz/Pictures/BIESSE/19/2000000326/80205_80205.JPG | 3389110842388 | LAD6K10F | Schneider Electric CZ, s.r.o. | 0 | Modulové a paticové přístroje | Spínače modulové
WE105330 | Matice SKMU PG7 Ms/Ni 1694070000 |  | Pojistná matice pro upevnění kovových kabelových průchodek. | ks | 5.302 | 5.302 | 21,00 | https://www.biesse.cz/spojovaci-material_c381775347976340/oka-spojky-konektory-a-dutinky_c3821060604 | https://eshop.biesse.cz/Pictures/biesse/19/2000000326/80209-80209(2).jpg | 4008190872236 | 1694070000 | Weidmüller, s.r.o. | 0 | Spojovací materiál | Oka, spojky, konektory a dutinky | Lisovací oka
ZAV01965 | Termostat PT712-EI podlahový + čidlo 3m Elektrobock |  |  | ks | 1221.892 | 1221.892 | 21,00 |  |  | 8594012226166 | 0616 | ELEKTROBOCK MTF s.r.o. | 1.68
_KHS1206 | _Těleso NSYCR150WU2 topné 150W/230V AC |  | ClimaSys PTC topný odpor. 150 W, 110-250 V AC, 50/60 Hz. (-40 až 70)°C teplota pro provoz. 35 mm montážní držák na lištu DIN. Extrudované hliníkové tělo. Ochrana IP20. Je nutná elektrická ochrana, musí být nainstalována s teplotním čidlem. | ks | 2907.7412 | 2907.7412 | 21,00 |  |  |  | NSYCR150WU2 | Schneider Electric CZ, s.r.o. | 0
LG111052 | Spínač 770092 VALENA bílý č.2 IP44 |  | VALENA 2-NÁSOBNÝ SPÍNAČ Č.2 IP44 BÍLÁ | ks | 383.5568 | 383.5568 | 21,00 | https://www.biesse.cz.html | https://eshop.biesse.cz/Pictures/biesse/19/2000000326/80239-80239(2).jpg | 3245067700921 | 770092 | LEGRAND s.r.o. | 0 | Vypínače a zásuvky | Legrand | Valena | spínače, tlačítka Valena
ELR09762 | Základ pilíře ZK 0.1.22 |  |  | ks | 1003.664 | 1003.664 | 21,00 |  |  | 8595208612756 | 8080 0.1.22 | ELPLAST - KPZ Rokycany, spol. s r.o. | 0
JAB08956 | Kryt 3294E-A00160 32 časovače mechanického Time |  | Kryt ovladače časového mechanického, starostříbrná | ks | 245.0162 | 245.0162 | 21,00 | https://www.biesse.cz/vypinace-a-zasuvky_c549523885654092/abb_c549523885654093/time_c551413671264261 | https://eshop.biesse.cz/Pictures/biesse/19/2000000326/80242-80242(2).jpg | 8595017201899 | 3294E-A00160 32 | ABB s.r.o. | 0 | Vypínače a zásuvky | ABB | Time | časové spínače Time
JAB08957 | Kryt 3294E-A00170 32 spin. třístupňový Time |  | Kryt spínače s otočným ovladačem, pro 3stup. spínač s nul. polohou, starostříbrná | ks | 244.2726 | 244.2726 | 21,00 | https://www.biesse.cz/vypinace-a-zasuvky_c549523885654092/abb_c549523885654093/time_c551413671264261 | https://eshop.biesse.cz/Pictures/biesse/19/2000000326/80244-80244(2).jpg | 8595017202032 | 3294E-A00170 32 | ABB s.r.o. | 0 | Vypínače a zásuvky | ABB | Time | spínače a ovládače (tlačítka) Time
JAB08959 | Kryt 5016A-A00070 C přístroje LED osvětlení |  | Kryt pro přístroj osvětlení s LED nebo pro adaptér Profil 45, slonová kost | ks | 53.2418 | 53.2418 | 21,00 | https://www.biesse.cz/vypinace-a-zasuvky_c549523885654092/abb_c549523885654093/tango_c54952388565407 | https://eshop.biesse.cz/Pictures/biesse/19/2000000326/80249-80249(2).jpg | 8595017214226 | 5016A-A00070 C | ABB s.r.o. | 0 | Vypínače a zásuvky | ABB | Tango | LED osvětlení Tango
FIN02936 | Relé 34.81.7.005.8240 1Z/230V 2A, 5V DC, DIN/PS, SSR FINDER |  | Finder Relé úzké polovodičové 348170058240 do plošných spojů nebo do patice, výstup 1Z/2 A/240 V AC, vstup 5 V DC | ks | 464.49 | 464.49 | 21,00 |  | https://eshop.biesse.cz/Pictures/biesse/19/2000000326/80251-80251(2).jpg | 8012823299839 | 348170058240 | Finder CZ, s.r.o. | 0
BUB03033 | BUBEN 80/8658708 DRAKA |  |  | ks | 1630 | 1630 | 21,00 | [5 empty] | 0
MG161176@DOPRODEJ | Zásuvka MGU346812 SAT grafit F konektor |  |  | ks | 147.1793 | 147.1793 | 21,00 | https://www.biesse.cz.html | https://eshop.biesse.cz/Pictures/BIESSE/19/2000000326/80261_80261.JPG | 8420375153101 | MGU3.468.12 | Schneider Electric CZ, s.r.o. | 0 | Vypínače a zásuvky | Schneider electric | Unica | TV zásuvky Unica
MG160538@DOPRODEJ | Záslepka MGU986512 1 modul Grafit |  | Unica Top/Class, záslepný kryt, 1mod., grafit. příslušenství / náhradní díly: příslušenství pro upevnění - označení řady: Unica Top - Unica Class - počet modulů: 1 modul. | ks | 97.0588 | 97.0588 | 21,00 | https://www.biesse.cz.html | https://eshop.biesse.cz/Pictures/BIESSE/19/2000000326/80262_80262.JPG | 8420375154382 | MGU9.865.12 | Schneider Electric CZ, s.r.o. | 0 | Vypínače a zásuvky | Schneider electric | Unica | Kryty a záslepky Unica
JAB09726 | Spínač 1101-0-0918 otočného tři polohy |  | Přístroj spínače otočného 3stupňového s nulovou polohou, 2710 U | ks | 1441.0968 | 1441.0968 | 21,00 | https://www.biesse.cz/vypinace-a-zasuvky_c549523885654092/abb_c549523885654093/pristroje-abb_c549558 | https://eshop.biesse.cz/Pictures/biesse/19/2000000326/80273-80273(2).jpg | 4011395990162 | 2CKA001101A0918 | ABB s.r.o. | 0 | Vypínače a zásuvky | ABB | Přístroje ABB | spínače a ovládače (tlačítka) ABB
JAB06022 | Signálka LED osvětlení červená 3917U-A00053 |  | Přístroj osvětlení signalizačního a orientačního s LED, světlo červené | ks | 620.5342 | 620.5342 | 21,00 | https://www.biesse.cz/vypinace-a-zasuvky_c549523885654092/abb_c549523885654093/pristroje-abb_c549558 | https://eshop.biesse.cz/Pictures/biesse/19/2000000326/80274-80274(2).jpg | 8595017293733 | 3917U-A00053 | ABB s.r.o. | 0 | Vypínače a zásuvky | ABB | Přístroje ABB | LED osvětlení, nabíjení přes USB ABB
JAB06023 | Signálka LED osvětlení 3917U-A00051 modrá |  | Přístroj osvětlení signalizačního a orientačního s LED, světlo modré | ks | 620.5342 | 620.5342 | 21,00 | https://www.biesse.cz/vypinace-a-zasuvky_c549523885654092/abb_c549523885654093/pristroje-abb_c549558 | https://eshop.biesse.cz/Pictures/biesse/19/2000000326/80275-80275(2).jpg | 8595017293719 | 3917U-A00051 | ABB s.r.o. | 0 | Vypínače a zásuvky | ABB | Přístroje ABB | LED osvětlení, nabíjení přes USB ABB
JAB06024 | Signálka LED osvětlení 3917U-A00052 |  | Přístroj osvětlení signalizačního a orientačního s LED, světlo zelené | ks | 620.5342 | 620.5342 | 21,00 | https://www.biesse.cz/vypinace-a-zasuvky_c549523885654092/abb_c549523885654093/pristroje-abb_c549558 | https://eshop.biesse.cz/Pictures/biesse/19/2000000326/80276-80276(2).jpg | 8595017293726 | 3917U-A00052 | ABB s.r.o. | 0 | Vypínače a zásuvky | ABB | Přístroje ABB | LED osvětlení, nabíjení přes USB ABB
MG167101 | Spínač MTN3116-0000 vnitřek 6 Merten |  | Schneider Electric Merten vloží MTN3116-0000 je spínač s 1 kolébkou. Upevňovací reim je nastaven pomocí šroubů a třmenů. A jeho jmenovitý proud je 10 AX. Odpovídající montážní skříň lze zapuštěním vložit do povrchu zdi. Hodnota IP tohoto zařízení je IPI20. Spínač je z kovu, plastu, takže je co nejod | ks | 155.135 | 155.135 | 21,00 | https://www.biesse.cz/vypinace-a-zasuvky_c549523885654092/schneider-electric_c549523885654096/merten | https://eshop.biesse.cz/Pictures/BIESSE/19/2000000326/80280_80280.JPG | 3606480306938 | MTN3116-0000 | Schneider Electric CZ, s.r.o. | 0 | Vypínače a zásuvky | Schneider electric | Merten | Mechanismy a kryty | spínače, tlačítka Merten
MG167106 | Rámeček MTN404119 jedn. Brilliant White Merten |  | Schneider Electric Merten System M cover frame MTN404119 is in color brilliant white with 1 gang. This cover frame belongs to M-Elegance glass aesthetic group. This cover frame supports horizontal and vertical mounting. Besides, the IP rating of this device is IP20. Being made of glass material, thi | ks | 753.7969 | 753.7969 | 21,00 | https://www.biesse.cz/vypinace-a-zasuvky_c549523885654092/schneider-electric_c549523885654096/merten | https://eshop.biesse.cz/Pictures/BIESSE/19/2000000326/80286_80286.JPG | 3606485111421 | MTN404119 | Schneider Electric CZ, s.r.o. | 0 | Vypínače a zásuvky | Schneider electric | Merten | M-Elegance
BUB02646 | BUBEN 80/8650886 DRAKA |  |  | ks | 1630 | 1630 | 21,00 | [5 empty] | 0
GHV01014@ | Izolátor 90050 DB 65/P M8 |  |  | ks | 133.182 | 133.182 | 21,00 |  |  |  | 90050 | GHV Trading, spol. s r. o. | 0
BON00101@ | Jistič 10B/1+N PEP-6DPN |  |  | ks | 109.9568 | 109.9568 | 21,00 |  |  |  | 19-1010B-PEP-6DPN | BONEGA, spol. s r.o. | 0
_KHS0378 | _Rukojeť 33879 pro Compact NS 800 červená |  | Přední otočná rukojeť, červená rukojeť, pro NS 630b..1600. typ produktu nebo součásti: otočná rukojeť - příslušenství / náhradní díly: příslušenství pro ovládání - barva čelního štítku rukojeti: žlutá - montáž otočné rukojeti: prodloužená. | ks | 4063.969 | 4063.969 | 21,00 |  |  |  | 33879 | Schneider Electric CZ, s.r.o. | 0
TE510042 | Hlavice ZB5AA7121 lícující dvojité č/b |  | Tento ovladač Harmony XB5, dvojité tlačítko, 1 bílé a 1 černé, funguje s mechanismem pružinového návratu. Je označen symboly "I"a "O". Toto dvouhlavé tlačítko poskytuje všestranné rozhraní pro ovládání vašich strojů. Snadno se instaluje a vyměňuje na kompatibilních úplných tlačítkových jednotkách a | ks | 302.5353 | 302.5353 | 21,00 | https://www.biesse.cz/ovladani-regulace-a-signalizace_c381775347975405/hlavice-ovladaci-a-signalni_c | https://eshop.biesse.cz/Pictures/BIESSE/19/2000000326/80330_80330.JPG | 3389119043274 | ZB5AA7121 | Schneider Electric CZ, s.r.o. | 0 | Ovládání, regulace a signalizace | Hlavice ovládací a signální
TE510044 | Krytka ZBA708 pro dvojitou ovl. hlav. |  | Tato ochranná krytka Harmony ZB jsou kompatibilní se dvěma hlavičkami Harmony XB4 a XB5 a dvěma lícujícími tlačítky. Tato silikonová ochrana kryje dvojité hlavy Harmony XB4 nebo XB5, aby se zabránilo šíření nečistot a dalších nečistot. Je odolný proti chemikáliím, takže je ideální pro provoz v nároč | ks | 77.9688 | 77.9688 | 21,00 | https://www.biesse.cz/ovladani-regulace-a-signalizace_c381775347975405/hlavice-ovladaci-a-signalni_c | https://eshop.biesse.cz/Pictures/BIESSE/19/2000000326/80331_80331.JPG | 3389119044301 | ZBA708 | Schneider Electric CZ, s.r.o. | 0 | Ovládání, regulace a signalizace | Hlavice ovládací a signální
WIE03839 | Svorka WKN 35/U |  | Řadová svorka WKN 35/U šedá 35mm2 | ks | 98.7675 | 98.7675 | 21,00 |  | https://eshop.biesse.cz/Pictures/biesse/19/2000000326/80345-80345(2).png | 4015573458383 | 57.535.0155.0 | WIELAND- PRO ROZDĚLENÍ CENÍKŮ | 0
FEN01317 | Panel sálavý ECOSUN 270 K+ hnědý |  |  | ks | 2526.225 | 2526.225 | 21,00 |  |  | 8590875030711 | 5401210 | FENIX Trading, s. r. o. | 0
WIE03841 | Svorka WKN 35 SL/U/V0 |  | Zemnící svorka WKN 35 SL/U 35mm2 | ks | 236.8668 | 236.8668 | 21,00 |  | https://eshop.biesse.cz/Pictures/biesse/19/2000000326/80347-80347(2).png | 4015573500112 | 57.535.9055.0 | WIELAND- PRO ROZDĚLENÍ CENÍKŮ | 0
WIE03842 | Svorka WKM 2,5/15 V0 |  | Řadová svorka WKM TS15 2,5mm2 | ks | 30.7511 | 30.7511 | 21,00 |  | https://eshop.biesse.cz/Pictures/biesse/19/2000000326/80348-80348(2).jpg | 4015573210257 | 55.503.1053.0 | WIELAND- PRO ROZDĚLENÍ CENÍKŮ | 0
WIE03843 | Svorka koncová pro lištu TS15/F |  |  | ks | 11.9909 | 11.9909 | 21,00 |  |  | 4015573141735 | Z5.522.7553.0 | WIELAND- PRO ROZDĚLENÍ CENÍKŮ | 0
WIE03844 | Svorka koncová Z5.522.7453.0 |  | Způsob montáže: DIN lišta 35 mm Typ aretace: Šroubovací Materiál: PA (polyamid) Třída hořlavosti izolačního materiálu dle UL 94: V0 Šířka/rozměr rastru (mm): 8 Barva: Bílá | ks | 13.3784 | 13.3784 | 21,00 | https://www.biesse.cz/spojovaci-material_c381775347976340/svorky-a-svorkovnice_c382106060456593/svor | https://eshop.biesse.cz/Pictures/biesse/19/2000000326/80350-80350.(2).png | 4015573141704 | Z5.522.7453.0 | WIELAND- PRO ROZDĚLENÍ CENÍKŮ | 0 | Spojovací materiál | Svorky a svorkovnice | Svorky řadové
ABL04658 | Páska 6706 4,6x266 nerez vázací |  |  | ks | 7.4749 | 7.4749 | 21,00 |  |  | 8016650010834 | 6706 | EROCOMM spol. s r.o. | 0
SAL01091 | Svodič DA-275 V/1+1 T3 Saltek |  | vyjímatelný modul, optická signalizace poruchy, možnost blokace modulu, sestava varistorové přepěťové ochrany a uzavřeného jiskřiště zapojených v módu 1+1, instalace do rozvodů nn v blízkosti chráněného zařízení, k ochraně zařízení proti účinkům indukovaného přepětí při úderu blesku a proti spínacím | ks | 1827.504 | 1827.504 | 21,00 |  | https://eshop.biesse.cz/Pictures/biesse/19/2000000326/80377-80377(2).jpg | 8595090518723 | 8595090518723 | SALTEK s.r.o. | 0
SEL01297 | Tyč jímací 2500 AlMgSi 103430 |  |  | ks | 596.1648 | 596.1648 | 21,00 |  |  | 4013364105799 | 103430 | LUMA Plus s.r.o. | 0
BUB02069 | BUBEN 80/8654356 DRAKA |  |  | ks | 1630 | 1630 | 21,00 | [5 empty] | 0
MG161358@DOPRODEJ | Rámeček MGU66002094 Fluor Green/Alu |  | Unica Top, krycí rámeček, jednonásobný, fluorescent green/aluminium. použití zařízení: montáž - typ produktu nebo součásti: krycí rámeček - označení řady: Unica Top. | ks | 388.2352 | 388.2352 | 21,00 | https://www.biesse.cz.html | https://eshop.biesse.cz/Pictures/BIESSE/19/2000000326/80416_80416.JPG | 8420375154993 | MGU66.002.094 | Schneider Electric CZ, s.r.o. | 0 | Vypínače a zásuvky | Schneider electric | Unica | Rámečky Unica Top
MG161359@DOPRODEJ | Rámeček MGU66004094 Fluor Green/Alu |  | Unica Top, krycí rámeček, dvojnásobný, H71, fluorescent green/aluminium. použití zařízení: montáž - typ produktu nebo součásti: krycí rámeček - označení řady: Unica Top. | ks | 384.2574 | 384.2574 | 21,00 | https://www.biesse.cz.html | https://eshop.biesse.cz/Pictures/BIESSE/19/2000000326/80417_80417.JPG | 8420375155068 | MGU66.004.094 | Schneider Electric CZ, s.r.o. | 0 | Vypínače a zásuvky | Schneider electric | Unica | Rámečky Unica Top
BAL02534 | Vidlice 24415 5x32A IP44 přívodka nástěnná s klapkou |  | 32A 5p 400V IP44 6h nástěnná IP44 | ks | 1115.3723 | 1115.3723 | 21,00 | https://www.biesse.cz/prumyslove-zasuvky-a-vidlice_c378034431459335/zasuvky-prumyslove_c382106060456 |  | 4024941244152 | 24415 | N.G. ELEKTRO TRADE, a.s. | 0 | Průmyslové zásuvky a vidlice | Zásuvky průmyslové
ABB10544 | Spínač OT63F3C přepínač sítí |  |  | ks | 2297.25 | 2297.25 | 21,00 | https://www.biesse.cz/modulove-a-paticove-pristroje_c374924875137026/spinace-modulove_c3803794836029 | https://eshop.biesse.cz/Pictures/biesse/19/2000000326/80419-80419(2).jpg | 6417019392974 | 1SCA105338R1001 | ABB s.r.o. | 0.64 | Modulové a paticové přístroje | Spínače modulové
ABB10545 | Rukojeť OHY45J6E311 žluto-červená |  |  | ks | 477.375 | 477.375 | 21,00 | https://www.biesse.cz/modulove-a-paticove-pristroje_c374924875137026/spinace-vackove_c38177534797665 | https://eshop.biesse.cz/Pictures/biesse/19/2000000326/80422-80422(2).jpg | 6417019434100 | 1SCA022817R2300 | ABB s.r.o. | 0 | Modulové a paticové přístroje | Spínače vačkové
ABB10546 | Hřídel OXP6x150 L=150mm 1SCA022295R5600 |  |  | ks | 71.025 | 71.025 | 21,00 | https://www.biesse.cz/modulove-a-paticove-pristroje_c374924875137026/spinace-modulove_c3803794836029 | https://eshop.biesse.cz/Pictures/biesse/19/2000000326/80424-80424(2).jpg | 6417019141435 | 1SCA022295R5600 | ABB s.r.o. | 0 | Modulové a paticové přístroje | Spínače modulové
FNX00059 | Žárovka R63-11/T 11W E27 reflektor |  | TIP! Jedná se o doprodejový produkt. Při objednávání většího počtu kusů doporučujeme si předem ověřit, zda je vámi požadovaný počet kusů skladem, na telefonním čísle +420 417 536 816. | ks | 24.75 | 24.75 | 21,00 |  | https://eshop.biesse.cz/Pictures/biesse/19/2000000326/80429-80429(2).jpg | 8595216606976 | R63-11/T | PANLUX s.r.o. | 2.5
ARK01157 | Držák DZM 4 (200-300mm) MERKUR "GZ" - M1 + M2 |  | Držák DZM 4 se používá pro zavěšení kabelových žlabů šířky 200 - 300 mm na závitové tyče M8. Není určen pro žlaby šířky 100 mm. Maximální doporučené zatížení je 80 kg. Tento typ držáku nelze použít v kombinaci s víkem žlabu. V případě požadavku instalace s víkem je nutné použít podpěry PZM. | ks | 121.1232 | 121.1232 | 21,00 |  | https://eshop.biesse.cz/Pictures/biesse/19/2000000326/80445-80445(2).png | 8592648140405 | ARK-214040 | ARKYS, s.r.o. | 0
SEL01385 | Krytka 35/10 plastová 276016 Dehn |  |  | ks | 16.6166 | 16.6166 | 21,00 | https://www.biesse.cz/hromosvody_c381775347976338/hromosvod-material-nerez_c382106060456586/krytka-3 |  | 4013364123373 | 276016 | LUMA Plus s.r.o. | 0 | Hromosvody | Hromosvod materiál nerez
KAN02583 | Svítidlo LUTO CTX-DS02B-C/M |  | Kanlux LUTO je řada klasických oček v tlumených barvách. Bílá, patinovaná mosaz nebo matný chrom nenápadně dodávají kouzlo nejen domovu, ale také hotelům a kavárnám. | ks | 86.07 | 86.07 | 21,00 | https://www.biesse.cz/svitidla_c381775347976342/svitidla-interierova-bytova_c382106060456608/svitidl | https://eshop.biesse.cz/Pictures/biesse/19/2000000326/80447-80447(2).jpg | 5905339025838 | 02583 | Kanlux s. r. o. | 2 | Svítidla | Svítidla interiérová - bytová
MOCI1616 | Skříň BF-O-5/165-C |  | Rozvodnice Xboard,NA omítku,bílé dveře,N/PE můstky | ks | 8594.064 | 8594.064 | 21,00 |  |  | 4015081029310 | 103092 | Eaton Elektrotechnika s.r.o. | 0
KRA00093@DOPRODEJ | Žárovka H120W/230V 78 mm DURALAMP |  | světelný tok 2220 lm barevné provedení čirá patice R7s provedení čirá příkon 120 W tvar zdroje lineární životnost 1000 hod možnost stmívat ANO délka 78 mm index barevného podání 100 napětí 220-240 V průměr 10 mm teplota chromati | ks | 49.311 | 49.311 | 21,00 | https://www.biesse.cz/svetelne-zdroje_c381775347976343/zarovky-halogenove_c382106060456623/zarovka-h | https://eshop.biesse.cz/Pictures/BIESSE/19/2000000326/80464_80464..JPG | 8011905827748 | 01975-ES | MEGAMAN Česká republika, spol. s r.o. | 2.5 | Světelné zdroje | Žárovky halogenové
BUB05058 | BUBEN 80/8651151 DRAKA |  |  | ks | 1630 | 1630 | 21,00 | [5 empty] | 0
JAB10246 | Rámeček čtyřnásobný svislý bílá/ledová bílá 3901E-A00141 01 Element ABB (2CHE010 |  | Rámeček čtyřnásobný, svislý, bílá/ledová bílá | ks | 111.1682 | 111.1682 | 21,00 | https://www.biesse.cz/vypinace-a-zasuvky_c549523885654092/abb_c549523885654093/element_c549523885654 | https://eshop.biesse.cz/Pictures/biesse/19/2000000326/80481-80481(2).jpg | 8595017246500 | 3901E-A00141 01 | ABB s.r.o. | 0 | Vypínače a zásuvky | ABB | Element | rámečky Element
LAP08236 | NYY-J 5x50 |  |  | m | 907.12 | 907.12 | 21,00 |  |  |  | 01301335 | allkabel s.r.o. | 0
LG105864 | Spínač 69511 PLEXO č.6 IP55 šedá |  | PLEXO 55 STŘÍDAVÝ PŘEPÍNAČ Č.6 ŠEDÝ | ks | 161.4976 | 161.4976 | 21,00 | https://www.biesse.cz/vypinace-a-zasuvky_c549523885654092/legrand_c549558245399359/plexo-ip55_c54976 | https://eshop.biesse.cz/Pictures/biesse/19/2000000326/80491-80491(2).jpg | 3245060695118 | 069511E | LEGRAND s.r.o. | 0 | Vypínače a zásuvky | Legrand | Plexo IP55 | spínače, tlačítka Plexo
LG105870 | Zásuvka 69552 PLEXO IP55 šedá |  | PLEXO 55 ZÁSUVKA 2P+T 16A DĚTSKÁ OCHRANA ŠROUBOVÉ SVORKY ŠEDÁ | ks | 230.3176 | 230.3176 | 21,00 | https://www.biesse.cz/vypinace-a-zasuvky_c549523885654092/legrand_c549558245399359/plexo-ip55_c54976 | https://eshop.biesse.cz/Pictures/biesse/19/2000000326/80494-80494(2).jpg | 3245060695521 | 069552 | LEGRAND s.r.o. | 0 | Vypínače a zásuvky | Legrand | Plexo IP55 | zásuvky Plexo
MOMJ1122@ | Stykač DILEM-01 (230V50HZ,240V60HZ) |  | Výkonový stykač, Aplikace: Ministykače pro motory a ohmické zátěže, Výkonové stykače DILEM, Kategorie užití: AC-1: Neinduktivní nebo jen slabě induktivní zátěže, topné odpory, AC-3: Motory s kotvou nakrátko: spouštění, vypínání během chodu, AC-4: Motory s kotvou nakrátko: spouštění, brždění protipro | ks | 495.872 | 495.872 | 21,00 |  |  | 4015080517955 | 51795 | Eaton Elektrotechnika s.r.o. | 0
GPH09430 | Čelisti CL-HNKE 6 lisovací |  | Čelisti lisovací pro dutinky | ks | 2662.6182 | 2662.6182 | 21,00 |  |  | 8591120017563 | CL-HNKE 6 | Nexans Power Accessories Czech Republic, spol. s r.o. | 0
GPH09431 | Čelisti CL-HNKE 25 lisovací |  | Čelisti lisovací pro dutinky | ks | 2662.6182 | 2662.6182 | 21,00 |  |  | 8591120017549 | CL-HNKE 25 | Nexans Power Accessories Czech Republic, spol. s r.o. | 0
OBO00210 | Žebřík kabelový LG 440 NS 6000FT 6200611 OBO (400x45) |  | Kabelový žebřík s výškou bočnice 45 mm se přinýtovaným nahoru otevřeným profilem C příčky. | m | 1248.8536 | 1248.8536 | 21,00 |  | https://eshop.biesse.cz/Pictures/BIESSE/19/2000000326/80513_80513.JPG | 4012195063759 | 6200611 | OBO BETTERMANN s. r. o. | 0
OBO00211 | Žebřík kabelový LG 420 NS 6000FT 6200605 OBO (200x45) |  | Kabelový žebřík s výškou bočnice 45 mm se přinýtovaným nahoru otevřeným profilem C příčky. | m | 1074.5096 | 1074.5096 | 21,00 |  | https://eshop.biesse.cz/Pictures/BIESSE/19/2000000326/80515_80515.JPG | 4012195063711 | 6200605 | OBO BETTERMANN s. r. o. | 0
OBO00216 | Spojka LGVG 45 FT 6200929 kloubová OBO (200x49) |  | Kloubová spojka jako vnější spojka pro spojení kabelových žebříků a tvarových dílů s výškou bočnice 45 mm a průchozím děrováním bočnice. Úhel svisle nastavitelný. | ks | 423.9312 | 423.9312 | 21,00 |  | https://eshop.biesse.cz/Pictures/BIESSE/19/2000000326/80522_80522.JPG | 4012195065524 | 6200929 | OBO BETTERMANN s. r. o. | 0
OBO00217 | Spojka LVG 45 FT 6200835 podélná OBO (150x49) |  | Podélná spojka pro kabelové žebříky 49x150, St, žárově pozinkováno ponorem | ks | 116.5352 | 116.5352 | 21,00 |  | https://eshop.biesse.cz/Pictures/BIESSE/19/2000000326/80523_80523.JPG | 4012195065463 | 6200835 | OBO BETTERMANN s. r. o. | 0
OBO00218 | Spojka LWVG 45 VA4301 6200885 úhlová OBO (200x49) |  | Úhlová spojka jako vnější spojka pro spojení kabelových žebříků a tvarových dílů s výškou bočnice 45 mm a průchozím děrováním bočnice. | ks | 231.2352 | 231.2352 | 21,00 |  | https://eshop.biesse.cz/Pictures/BIESSE/19/2000000326/80524_80524.JPG | 4012196059058 | 6200885 | OBO BETTERMANN s. r. o. | 0
OBO00220 | Výložník AW30/51 FT 6419798 OBO (510mm) |  | Středně těžký nástěnný a závěsový výložník s navařenou základovou deskou. | ks | 681.7768 | 681.7768 | 21,00 |  | https://eshop.biesse.cz/Pictures/BIESSE/19/2000000326/80526_80526.JPG | 4012196206896 | 6419798 | OBO BETTERMANN s. r. o. | 0
OBO00221 | Profil US 5 600 FT 6340997 OBO (U 50x50x6000) |  | Profil U ve fixních délkách. Rozměr 50 x 50 mm. | ks | 3909.8936 | 3909.8936 | 21,00 |  | https://eshop.biesse.cz/Pictures/BIESSE/19/2000000326/80527_80527.JPG | 4012196437719 | 6340997 | OBO BETTERMANN s. r. o. | 0
OBO00222 | Barva ZSF zinková opravná (400ml) 2362970 OBO |  | Zinková barva k dodatečné úpravě nechráněných povrchů a hran řezů. Obsah nádoby: 400 ml. | ks | 716.6456 | 716.6456 | 21,00 |  | https://eshop.biesse.cz/Pictures/BIESSE/19/2000000326/80528_80528.JPG | 4012195518419 | 2362970 | OBO BETTERMANN s. r. o. | 0
KAN16014 | Ventilátor EOL F10B Inox nerez |  |  | ks | 756.5553 | 756.5553 | 21,00 |  | https://eshop.biesse.cz/Pictures/biesse/19/2000000326/80532-80532(2).jpg | 5905339709769 | 70976 | Kanlux s. r. o. | 0
TE211505 | Relé RE17RAMU časové |  | Toto časové relé HARMONY RE17R může být nastaveno mezi 0,1 sekundy a 100 hodin, má výstupní proud 8 A, je 17,5 mm široký a lze jej dodávat s 24 V DC, 24 až 240 V AC. Má také 1 přepínací kontakt SPDT (jednopólový dvojitý projektor). Má jednu z nejtenčích tržních rozměrů, což umožňuje flexibilní a sna | ks | 989.0081 | 989.0081 | 21,00 | https://www.biesse.cz/modulove-a-paticove-pristroje_c374924875137026/spinace-modulove_c3803794836029 | https://eshop.biesse.cz/Pictures/BIESSE/19/2000000326/80537_80537.JPG | 3606480552670 | RE17RAMU | Schneider Electric CZ, s.r.o. | 0.07 | Modulové a paticové přístroje | Spínače modulové
MG160539@DOPRODEJ | Spínač MGU 3.102.12N č.7 SO 1 modul Grafit |  | Unica Top/Class, přepínač křížový, řazení 7, 10AX 250V AC, 1mod., grafit. označení řady: Unica Top - Unica Class - použití zařízení: ovládání - typ produktu nebo součásti: spínač - součást výrobku: vnitřní výkonové připojení. | ks | 465.4049 | 465.4049 | 21,00 | https://www.biesse.cz.html | https://eshop.biesse.cz/Pictures/BIESSE/19/2000000326/80542_80542.JPG | 8420375152302 | MGU3.105.12N | Schneider Electric CZ, s.r.o. | 0 | Vypínače a zásuvky | Schneider electric | Unica | Spínače, tlačítka Unica
WE138215 | Svorka WDK 2,5LD ROT 1R 24VDC 1023600000 |  | Svorkovnice s elektronickými komponentami. | ks | 180.2304 | 180.2304 | 21,00 | https://www.biesse.cz/spojovaci-material_c381775347976340/svorky-a-svorkovnice_c382106060456593/svor | https://eshop.biesse.cz/Pictures/biesse/19/2000000326/80543-80543(2).jpg | 4008190060855 | 1023600000 | Weidmüller, s.r.o. | 0 | Spojovací materiál | Svorky a svorkovnice | Svorky řadové
BUB07800 | BUBEN 80/8663644 DRAKA CYKY-J 4x10 |  |  | ks | 1750 | 1750 | 21,00 | [5 empty] | 0
BUB07802 | BUBEN 80/8657172 DRAKA CYKY-J 5x6 |  |  | ks | 1750 | 1750 | 21,00 | [5 empty] | 0
BUB07803 | BUBEN 80/8649230 DRAKA CYKY-J 5x6 |  |  | ks | 1750 | 1750 | 21,00 | [5 empty] | 0
BUB07804 | BUBEN 80/8662442 DRAKA CYKY-J 5x4 |  |  | ks | 1750 | 1750 | 21,00 | [5 empty] | 0
BUB07806 | BUBEN 220/0000028609 NKT |  |  | ks | 23670 | 23670 | 21,00 | [5 empty] | 0
BUB07807 | BUBEN 80/8660765 DRAKA CYKY-J 5x6 |  |  | ks | 2300 | 2300 | 21,00 | [5 empty] | 0
BAL01330 | Vidlice 21239 5x16A/400V IP67 |  | 16A 5p 400V IP67 6h agres.prostředí, nahrazuje 210589 | ks | 255.8628 | 255.8628 | 21,00 | https://www.biesse.cz/prumyslove-zasuvky-a-vidlice_c378034431459335/zasuvky-prumyslove_c382106060456 |  | 4024941212397 | 21239 | N.G. ELEKTRO TRADE, a.s. | 0 | Průmyslové zásuvky a vidlice | Zásuvky průmyslové
BAL01413 | Zásuvka 31243 5x16A/400V spojovací IP67 |  | 16A 5p 400V IP67 6h agres.prostředí | ks | 359.1556 | 359.1556 | 21,00 | https://www.biesse.cz/prumyslove-zasuvky-a-vidlice_c378034431459335/zasuvky-prumyslove_c382106060456 | https://eshop.biesse.cz/Pictures/biesse/19/2000000326/80588-80588(2).jpg | 4024941312431 | 31243 | N.G. ELEKTRO TRADE, a.s. | 0 | Průmyslové zásuvky a vidlice | Zásuvky průmyslové
ARK01005 | Žlab 50/50 "A2 vč. pasivace" nerez MERKUR 2 |  | Drátěné kabelové žlaby MERKUR 2 jsou určeny pro montáž kabelové trasy silnoproudých světelných a motorických rozvodů, slaboproudů, měření a regulace a rozvodu jiných médií. | m | 472.305 | 472.305 | 21,00 |  | https://eshop.biesse.cz/Pictures/biesse/19/2000000326/80597-80597(2).png | 8592648311102 | ARK-231114 | ARKYS, s.r.o. | 0
BUB02112 | BUBEN 100/10DW000721 DRAKA JYTY O 4X1 |  |  | ks | 2300 | 2300 | 21,00 | [5 empty] | 0
MG160540@DOPRODEJ | Rámeček MGU66004V210 dvoj cromo lesk/grafit svislý |  | Unica Top, krycí rámeček, dvojnásobný, cromo/grafit. použití zařízení: montáž - typ produktu nebo součásti: krycí rámeček - označení řady: Unica Top. | ks | 384.2574 | 384.2574 | 21,00 | https://www.biesse.cz.html | https://eshop.biesse.cz/Pictures/BIESSE/19/2000000326/80622_80622.JPG | 8420375153873 | MGU66.004V.210 | Schneider Electric CZ, s.r.o. | 0 | Vypínače a zásuvky | Schneider electric | Unica | Rámečky Unica Top
SIK01088 | Osoušeč OB 120 Orieme 2500W antivandal |  | Automatický osoušeč rukou OB 120 - výkon 2500W, Timer 20s, barva chrom, "antivandal" provedení, automatické vypnutí. Rychlý a výkonný osoušeč rukou OB120 vysuší vaše mokré ruce během pár sekund. Antivandalní provedení (pouzdro vyrobeno z tlakového hliníku odolného proti nárazům). Bezdotykový osouše | ks | 8194.8021 | 8194.8021 | 21,00 |  | https://eshop.biesse.cz/Pictures/biesse/19/2000000326/80628-80628(2).jpg | 8013334020325 | 1008006 | ELEMAN spol. s r.o. | 0
GPH09947 | Popisovač EDDING 750 001 černý 4mm |  | Popisovač černý 4,0 mm | ks | 192.546 | 192.546 | 21,00 |  |  | 8591120176550 | EDDING 750 Č | Nexans Power Accessories Czech Republic, spol. s r.o. | 0
BUB07809 | BUBEN 80/8660724 DRAKA JYTY-O 3x1 |  |  | ks | 1750 | 1750 | 21,00 | [5 empty] | 0
BUB07811 | BUBEN 80/8650511 DRAKA |  |  | ks | 2340 | 2340 | 21,00 | [5 empty] | 0
BUB07812 | BUBEN 80/8648753 DRAKA |  |  | ks | 1630 | 1630 | 21,00 | [5 empty] | 0
BUB07814 | BUBEN 80/8660184 DRAKA/ARG |  |  | ks | 1630 | 1630 | 21,00 | [5 empty] | 0
BUB07815 | BUBEN 220/0000012253 NKT |  |  | ks | 23670 | 23670 | 21,00 | [5 empty] | 0
GPH01064 | Oko Cu 25x8 KU-SP 25mm/M8 |  |  | ks | 11.7298 | 11.7298 | 21,00 |  |  |  | 25 X 8 KU-SP | Nexans Power Accessories Czech Republic, spol. s r.o. | 0
SA100013 | Plech NSYMR54 500x400 mont. perfor.(S55423) |  | montážní perforovaný panel s univerzální perforací pro CRN, S3D, PLM. pro rozvodnici H je 500xW is400 mm. Víceúčelové příslušenství. posuvný krok nebo přímé upevnění na zadní šrouby (šrouby M8). Telequick perforovaná. Rozměry výřezu jsou 11x26mm. povrchová úprava z oceli. 341 slotů. Variantou je ins | ks | 2268.7086 | 2268.7086 | 21,00 | https://www.biesse.cz/skrine-a-rozvodnice_c381775347976028/rozvodnice-modulove_c382106060456269/rozv | https://eshop.biesse.cz/Pictures/BIESSE/19/2000000326/80649_80649.JPG | 3606480183683 | NSYMR54 | Schneider Electric CZ, s.r.o. | 0 | Skříně a rozvodnice | Rozvodnice modulové | Rozvodnice na omítku | Rozvodnice na omítku do IP40
HAG00377 | Svorkovnice VZ524 PE/N pro rozvodnice Volta |  | PE/N svorkovnice 2x25 svorek, volta 4-řadá | ks | 509.76 | 509.76 | 21,00 |  | https://eshop.biesse.cz/Pictures/biesse/19/2000000326/80658-80658(2).tif | 3250616665248 | VZ524 | Hager Electro s.r.o. | 0
KAN10305 | Hodiny CYBER TM-6 časové digitální |  | Kanlux CYBER je zásuvkový adaptér s denním digitálním časovačem. Umožňuje naprogramovat a zapnout připojená zařízení v určený čas. | ks | 481.992 | 481.992 | 21,00 |  | https://eshop.biesse.cz/Pictures/biesse/19/2000000326/80669-80669(2).jpg | 5905339010162 | 01016 | Kanlux s. r. o. | 0.56
KOL05521 | Konzole NPS 250 ZNCR |  | Podpěra rychloupínací šíře 250 mm pro montážní profil, povrchová úprava zinkochromát, určený pro kabelové žlaby řady Mars | ks | 208.1614 | 208.1614 | 21,00 | https://www.biesse.cz/ulozny-material_c381775347976339/zlaby-rosty-a-zebriky_c382106060456588/zlaby- | https://eshop.biesse.cz/Pictures/biesse/19/2000000326/80688-80688(2).jpg |  | NPS 250_ZNCR | KOPOS KOLÍN a.s. | 0 | Úložný materiál | Žlaby, Rošty a žebříky | Žlaby kovové
AGR00368 | Vývodka Pg11 Agro 1060.11.085 |  |  | ks | 100.6875 | 100.6875 | 21,00 |  |  | 7611614106281 | AG-1060.11.085 | AGRO - PRO ROZDĚLENÍ CENÍKŮ | 0
JAB10248 | Kryt 1710-0-3158 zás. kom. FUTURE LIN. slonová kost |  | Kryt zásuvky komunikační, s krycími clonkami (pro 2 zásuvky), slonová kost, 1800-82 | ks | 318.2608 | 318.2608 | 21,00 | https://www.biesse.cz/vypinace-a-zasuvky_c549523885654092/abb_c549523885654093/future_c5495238856540 | https://eshop.biesse.cz/Pictures/biesse/19/2000000326/80693-80693(2).jpg | 4011395995815 | 2CKA001710A3158 | ABB s.r.o. | 0 | Vypínače a zásuvky | ABB | Future | sdělovací a datová technika Future
JAB10249 | Rámeček čtyřnásobný vodorovný/svislý slonová kost 1724-182K Future linear ABB (2 |  | Rámeček čtyřnásobný, pro vodorovnou i svislou montáž, slonová kost, 1724-182K | ks | 461.032 | 461.032 | 21,00 | https://www.biesse.cz/vypinace-a-zasuvky_c549523885654092/abb_c549523885654093/future_c5495238856540 | https://eshop.biesse.cz/Pictures/biesse/19/2000000326/80694-80694(2).jpg | 4011395050736 | 2CKA001754A4233 | ABB s.r.o. | 0 | Vypínače a zásuvky | ABB | Future | rámečky Future
JAB10250 | Rámeček dvojnásobný vodorovný/svislý slonová kost 1722-182K Future linear ABB (2 |  | Rámeček dvojnásobný, pro vodorovnou i svislou montáž, slonová kost, 1722-182K | ks | 176.2332 | 176.2332 | 21,00 | https://www.biesse.cz/vypinace-a-zasuvky_c549523885654092/abb_c549523885654093/future_c5495238856540 | https://eshop.biesse.cz/Pictures/biesse/19/2000000326/80695-80695(2).jpg | 4011395050705 | 2CKA001754A4231 | ABB s.r.o. | 0 | Vypínače a zásuvky | ABB | Future | rámečky Future
JAB10251@DOPRODEJ | Zásuvka 5519B-A02357 H jedn.hnědá |  | Zásuvka jednonásobná chráněná, s clonkami, s bezšroub. svorkami, hnědá | ks | 184.4242 | 184.4242 | 21,00 | https://www.biesse.cz/vypinace-a-zasuvky_c549523885654092/abb_c549523885654093/reflex-si_c5527408161 | https://eshop.biesse.cz/Pictures/biesse/19/2000000326/80699-80699(2).jpg | 8595017261664 | 5519B-A02357 H | ABB s.r.o. | 0 | Vypínače a zásuvky | ABB | Reflex SI | zásuvky Reflex SI
GHV01102 | Svorka 01292 připojovací na sběr.tl.10mm-přip.16-70 mm CRITO |  |  | ks | 61.1052 | 61.1052 | 21,00 |  |  |  | 01292.000 | GHV Trading, spol. s r. o. | 0
GHV01101@ | Svorka 01203 připojovací na sběr.tl.10mm-přip.16-120 mm |  |  | ks | 82.3705 | 82.3705 | 21,00 |  |  |  | 01203.000 | GHV Trading, spol. s r. o. | 0
ABL04315 | Vidlice 230V PVC šedá |  | Vidlice PVC - 2P+PE - 16 A , 250 V, dle CEE 7/VII - Šroubové připojení - Krytí: IP20 - Barva: šedá | ks | 63.921 | 63.921 | 21,00 | https://www.biesse.cz/prumyslove-zasuvky-a-vidlice_c378034431459335/vidlice-prumyslove_c382106060456 | https://eshop.biesse.cz/Pictures/BIESSE/19/2000000326/80712_80712..JPG | 4011721022499 | 1418060 | EROCOMM spol. s r.o. | 0 | Průmyslové zásuvky a vidlice | Vidlice průmyslové
GHV01099 | Kryt 01245 ochranný sběrnice 12-30x10mm Wöhner |  |  | ks | 389.403 | 389.403 | 21,00 |  |  |  | 01245 | GHV Trading, spol. s r. o. | 0
KOL02366 | Žlab NKZI 100x500x1,25 kabelový s integrovanou spojkou |  | Kabelový žlab s integrovanou spojkou NKZI 100x500 z plechu tloušťky 1,25 mm v povrchové úpravě sendzimir, děrovaný, opatřený embosy pro zvýšení pevnosti a tuhosti. | m | 821.6439 | 821.6439 | 21,00 | https://www.biesse.cz/ulozny-material_c381775347976339/zlaby-rosty-a-zebriky_c382106060456588/zlaby- | https://eshop.biesse.cz/Pictures/biesse/19/2000000326/80728-80728(2).jpg | 8595057691940 | NKZI 100X500X1.25_S | KOPOS KOLÍN a.s. | 0 | Úložný materiál | Žlaby, Rošty a žebříky | Žlaby kovové
LG124312 | Spínač 770205 č.6 stříbrná metalíza |  | VALENA STŘÍDAVÝ PŘEPÍNAČ Č.6 16AX HLINÍK | ks | 385.392 | 385.392 | 21,00 | https://www.biesse.cz.html | https://eshop.biesse.cz/Pictures/biesse/19/2000000326/80730-80730(2).jpg | 3245067702055 | 770205 | LEGRAND s.r.o. | 0 | Vypínače a zásuvky | Legrand | Valena | spínače, tlačítka Valena
_KHS2009 | _Matice NSYCN9M625 klacová M6 (100 ks) pro SPACIAL SF |  | Actassi - klecová matice M6 - sada 100. Tloušťka 2,5 mm. Víceúčelová aplikace. pro 8,5 mm čtvercové otvory. Montážní držák je panel podstavce nebo pro upevnění prvků na 19" racky. | ks | 15.1274 | 15.1274 | 21,00 |  |  |  | NSYCN9M625 | Schneider Electric CZ, s.r.o. | 0
KOL01017 | Lávka KL 60x150 S kabelová |  | Kabelová lávka rozměru 60x150 mm, povrchová úprava sendzimir, rozteč příček 300 mm, pro fixaci kabelů v lávce je možné použít příchytek typu PKC | m | 338.8069 | 338.8069 | 21,00 | https://www.biesse.cz/ulozny-material_c381775347976339/zlaby-rosty-a-zebriky_c382106060456588/zebrik | https://eshop.biesse.cz/Pictures/biesse/19/2000000326/80762-80762(2).jpg | 8595057691681 | KL 60X150_S | KOPOS KOLÍN a.s. | 0 | Úložný materiál | Žlaby, Rošty a žebříky | Žebříky kovové
BUB05059 | BUBEN 70/07DW006430 DRAKA CYKY 5X1,5 |  |  | ks | 1750 | 1750 | 21,00 | [5 empty] | 0
SEZ06671 | Skříň ROS 11/FI-21 zásuvková |  | ROS11/FI-21-Zasuvk.rozbocnica istena | ks | 4613.1935 | 4613.1935 | 21,00 | https://www.biesse.cz/skrine-a-rozvodnice_c381775347976028/zasuvkove-rozvadece_c382106060456271/skri | https://eshop.biesse.cz/Pictures/BIESSE/19/2000000326/80770_80770.PNG | 8585007367841 | ROS 11/FI-21 | SEZ - CZ s.r.o. | 3.986 | Skříně a rozvodnice | Zásuvkové rozváděče
FNX00062 | Svítidlo ROAD 24 LED venkovní zemní |  | LED vestavná svítidla do chodníků cest a silnic. Při správném vložení montážní krabice do betonu jsou svítidla pochozí, či pojezdová. Lze je použít i pro osvětlení skalek, travnatých ploch a k nasvětlení korun stromů. #road230V | ks | 820.875 | 820.875 | 21,00 |  | https://eshop.biesse.cz/Pictures/biesse/19/2000000326/80779-80779(2).jpg | 8595216601551 | RO-G06/S | PANLUX s.r.o. | 2
ARK01006 | Držák DZM 13 MERKUR "GZ" - M1 + M2 na zavěšení žlabu |  | Držák DZM 13 se používá pro prostorovou instalaci kabelových žlabů na závitové tyče M8. Tato instalace je vhodná pouze pro žlaby M2 50x50, M2 150x50 a M2 150x100. Maximální doporučené zatížení je 50 kg. | ks | 27.3504 | 27.3504 | 21,00 | https://www.biesse.cz/ulozny-material_c381775347976339/zlaby-rosty-a-zebriky_c382106060456588/prislu | https://eshop.biesse.cz/Pictures/biesse/19/2000000326/80782-80782(2).png | 8592648141303 | ARK-214130 | ARKYS, s.r.o. | 0 | Úložný materiál | Žlaby, Rošty a žebříky | Příslušenství - žlaby,rošty,žebříky
MG160541@DOPRODEJ | Rámeček dvoj MGU66004V010 Cromo lesk/alu svislý |  | Unica Top, krycí rámeček, dvojnásobný, cromo/aluminium. použití zařízení: montáž - typ produktu nebo součásti: krycí rámeček - označení řady: Unica Top. | ks | 523.4811 | 523.4811 | 21,00 | https://www.biesse.cz.html | https://eshop.biesse.cz/Pictures/BIESSE/19/2000000326/80799_80799.JPG | 8420375115901 | MGU66.004V.010 | Schneider Electric CZ, s.r.o. | 0 | Vypínače a zásuvky | Schneider electric | Unica | Rámečky Unica Top
EMN10200 | Skříň ZSF20001000.1/3957 IP44 chránič, 2x230V, 1x32A/5 |  | Zásuvková skříň FAMATEL v190-ZSF20001000.1 /3957 IP54 jištěná s chráničem 40/4/003-A, zásuvky 2x230V, 1x32/5, přístroje EATON 10kA: 2xPL7-B16/1, 1xPL7-B32/3, PF7-40/4/003-A na vstupu, použité pouzdro: 3957 - 245x215x155mm, barva: světle šedá. Zásuvková skříň (rozváděč nízkého napětí) FAMATEL v190-Z | ks | 4565.6628 | 4565.6628 | 21,00 | https://www.biesse.cz/skrine-a-rozvodnice_c381775347976028/zasuvkove-rozvadece_c382106060456271/skri | https://eshop.biesse.cz/Pictures/biesse/19/2000000326/80814-80814(2).jpg | 8592848001704 | V190 | Famatel - CZ s.r.o. | 2.46 | Skříně a rozvodnice | Zásuvkové rozváděče
EMN10201 | Skříň ZSF20100000.1/3957 IP44 chránič, 2x230V, 1x16A/5 |  | Zásuvková skříň FAMATEL v165-ZSF20100000.1 /3957 IP54 jištěná s chráničem 40/4/003-A, zásuvky 2x230V, 1x16/5, přístroje EATON 10kA: 2xPL7-B16/1, 1xPL7-B16/3, PF7-40/4/003-A na vstupu, použité pouzdro: 3957 - 245x215x155mm, barva: světle šedá. Zásuvková skříň (rozváděč nízkého napětí) FAMATEL v165-Z | ks | 4457.6754 | 4457.6754 | 21,00 | https://www.biesse.cz/skrine-a-rozvodnice_c381775347976028/zasuvkove-rozvadece_c382106060456271/skri | https://eshop.biesse.cz/Pictures/biesse/19/2000000326/80815-80815(2).jpg | 8592848001650 | V165 | Famatel - CZ s.r.o. | 2.284 | Skříně a rozvodnice | Zásuvkové rozváděče
EMN10202 | Skříň ZSF20101000.1/3958 IP44 chránič, 2x230V, 1x32A/5, 1x16A/5 |  | Zásuvková skříň FAMATEL v390-ZSF20101000.1 /3958 IP54 jištěná s chráničem 40/4/003-A (ekonomická varianta), zásuvky 2x230V, 1x16/5, 1x32/5 přístroje EATON 10kA: 2xPL7-B16/1, 1xPL7-B16/3 (společný pro 3fáz. zásuvky), PF7-40/4/003-A na vstupu, použité pouzdro: 3958 - 330x215x155mm, barva: světle šedá. | ks | 4868.664 | 4868.664 | 21,00 | https://www.biesse.cz/skrine-a-rozvodnice_c381775347976028/zasuvkove-rozvadece_c382106060456271/skri | https://eshop.biesse.cz/Pictures/biesse/19/2000000326/80816-80816(2).jpg | 8592848002626 | V390 | Famatel - CZ s.r.o. | 2.689 | Skříně a rozvodnice | Zásuvkové rozváděče
MG160542@DOPRODEJ | Rámeček MGU270417 dvoj. Green Quadro |  | Unica Quadro, krycí rámeček, dvojnásobný, H71/V71, urban green. použití zařízení: montáž - typ produktu nebo součásti: krycí rámeček - označení řady: Unica Quadro - násobnost: 2násobný svislá, 2násobný vodorovná. | ks | 75.5786 | 75.5786 | 21,00 | https://www.biesse.cz.html | https://eshop.biesse.cz/Pictures/BIESSE/19/2000000326/80829_80829.JPG | 8420375167306 | MGU2.704.17 | Schneider Electric CZ, s.r.o. | 0 | Vypínače a zásuvky | Schneider electric | Unica | Rámečky Unica Quadro
MG160579@DOPRODEJ | Rámeček MGU270817 čtyř. green Quadro |  | Unica Quadro, krycí rámeček, čtyřnásobný, H71/V71, urban green. použití zařízení: montáž - typ produktu nebo součásti: krycí rámeček - označení řady: Unica Quadro - násobnost: 4 násobný svislá, 4 násobný vodorovná. | ks | 115.3568 | 115.3568 | 21,00 | https://www.biesse.cz.html | https://eshop.biesse.cz/Pictures/BIESSE/19/2000000326/80830_80830.JPG | 8420375167382 | MGU2.708.17 | Schneider Electric CZ, s.r.o. | 0 | Vypínače a zásuvky | Schneider electric | Unica | Rámečky Unica Quadro
EMN00308 | Elektroměr DTS 353-L 100A, 7mod., LCD, 3-fáz., 1-tar., podružný |  | Podružný 3-fázový 1-tarifní digitální elektroměr pro přímé informativní měření DTS 353-L 100A, 7mod. Třífázový elektroměr s LCD displejem pro střídavé napětí 3x230 V / 400 V, 50Hz, slouží k měření činné elektrické energie v přímém zapojení do obvodu. Je určen na podružné měření spotřeby samostatnýc | ks | 1296.6022 | 1296.6022 | 21,00 |  | https://eshop.biesse.cz/Pictures/biesse/19/2000000326/80835-80835(2).jpg | 8592847000166 | 1000886 | ELEMAN spol. s r.o. | 0
BUB04570 | BUBEN 80/8657189 DRAKA |  |  | ks | 1630 | 1630 | 21,00 | [5 empty] | 0
TE123864 | Stykač LC1D258B7 40A 24V AC 4P 2Z+2V |  | TeSys D stykač - 4P (2Z+2V) - pro neindukční zátěž - až do 40A/690V AC - 1. Poskytuje cívku 24 V 50/60 Hz, 1 Z + 1 V vestavěné pomocné kontakty (v zrcadlové certifikaci NC), připojení šroubovými svorkami. Pro provozní rychlosti do 3 600 cyklů/hod. a prostředí až do 60 °C zajišťuje vysokou spolehliv | ks | 2711.9021 | 2711.9021 | 21,00 | https://www.biesse.cz/modulove-a-paticove-pristroje_c374924875137026/stykace-a-rele_c381775347976654 | https://eshop.biesse.cz/Pictures/BIESSE/19/2000000326/80845_80845.JPG | 3389110334180 | LC1D258B7 | Schneider Electric CZ, s.r.o. | 0 | Modulové a paticové přístroje | Stykače a relé | Stykače výkonové , ministykače a stykače pomocné
SCA00063@DOPRODEJ | Regulátor CDT 300/1,5 240V/300W otáček |  | - Jednofázový elektronický regulátor otáček do max. výkonu 300W - Plynulá regulace otáček - Možnost použití pro ventilátory s indukčními motory - Jednoduchá montáž a instalace - Montuje se do běžných elektroinstalačních krabic KU68 (dodáváno bez krabice) - Jmenovité napětí: 220-240 V - Frekven | ks | 791.52 | 791.52 | 21,00 | https://www.biesse.cz/vzduchotechnika_c381775347976027/flexibilni-potrubi-a-prislusenstvi_c382106060 | https://eshop.biesse.cz/Pictures/biesse/19/2000000326/80847-80847.(2).jpg | 4058448014482 | CDT300/1.5 | SCAME-CZ,s.r.o. | 0 | Vzduchotechnika | Flexibilní potrubí a přislušenství
JAB01265 | Zásuvka 5598G-A02349 S1 přepěť. |  | Zásuvka jednonásobná, s ochranou před přepětím, světle šedá | ks | 862.576 | 862.576 | 21,00 | https://www.biesse.cz/vypinace-a-zasuvky_c549523885654092/abb_c549523885654093/swing-swing-l_c549523 | https://eshop.biesse.cz/Pictures/biesse/19/2000000326/80855-80855(2).jpg | 8595090528401 | 5598G-A02349 S1 | ABB s.r.o. | 0 | Vypínače a zásuvky | ABB | Swing, Swing L | zásuvky Swing, Swing L
JAB11016 | Spínač 3557G-A91342 S1 1/0So,1/0S |  | Ovládač tlačítkový zapínací, s průzorem, řazení 1/0So, 1/0S, s krytem, světle šedá | ks | 121.2068 | 121.2068 | 21,00 | https://www.biesse.cz/vypinace-a-zasuvky_c549523885654092/abb_c549523885654093/swing-swing-l_c549523 | https://eshop.biesse.cz/Pictures/biesse/19/2000000326/80856-80856(2).jpg | 8595017206610 | 3557G-A91342 S1 | ABB s.r.o. | 0 | Vypínače a zásuvky | ABB | Swing, Swing L | spínače a ovládače (tlačítka) Swing, Swing L
SRO10025 | Svorka SZ c trubičková Fezn |  |  | ks | 44.5184 | 44.5184 | 21,00 | https://www.biesse.cz/hromosvody_c381775347976338/hromosvod-material-fezn_c382106060456584/svorka-sz | https://eshop.biesse.cz/Pictures/BIESSE/19/2000000326/80860_80860..JPG | 8595678101934 | 103400 | D T TECHNIC s.r.o. | 0 | Hromosvody | Hromosvod materiál FeZn
SRO20004 | Tyč IZT-V 500 izolační |  |  | ks | 133.5552 | 133.5552 | 21,00 | https://www.biesse.cz/hromosvody_c381775347976338/hromosvod-material-fezn_c382106060456584/tyc-izt-v | https://eshop.biesse.cz/Pictures/BIESSE/19/2000000326/80863_80863..JPG | 8595678104416 | 450000 | D T TECHNIC s.r.o. | 0 | Hromosvody | Hromosvod materiál FeZn
SRO20005 | Tyč IZT-V 750 izolační |  |  | ks | 172.3904 | 172.3904 | 21,00 |  | https://eshop.biesse.cz/Pictures/BIESSE/19/2000000326/80864_80864..JPG | 8595678104423 | 450005 | D T TECHNIC s.r.o. | 0
SRO20006 | Držák DIH-TU na trubku bez nerez pásky, FeZn |  |  | ks | 89.984 | 89.984 | 21,00 | https://www.biesse.cz/hromosvody_c381775347976338/hromosvod-material-fezn_c382106060456584/drzak-dih | https://eshop.biesse.cz/Pictures/BIESSE/19/2000000326/80865_80865..JPG | 8595678104553 | 450065 | D T TECHNIC s.r.o. | 0 | Hromosvody | Hromosvod materiál FeZn
SRO20007 | Držák DIH-T03 trubka pr.30-35mm, FeZn |  |  | ks | 64.4096 | 64.4096 | 21,00 | https://www.biesse.cz/hromosvody_c381775347976338/hromosvod-material-fezn_c382106060456584/drzak-dih | https://eshop.biesse.cz/Pictures/BIESSE/19/2000000326/80866_80866..JPG | 8595678104584 | 450080 | D T TECHNIC s.r.o. | 0 | Hromosvody | Hromosvod materiál FeZn
SRO20008 | Držák DIH-T05 trubka pr.44-50mm, FeZn |  |  | ks | 68.1984 | 68.1984 | 21,00 | https://www.biesse.cz/hromosvody_c381775347976338/hromosvod-material-fezn_c382106060456584/drzak-dih | https://eshop.biesse.cz/Pictures/BIESSE/19/2000000326/80867_80867..JPG | 8595678104607 | 450090 | D T TECHNIC s.r.o. | 0 | Hromosvody | Hromosvod materiál FeZn
SRO20009 | Tyč JT 15Al 16/10 jímací trubková 1500mm |  | Tyč určená k zachycení a svedení přímého úderu blesku nad chráněným objektem | ks | 176.1792 | 176.1792 | 21,00 | https://www.biesse.cz/hromosvody_c381775347976338/hromosvod-material-fezn_c382106060456584/tyc-jt-15 | https://eshop.biesse.cz/Pictures/BIESSE/19/2000000326/80870_80870..JPG | 8595678104119 | 421040 | D T TECHNIC s.r.o. | 0 | Hromosvody | Hromosvod materiál FeZn
SRO20012 | Vrut M8x100 mm kombinovaný |  | Podrobnosti Oblasti použití Univerzální upevňování trubkových objímek a umyvadel ve zdivu (s nylonovými hmoždinkami) nebo v dřevěných podkladech Přednosti produktu - Rychlé zašroubování díky pohonu TX (Torx) - Možné jemné nastavení díky nástavci pro plochý klíč Upozornění | ks | 6.4208 | 6.4208 | 21,00 | https://www.biesse.cz/hromosvody_c381775347976338/hromosvod-material-fezn_c382106060456584/vrut-m8x1 | https://eshop.biesse.cz/Pictures/BIESSE/19/2000000326/80871_80871..JPG | 4019786086692 | 117998 | Berner spol. s r.o. | 0 | Hromosvody | Hromosvod materiál FeZn
VSY00015 | SYFOK-P/20 lanko 20m nerezové s úchyty |  |  | bal | 1809.892 | 1809.892 | 21,00 |  |  | 8595129605738 | 1824 | Saint-Gobain Construction Products CZ a.s. | 0
EMN10007 | Skříň ZSF20002000.1/3958 IP44 chránič, 2x230V, 2x32A/5P |  | Zásuvková skříň FAMATEL v425-ZSF20002000.1 /3958 IP54 jištěná s chráničem 40/4/003-A, zásuvky 2x230V, 2x32/5 přístroje EATON 10kA: 2xPL7-B16/1, 1xPL7-B32/3 (společný pro 3fáz. zásuvky), PF7-40/4/003-A na vstupu, použité pouzdro: 3958 - 330x215x155mm, barva: světle šedá. Zásuvková skříň (rozváděč ní | ks | 4963.6362 | 4963.6362 | 21,00 | https://www.biesse.cz/skrine-a-rozvodnice_c381775347976028/zasuvkove-rozvadece_c382106060456271/skri | https://eshop.biesse.cz/Pictures/biesse/19/2000000326/80883-80883(2).jpg | 8592848002824 | V425 | Famatel - CZ s.r.o. | 2.881 | Skříně a rozvodnice | Zásuvkové rozváděče
BUB08456@ | Klec na paletu GA 1200x800mm |  |  | ks | 3300 | 3300 | 21,00 |  |  |  | 9490086 |  | 0
BUB08457@ | Muldenpaleta 1200x800mm |  |  | ks | 1650 | 1650 | 21,00 |  |  |  | 9490078 |  | 0
BUB08458@ | Bočnice nosná muldenpalety 2ks=1pár |  |  | pár | 1880 | 1880 | 21,00 |  |  |  | 9490256 |  | 0
FRA00019 | Trubka FFKuS-ES-F-UV 25 |  | FFKuS-ES-F-UV Highspeed je vysoce odolná plastová ohebná trubka z modifikovaného PVC s vysoce kluznou vnitřní vrstvou, s plastovým pláštěm, v černé barvě, která brání šíření plamene. Tato plastová ohebná trubka se používá pro instalaci venku, do betonu a do půdy. Hlavní výhodou je vysoká pevnost v t | m | 29.1063 | 29.1063 | 21,00 | https://www.biesse.cz/ulozny-material_c381775347976339/trubky_c382106060456589/trubky-plastove_c3821 | https://eshop.biesse.cz/Pictures/biesse/19/2000000326/80895-80895(2).jpg | 4013960178975 | 25410025 | Fränkische Rohrwerke Gebr.Kirchner GmbH & Co.KG | 0 | Úložný materiál | Trubky | Trubky plastové
FRA00024 | Trubka FFKuS-ES-F-UV 20 |  | FFKuS-ES-F-UV Highspeed je vysoce odolná plastová ohebná trubka z modifikovaného PVC s vysoce kluznou vnitřní vrstvou, s plastovým pláštěm, v černé barvě, která brání šíření plamene. Tato plastová ohebná trubka se používá pro instalaci venku, do betonu a do půdy. Hlavní výhodou je vysoká pevnost v t | m | 26.0587 | 26.0587 | 21,00 | https://www.biesse.cz/ulozny-material_c381775347976339/trubky_c382106060456589/trubky-plastove_c3821 | https://eshop.biesse.cz/Pictures/biesse/19/2000000326/80896-80896(2).jpg | 4013960178968 | 25410020 | Fränkische Rohrwerke Gebr.Kirchner GmbH & Co.KG | 0 | Úložný materiál | Trubky | Trubky plastové
FRA00025 | Trubka FFKuS-ES-F-UV 16 |  | FFKuS-ES-F-UV Highspeed je vysoce odolná plastová ohebná trubka z modifikovaného PVC s vysoce kluznou vnitřní vrstvou, s plastovým pláštěm, v černé barvě, která brání šíření plamene. Tato plastová ohebná trubka se používá pro instalaci venku, do betonu a do půdy. Hlavní výhodou je vysoká pevnost v t | m | 18.7013 | 18.7013 | 21,00 | https://www.biesse.cz/ulozny-material_c381775347976339/trubky_c382106060456589/trubky-plastove_c3821 | https://eshop.biesse.cz/Pictures/biesse/19/2000000326/80897-80897(2).jpg | 4013960178951 | 25410016 | Fränkische Rohrwerke Gebr.Kirchner GmbH & Co.KG | 0 | Úložný materiál | Trubky | Trubky plastové
MG160544@DOPRODEJ | Zásuvka MGU63065524 dvoj. Champagne/marfil |  | Unica Plus-zásuvka dvojnásobná-2p+PE-krytky-CZ-4mod.-marfil/champagne. použití zařízení: napájení - typ produktu nebo součásti: dvojzásuvka - označení řady: Unica Plus - název krycího rámečku: Unica Plus - úprava zařízení: kompletní mechanismus - standard pro zásuvku: Slovensko, Česká republika. | ks | 486.0896 | 486.0896 | 21,00 | https://www.biesse.cz.html | https://eshop.biesse.cz/Pictures/BIESSE/19/2000000326/80898_80898.JPG | 8420375128116 | MGU63.065.524 | Schneider Electric CZ, s.r.o. | 0 | Vypínače a zásuvky | Schneider electric | Unica | Zásuvky Unica
LG515332 | Spínač 004658 16A 400V 2P |  | MODULÁRNÍ OTOČNÝ SPÍNAČ S NULOVOU POLOHOU 2P 2POLOHOVÝ | ks | 1690.752 | 1690.752 | 21,00 | https://www.biesse.cz/modulove-a-paticove-pristroje_c374924875137026/spinace-modulove_c3803794836029 | https://eshop.biesse.cz/Pictures/biesse/19/2000000326/80900-80900(2).jpg | 3245060046583 | 004658 | LEGRAND s.r.o. | 0 | Modulové a paticové přístroje | Spínače modulové
ELR01006 | Sokl SO 4.1.3 |  |  | ks | 5236.456 | 5236.456 | 21,00 |  |  | 8595208606694 | 8200 4.1.3 | ELPLAST - KPZ Rokycany, spol. s r.o. | 0
AGR00001 | Vývodka M12x1,5 Agro 1555.12.1.06 Syntec IP68 sv.šedá |  | Kabelová vývodka Syntec, plastová, světle šedá, závit M12 x 1,5, pro průměr kabelu 2,5 až 6,5 mm, délka závitu 12 mm | ks | 9.9112 | 9.9112 | 21,00 | https://www.biesse.cz/ulozny-material_c381775347976339/vyvodky-a-ucpavky_c382106060456591/vyvodka-m1 | https://eshop.biesse.cz/Pictures/biesse/19/2000000326/80906-80906(2).png | 7611614077918 | AG-1555.12.1.06 | AGRO - PRO ROZDĚLENÍ CENÍKŮ | 0 | Úložný materiál | Vývodky a ucpávky
AGR00002 | Vývodka M16x1,5 Agro 1555.17.1.10 Syntec IP68 sv.šedá UL |  | Kabelová vývodka Syntec, plastová, světle šedá, závit M16 x 1,5, pro průměr kabelu 4,5 až 10,0 mm, délka závitu 15 mm | ks | 10.1137 | 10.1137 | 21,00 | https://www.biesse.cz/ulozny-material_c381775347976339/vyvodky-a-ucpavky_c382106060456591/vyvodka-m1 | https://eshop.biesse.cz/Pictures/biesse/19/2000000326/80907-80907(2).png | 7611614230566 | AG-1555.17.1.10 | AGRO - PRO ROZDĚLENÍ CENÍKŮ | 0 | Úložný materiál | Vývodky a ucpávky
AGR00003 | Vývodka M20x1,5 Agro 1555.20.1.13 Syntec IP68 sv.šedá |  | Kabelová vývodka Syntec, plastová, světle šedá, závit M20 x 1,5, pro průměr kabelu 7,0 až 13,0 mm, délka závitu 15 mm | ks | 13.9162 | 13.9162 | 21,00 | https://www.biesse.cz/ulozny-material_c381775347976339/vyvodky-a-ucpavky_c382106060456591/vyvodka-m2 | https://eshop.biesse.cz/Pictures/biesse/19/2000000326/80908-80908(2).png | 7611614230627 | AG-1555.20.1.13 | AGRO - PRO ROZDĚLENÍ CENÍKŮ | 0 | Úložný materiál | Vývodky a ucpávky
AGR00004 | Vývodka M25x1,5 Agro 1555.25.1.17 Syntec IP68 sv.šedá |  | Kabelová vývodka Syntec, plastová, světle šedá, závit M25 x 1,5, pro průměr kabelu 10,0 až 17,0 mm, délka závitu 15 mm | ks | 23.895 | 23.895 | 21,00 | https://www.biesse.cz/ulozny-material_c381775347976339/vyvodky-a-ucpavky_c382106060456591/vyvodka-m2 | https://eshop.biesse.cz/Pictures/biesse/19/2000000326/80909-80909(2).png | 7611614230689 | AG-1555.25.1.17 | AGRO - PRO ROZDĚLENÍ CENÍKŮ | 0 | Úložný materiál | Vývodky a ucpávky
AGR00005 | Vývodka M32x1,5 Agro 1555.32.1.25 Syntec IP68 sv.šedá |  | Kabelová vývodka Syntec, plastová, světle šedá, závit M32 x 1,5, pro průměr kabelu 17,0 až 25,0 mm, délka závitu 15 mm | ks | 32.5913 | 32.5913 | 21,00 | https://www.biesse.cz/ulozny-material_c381775347976339/vyvodky-a-ucpavky_c382106060456591/vyvodka-m3 | https://eshop.biesse.cz/Pictures/biesse/19/2000000326/80910-80910(2).png | 7611614078038 | AG-1555.32.1.25 | AGRO - PRO ROZDĚLENÍ CENÍKŮ | 0 | Úložný materiál | Vývodky a ucpávky
AGR00006 | Vývodka M40x1,5 Agro 1555.40.1.33 Syntec IP68 sv.šedá |  | Kabelová vývodka Syntec, plastová, světle šedá, závit M40 x 1,5, pro průměr kabelu 22,0 až 33,0 mm, délka závitu 15 mm | ks | 73.1813 | 73.1813 | 21,00 | https://www.biesse.cz/ulozny-material_c381775347976339/vyvodky-a-ucpavky_c382106060456591/vyvodka-m4 | https://eshop.biesse.cz/Pictures/biesse/19/2000000326/80911-80911(2).png | 7611614116983 | AG-1555.40.1.33 | AGRO - PRO ROZDĚLENÍ CENÍKŮ | 0 | Úložný materiál | Vývodky a ucpávky
AGR00007 | Vývodka M50x1,5 Agro 1555.50.1.38 Syntec IP68 sv.šedá UL |  | Kabelová vývodka Syntec, plastová, světle šedá, závit M50 x 1,5, pro průměr kabelu 28,0 až 38,0 mm, délka závitu 15 mm | ks | 117.3713 | 117.3713 | 21,00 |  | https://eshop.biesse.cz/Pictures/biesse/19/2000000326/80912-80912(2).png | 7611614116990 | AG-1555.50.1.38 | AGRO - PRO ROZDĚLENÍ CENÍKŮ | 0
AGR00021 | Vývodka Pg9 Agro 1555.09.08 Syntec IP68 sv.šedá |  | Kabelová vývodka Syntec, plastová, světle šedá, závit Pg9, pro průměr kabelu 3,0 až 8,0 mm, délka závitu 8 mm | ks | 9.54 | 9.54 | 21,00 | https://www.biesse.cz/ulozny-material_c381775347976339/vyvodky-a-ucpavky_c382106060456591/vyvodka-pg | https://eshop.biesse.cz/Pictures/biesse/19/2000000326/80915-80915(2).png | 7611614077772 | AG-1555.09.08 | AGRO - PRO ROZDĚLENÍ CENÍKŮ | 0 | Úložný materiál | Vývodky a ucpávky
AGR00022 | Vývodka Pg11 Agro 1555.11.10 Syntec IP68 sv.šedá |  | Kabelová vývodka Syntec, plastová, světle šedá, závit Pg11, pro průměr kabelu 4,0 až 10,0 mm, délka závitu 8 mm | ks | 9.8775 | 9.8775 | 21,00 | https://www.biesse.cz/ulozny-material_c381775347976339/vyvodky-a-ucpavky_c382106060456591/vyvodka-pg | https://eshop.biesse.cz/Pictures/biesse/19/2000000326/80916-80916(2).png | 7611614077796 | AG-1555.11.10 | AGRO - PRO ROZDĚLENÍ CENÍKŮ | 0 | Úložný materiál | Vývodky a ucpávky
AGR00023 | Vývodka Pg13,5 Agro 1555.13.12 Syntec IP68 sv.šedá |  | Kabelová vývodka Syntec, plastová, světle šedá, závit Pg13,5, pro průměr kabelu 5,5 až 12,0 mm, délka závitu 9 mm | ks | 12.2287 | 12.2287 | 21,00 | https://www.biesse.cz/ulozny-material_c381775347976339/vyvodky-a-ucpavky_c382106060456591/vyvodka-pg | https://eshop.biesse.cz/Pictures/biesse/19/2000000326/80917-80917(2).png | 7611614077819 | AG-1555.13.12 | AGRO - PRO ROZDĚLENÍ CENÍKŮ | 0 | Úložný materiál | Vývodky a ucpávky
AGR00024 | Vývodka Pg16 Agro 1555.16.14 Syntec IP68 sv.šedá |  | Kabelová vývodka Syntec, plastová, světle šedá, závit Pg16, pro průměr kabelu 8,5 až 14,0 mm, délka závitu 10 mm | ks | 13.59 | 13.59 | 21,00 | https://www.biesse.cz/ulozny-material_c381775347976339/vyvodky-a-ucpavky_c382106060456591/vyvodka-pg | https://eshop.biesse.cz/Pictures/biesse/19/2000000326/80918-80918(2).png | 7611614077833 | AG-1555.16.14 | AGRO - PRO ROZDĚLENÍ CENÍKŮ | 0 | Úložný materiál | Vývodky a ucpávky
AGR00025 | Vývodka Pg21 Agro 1555.21.18 Syntec IP68 sv.šedá |  | Kabelová vývodka Syntec, plastová, světle šedá, závit Pg21, pro průměr kabelu 11,0 až 18,0 mm, délka závitu 11 mm | ks | 22.4887 | 22.4887 | 21,00 | https://www.biesse.cz/ulozny-material_c381775347976339/vyvodky-a-ucpavky_c382106060456591/vyvodka-pg | https://eshop.biesse.cz/Pictures/biesse/19/2000000326/80919-80919(2).png | 7611614077857 | AG-1555.21.18 | AGRO - PRO ROZDĚLENÍ CENÍKŮ | 0 | Úložný materiál | Vývodky a ucpávky
AGR00026 | Vývodka Pg29 Agro 1555.29.25 Syntec IP68 sv.šedá |  | Kabelová vývodka Syntec, plastová, světle šedá, závit Pg29, pro průměr kabelu 17,0 až 25,0 mm, délka závitu 11 mm | ks | 30.6112 | 30.6112 | 21,00 | https://www.biesse.cz/ulozny-material_c381775347976339/vyvodky-a-ucpavky_c382106060456591/vyvodka-pg | https://eshop.biesse.cz/Pictures/biesse/19/2000000326/80920-80920(2).png | 7611614077864 | AG-1555.29.25 | AGRO - PRO ROZDĚLENÍ CENÍKŮ | 0 | Úložný materiál | Vývodky a ucpávky
AGR00027 | Vývodka Pg36 Agro 1555.36.33 Syntec IP68 sv.šedá |  | Kabelová vývodka Syntec, plastová, světle šedá, závit Pg36, pro průměr kabelu 22,0 až 33,0 mm, délka závitu 15 mm | ks | 75.8812 | 75.8812 | 21,00 | https://www.biesse.cz/ulozny-material_c381775347976339/vyvodky-a-ucpavky_c382106060456591/vyvodka-pg | https://eshop.biesse.cz/Pictures/biesse/19/2000000326/80921-80921(2).png | 7611614077871 | AG-1555.36.33 | AGRO - PRO ROZDĚLENÍ CENÍKŮ | 0 | Úložný materiál | Vývodky a ucpávky
AGR00029 | Vývodka Pg48 Agro 1555.48.44 Syntec IP68 sv.šedá |  | Kabelová vývodka Syntec, plastová, světle šedá, závit Pg48, pro průměr kabelu 32,0 až 44,0 mm, délka závitu 15 mm | ks | 113.7037 | 113.7037 | 21,00 | https://www.biesse.cz/ulozny-material_c381775347976339/vyvodky-a-ucpavky_c382106060456591/vyvodka-pg | https://eshop.biesse.cz/Pictures/biesse/19/2000000326/80923-80923(2).png | 7611614077895 | AG-1555.48.44 | AGRO - PRO ROZDĚLENÍ CENÍKŮ | 0 | Úložný materiál | Vývodky a ucpávky
AGR00040 | Matice M12x1,5 Agro 8255.12 sv.šedá |  | Matice pro kabelové vývodky, plastová, světle šedá, závit M12 x 1,5 | ks | 2.3625 | 2.3625 | 21,00 | https://www.biesse.cz/ulozny-material_c381775347976339/vyvodky-a-ucpavky_c382106060456591/matice-m12 | https://eshop.biesse.cz/Pictures/biesse/19/2000000326/80924-80924(2).tif | 7611614222981 | AG-8255.12 | AGRO - PRO ROZDĚLENÍ CENÍKŮ | 0 | Úložný materiál | Vývodky a ucpávky
AGR00041 | Matice M16x1,5 Agro 8255.17 sv.šedá |  | Matice pro kabelové vývodky, plastová, světle šedá, závit M16 x 1,5 | ks | 2.4975 | 2.4975 | 21,00 | https://www.biesse.cz/ulozny-material_c381775347976339/vyvodky-a-ucpavky_c382106060456591/matice-m16 | https://eshop.biesse.cz/Pictures/biesse/19/2000000326/80925-80925(2).tif | 7611614222998 | AG-8255.17 | AGRO - PRO ROZDĚLENÍ CENÍKŮ | 0 | Úložný materiál | Vývodky a ucpávky
AGR00042 | Matice M20x1,5 Agro 8255.20 sv.šedá |  | Matice pro kabelové vývodky, plastová, světle šedá, závit M20 x 1,5 | ks | 3.0263 | 3.0263 | 21,00 | https://www.biesse.cz/ulozny-material_c381775347976339/vyvodky-a-ucpavky_c382106060456591/matice-m20 | https://eshop.biesse.cz/Pictures/biesse/19/2000000326/80926-80926(2).tif | 7611614223001 | AG-8255.20 | AGRO - PRO ROZDĚLENÍ CENÍKŮ | 0 | Úložný materiál | Vývodky a ucpávky
AGR00043 | Matice M25x1,5 Agro 8255.25 sv.šedá |  | Matice pro kabelové vývodky, plastová, světle šedá, závit M25 x 1,5 | ks | 4.6013 | 4.6013 | 21,00 | https://www.biesse.cz/ulozny-material_c381775347976339/vyvodky-a-ucpavky_c382106060456591/matice-m25 | https://eshop.biesse.cz/Pictures/biesse/19/2000000326/80927-80927(2).tif | 7611614223018 | AG-8255.25 | AGRO - PRO ROZDĚLENÍ CENÍKŮ | 0 | Úložný materiál | Vývodky a ucpávky
AGR00044 | Matice M32x1,5 Agro 8255.32 sv.šedá |  | Matice pro kabelové vývodky, plastová, světle šedá, závit M32 x 1,5 | ks | 6.3675 | 6.3675 | 21,00 | https://www.biesse.cz/ulozny-material_c381775347976339/vyvodky-a-ucpavky_c382106060456591/matice-m32 | https://eshop.biesse.cz/Pictures/biesse/19/2000000326/80928-80928(2).tif | 7611614388229 | AG-8255.32 | AGRO - PRO ROZDĚLENÍ CENÍKŮ | 0 | Úložný materiál | Vývodky a ucpávky
AGR00045 | Matice M40x1,5 Agro 8255.40 sv.šedá |  | Matice pro kabelové vývodky, plastová, světle šedá, závit M40 x 1,5 | ks | 10.575 | 10.575 | 21,00 | https://www.biesse.cz/ulozny-material_c381775347976339/vyvodky-a-ucpavky_c382106060456591/matice-m40 | https://eshop.biesse.cz/Pictures/biesse/19/2000000326/80929-80929(2).tif | 7611614223032 | AG-8255.40 | AGRO - PRO ROZDĚLENÍ CENÍKŮ | 0 | Úložný materiál | Vývodky a ucpávky
AGR00046 | Matice M50x1,5 Agro 8255.50 sv.šedá |  | Matice pro kabelové vývodky, plastová, světle šedá, závit M50 x 1,5 | ks | 23.6363 | 23.6363 | 21,00 |  | https://eshop.biesse.cz/Pictures/biesse/19/2000000326/80930-80930(2).png | 7611614223049 | AG-8255.50 | AGRO - PRO ROZDĚLENÍ CENÍKŮ | 0
AGR00047 | Matice M63x1,5 Agro 8255.63 sv.šedá |  | Matice pro kabelové vývodky, plastová, světle šedá, závit M63 x 1,5 | ks | 32.6587 | 32.6587 | 21,00 | https://www.biesse.cz/ulozny-material_c381775347976339/vyvodky-a-ucpavky_c382106060456591/matice-m63 | https://eshop.biesse.cz/Pictures/biesse/19/2000000326/80932-80932(2).tif | 7611614223056 | AG-8255.63 | AGRO - PRO ROZDĚLENÍ CENÍKŮ | 0 | Úložný materiál | Vývodky a ucpávky
AGR00060 | Matice Pg7 Agro 8255.07 sv.šedá |  | Matice pro kabelové vývodky, plastová, světle šedá, závit Pg7 | ks | 3.105 | 3.105 | 21,00 |  | https://eshop.biesse.cz/Pictures/biesse/19/2000000326/80934-80934(2).png | 7611614233086 | AG-8255.07 | AGRO - PRO ROZDĚLENÍ CENÍKŮ | 0
AGR00061 | Matice Pg9 Agro 8255.09 sv.šedá |  |  | ks | 2.5312 | 2.5312 | 21,00 | https://www.biesse.cz/ulozny-material_c381775347976339/vyvodky-a-ucpavky_c382106060456591/matice-pg9 | https://eshop.biesse.cz/Pictures/biesse/19/2000000326/80935-80935(2).tif | 7611614233093 | AG-8255.09 | AGRO - PRO ROZDĚLENÍ CENÍKŮ | 0 | Úložný materiál | Vývodky a ucpávky
AGR00062 | Matice Pg11 Agro 8255.11 sv.šedá |  | Matice pro kabelové vývodky, plastová, světle šedá, závit Pg11 | ks | 2.5312 | 2.5312 | 21,00 | https://www.biesse.cz/ulozny-material_c381775347976339/vyvodky-a-ucpavky_c382106060456591/matice-pg1 | https://eshop.biesse.cz/Pictures/biesse/19/2000000326/80936-80936(2).tif | 7611614233109 | AG-8255.11 | AGRO - PRO ROZDĚLENÍ CENÍKŮ | 0 | Úložný materiál | Vývodky a ucpávky
AGR00063 | Matice Pg13,5 Agro 8255.13 sv.šedá |  | Matice pro kabelové vývodky, plastová, světle šedá, závit Pg13,5 | ks | 3.0488 | 3.0488 | 21,00 | https://www.biesse.cz/ulozny-material_c381775347976339/vyvodky-a-ucpavky_c382106060456591/matice-pg1 | https://eshop.biesse.cz/Pictures/biesse/19/2000000326/80937-80937(2).tif | 7611614233116 | AG-8255.13 | AGRO - PRO ROZDĚLENÍ CENÍKŮ | 0 | Úložný materiál | Vývodky a ucpávky
AGR00064 | Matice Pg16 Agro 8255.16 sv.šedá |  | Matice pro kabelové vývodky, plastová, světle šedá, závit Pg16 | ks | 4.6013 | 4.6013 | 21,00 | https://www.biesse.cz/ulozny-material_c381775347976339/vyvodky-a-ucpavky_c382106060456591/matice-pg1 | https://eshop.biesse.cz/Pictures/biesse/19/2000000326/80938-80938(2).tif | 7611614233123 | AG-8255.16 | AGRO - PRO ROZDĚLENÍ CENÍKŮ | 0 | Úložný materiál | Vývodky a ucpávky
AGR00065 | Matice Pg21 Agro 8255.21 sv.šedá |  | Matice pro kabelové vývodky, plastová, světle šedá, závit Pg21 | ks | 6.2663 | 6.2663 | 21,00 | https://www.biesse.cz/ulozny-material_c381775347976339/vyvodky-a-ucpavky_c382106060456591/matice-pg2 | https://eshop.biesse.cz/Pictures/biesse/19/2000000326/80939-80939(2).tif | 7611614233130 | AG-8255.21 | AGRO - PRO ROZDĚLENÍ CENÍKŮ | 0 | Úložný materiál | Vývodky a ucpávky
AGR00066 | Matice Pg29 Agro 8255.29 sv.šedá |  | Matice pro kabelové vývodky, plastová, světle šedá, závit Pg29 | ks | 9.8775 | 9.8775 | 21,00 | https://www.biesse.cz/ulozny-material_c381775347976339/vyvodky-a-ucpavky_c382106060456591/matice-pg2 | https://eshop.biesse.cz/Pictures/biesse/19/2000000326/80940-80940(2).tif | 7611614233147 | AG-8255.29 | AGRO - PRO ROZDĚLENÍ CENÍKŮ | 0 | Úložný materiál | Vývodky a ucpávky
AGR00067 | Matice Pg36 Agro 8255.36 sv.šedá |  | Matice pro kabelové vývodky, plastová, světle šedá, závit Pg36 | ks | 27.8438 | 27.8438 | 21,00 | https://www.biesse.cz/ulozny-material_c381775347976339/vyvodky-a-ucpavky_c382106060456591/matice-pg3 | https://eshop.biesse.cz/Pictures/biesse/19/2000000326/80941-80941(2).tif | 7611614233154 | AG-8255.36 | AGRO - PRO ROZDĚLENÍ CENÍKŮ | 0 | Úložný materiál | Vývodky a ucpávky
AGR00068 | Matice Pg42 Agro 8255.42 sv.šedá |  | Matice pro kabelové vývodky, plastová, světle šedá, závit Pg42 | ks | 33.885 | 33.885 | 21,00 | https://www.biesse.cz/ulozny-material_c381775347976339/vyvodky-a-ucpavky_c382106060456591/matice-pg4 | https://eshop.biesse.cz/Pictures/biesse/19/2000000326/80942-80942(2).tif | 7611614233161 | AG-8255.42 | AGRO - PRO ROZDĚLENÍ CENÍKŮ | 0 | Úložný materiál | Vývodky a ucpávky
AGR00069 | Matice Pg48 Agro 8255.48 sv.šedá |  | Matice pro kabelové vývodky, plastová, světle šedá, závit Pg48 | ks | 38.2725 | 38.2725 | 21,00 | https://www.biesse.cz/ulozny-material_c381775347976339/vyvodky-a-ucpavky_c382106060456591/matice-pg4 | https://eshop.biesse.cz/Pictures/biesse/19/2000000326/80943-80943(2).tif | 7611614233178 | AG-8255.48 | AGRO - PRO ROZDĚLENÍ CENÍKŮ | 0 | Úložný materiál | Vývodky a ucpávky
SA701022@DOPRODEJ | Skříň NSYSF181040P 1800x1000x400 Spacial SF |  | Spacial SF skříň s mont. panelem, 1800x1000x400mm. řada: Spacial - označení výrobku: Spacial SF - použití zařízení: víceúčelové - typ produktu nebo součásti: vhodný rozvaděč - jmenovitá výška rozvaděče: 1800 mm - jmenovitá šířka rozvaděče: 1000 mm - jmenovitá hloubka rozvaděče: 400 mm - sestava zaří | ks | 26491.0269 | 26491.0269 | 21,00 | https://www.biesse.cz/skrine-a-rozvodnice_c381775347976028/rozvodnice-modulove_c382106060456269/rozv | https://eshop.biesse.cz/Pictures/BIESSE/19/2000000326/80947_80947.JPG | 3606485117553 | NSYSF181040P | Schneider Electric CZ, s.r.o. | 0 | Skříně a rozvodnice | Rozvodnice modulové | Rozvodnice na omítku | Rozvodnice na omítku do IP40
SA701023 | Dno NSYEC1041 kabelové 1000x400 dvojité Spacial SF |  | Spacial SF 1 entry cable gland plate. 1000 x 400 mm. Multi-purpose, cable management accessory. Fixed by clips. Mounting on enclosure bottom. 1 cable entry. Galvanised steel. Thickness 1.5 mm. Plate and fixing elements incl. Self extinguishing polyurethane adhesive gasket with cross-section of 15 x | ks | 1424.4334 | 1424.4334 | 21,00 | https://www.biesse.cz/skrine-a-rozvodnice_c381775347976028/rozvodnice-modulove_c382106060456269/rozv | https://eshop.biesse.cz/Pictures/BIESSE/19/2000000326/80948_80948.JPG | 3606485126326 | NSYEC1041 | Schneider Electric CZ, s.r.o. | 0 | Skříně a rozvodnice | Rozvodnice modulové | Rozvodnice na omítku | Rozvodnice na omítku do IP40
SA701024 | Dno NSYEC841 kabelové 800x400 dvojité Spacial SF |  | Spacial SF 1 vst. kabelové dno. Víceúčelové příslušenství pro správu kabeláže. Upevnění sponami. Montáž na dno skříně. 1 vstup pro kabel. pozinkovaná ocel. Tloušťka 1,5 mm. Deska a upevňovací prvky včetně. samozhášecí polyuretanové lepící těsnění s průřezem 15 x 25 mm včetně | ks | 1244.9973 | 1244.9973 | 21,00 | https://www.biesse.cz/skrine-a-rozvodnice_c381775347976028/rozvodnice-modulove_c382106060456269/rozv | https://eshop.biesse.cz/Pictures/BIESSE/19/2000000326/80949_80949.JPG | 3606485126289 | NSYEC841 | Schneider Electric CZ, s.r.o. | 0 | Skříně a rozvodnice | Rozvodnice modulové | Rozvodnice na omítku | Rozvodnice na omítku do IP40
SA701025@DOPRODEJ | Bočnice NSY2SP184 1800x400 Spacial SF |  | Spacial SF sada 2 bočnic - mont. 1800 x 400 mm. Víceúčelová aplikace. příslušenství pro rozvodnici. Montáž na strany. Upev. režim pomocí šroubů, typ uchycení, z vnějšku skříně. Práškový povrch z oceli, epoxidový polyester. Šedá RAL 7035. 2 boční panely a prvky pro upevnění jsou součástí dodávky. | ks | 4467.0951 | 4467.0951 | 21,00 | https://www.biesse.cz/skrine-a-rozvodnice_c381775347976028/rozvodnice-modulove_c382106060456269/rozv | https://eshop.biesse.cz/Pictures/BIESSE/19/2000000326/80950_80950.JPG | 3606485119892 | NSY2SP184 | Schneider Electric CZ, s.r.o. | 0 | Skříně a rozvodnice | Rozvodnice modulové | Rozvodnice na omítku | Rozvodnice na omítku do IP40
SA701026 | Sada NSYSFBK spojovací Spacial SF |  | Spacial SF standardní spojovací sada, boční nebo hloubka. 70 x 105 x 150 mm. Víceúčelová aplikace. Montáž na hloubkovou spojku 2 skříní a boční spojku 2 skříní. upev. režim Šrouby M6 samořezný. | ks | 909.0862 | 909.0862 | 21,00 | https://www.biesse.cz/skrine-a-rozvodnice_c381775347976028/rozvodnice-modulove_c382106060456269/rozv | https://eshop.biesse.cz/Pictures/BIESSE/19/2000000326/80951_80951.JPG | 3606485131825 | NSYSFBK | Schneider Electric CZ, s.r.o. | 0 | Skříně a rozvodnice | Rozvodnice modulové | Rozvodnice na omítku | Rozvodnice na omítku do IP40
KPR00009 | Výložník SD 1-500 žár. zinek |  |  | ks | 765.57 | 765.57 | 21,00 |  |  |  | 12200-00051 | KOOPERATIVA vod družstvo | 0
SA702020 | Aretace NSYSFNDR dveřní |  | Spacial SF pneumat. doraz dveří, 120°. řada: Spacial - typ produktu nebo součásti: držák dveří - použití zařízení: víceúčelové - montážní poloha: dveře a skříň - sestava zařízení: 1 x doraz dveří, upevňovací prvky - počet kusů na sadu: sada 1. | ks | 8269.4001 | 8269.4001 | 21,00 | https://www.biesse.cz/skrine-a-rozvodnice_c381775347976028/rozvodnice-modulove_c382106060456269/rozv | https://eshop.biesse.cz/Pictures/BIESSE/19/2000000326/80973_80973.JPG | 3606480067761 | NSYSFNDR | Schneider Electric CZ, s.r.o. | 0 | Skříně a rozvodnice | Rozvodnice modulové | Rozvodnice na omítku | Rozvodnice na omítku do IP40
ELR01029 | Sokl SO 3.2.3 |  |  | ks | 5102.952 | 5102.952 | 21,00 |  |  | 8595208606656 | 8200 3.2.3 | ELPLAST - KPZ Rokycany, spol. s r.o. | 0
ELR01031 | Základ pilíře ZK 0.2.3 |  |  | ks | 1081.144 | 1081.144 | 21,00 |  |  | 8595208609558 | 8080 0.2.3 | ELPLAST - KPZ Rokycany, spol. s r.o. | 0
ELR01036 | Skříň PPS 3x160A 3.1.1 W vestavná |  |  | ks | 5969.536 | 5969.536 | 21,00 |  |  | 8595208600500 | 2032 3.1.1 | ELPLAST - KPZ Rokycany, spol. s r.o. | 0
TE162758 | Spínač LE1M35N722 7,5KW |  | TeSys LE, spouštěč ve skříňce, LE1-M, 12...16A, cívka 415 V AC. řada: TeSys - označení výrobku: TeSys LE - označení přístroje: LE1M - použití zařízení: standardní - kategorie použití: AC-3 - sestava zařízení: uzemňovací svorka, N svorka, stykač, jistící nadproudové relé - výkon motoru (kW): 4 kW při | ks | 2018.0836 | 2018.0836 | 21,00 | https://www.biesse.cz/modulove-a-paticove-pristroje_c374924875137026/spoustece-motorove_c38210606045 | https://eshop.biesse.cz/Pictures/BIESSE/19/2000000326/80991_80991.JPG | 3389110781236 | LE1M35N722 | Schneider Electric CZ, s.r.o. | 0 | Modulové a paticové přístroje | Spouštěče motorové
HLB04246 | Skříň SD822/NKW2 |  |  | ks | 63790.65 | 63790.65 | 21,00 |  |  |  | SD822/NKW2 | DCK Holoubkov Bohemia a.s. | 0
SAL01093@ | Svodič DL-100 POE-048 |  |  | ks | 2534.427 | 2534.427 | 21,00 |  |  | 8595090531357 | 8595090531357 | SALTEK s.r.o. | 0
MOMP8136 | Držák BBS-2/FL sběrnic SASY (107069) |  | Držák sběrnic IEC, 60-mm systém, jmenovitý povozní proud Ie=630A, póly=2, použitelný pro 12x5/10, 15x5/10, 20x5/10, 25x5/10 a 30x5/10, s aretačním posuvným prvkem k přizpůsobení příslušné velikosti lišty, s uvnitř ležícími otvory k našroubování, odolný proti teplotám do 120 °C, odolnost proti plaziv | ks | 368.676 | 368.676 | 21,00 |  |  | 4015081069224 | 107069 | Eaton Elektrotechnika s.r.o. | 0
ABB10479 | Jistič 20B/3 10kA S203M-B20 ABB (2CDS273001R0205) |  | S203M-B20, 3 fázový jistič, jmenovitý proud In: 20 A, vypínací charakteristika: B, vypínací schopnost Icn: 10 kA | ks | 479.1053 | 479.1053 | 21,00 | https://www.biesse.cz/modulove-a-paticove-pristroje_c374924875137026/jistice-modulove-do-125a_c38037 | https://eshop.biesse.cz/Pictures/biesse/19/2000000326/81011-81011(2).jpg | 4016779549707 | 2CDS273001R0205 | ABB s.r.o. | 0 | Modulové a paticové přístroje | Jističe modulové do 125A
ABB10023 | Spínač E 203/125A rd |  | E203/125r, 3 pólový odpínač ,125A, červemá páčka | ks | 856.5 | 856.5 | 21,00 | https://www.biesse.cz/ostatni-zbozi_c426902569353229/spinac-e-203-125a-rd_p81013.html | https://eshop.biesse.cz/Pictures/biesse/19/2000000326/81013-81013(2).jpg | 4016779646147 | 2CDE283001R0125 | ABB s.r.o. | 0 | Ostatní zboží
LG110027@ | Rámeček 770393 VALENA troj. černý stříb. proužek |  | VALENA RÁMEČEK 3-NÁSOBNÝ HORIZONTÁLNÍ ČERNÁ-STŘÍBRO | ks | 584.5112 | 584.5112 | 21,00 | https://www.biesse.cz.html | https://eshop.biesse.cz/Pictures/biesse/19/2000000326/81014-81014(2).jpg | 3245067703939 | 770393 | LEGRAND s.r.o. | 0 | Vypínače a zásuvky | Legrand | Valena | rámečky Valena
LG110028@ | Rámeček 770392 VALENA dvoj. černý stříb. proužek |  | VALENA RÁMEČEK 2-NÁSOBNÝ HORIZONTÁLNÍ ČERNÁ-STŘÍBRO | ks | 371.628 | 371.628 | 21,00 | https://www.biesse.cz.html | https://eshop.biesse.cz/Pictures/biesse/19/2000000326/81015-81015(2).jpg | 3245067703922 | 770392 | LEGRAND s.r.o. | 0 | Vypínače a zásuvky | Legrand | Valena | rámečky Valena
ABB10024 | Modul MG 425 |  | MG425 -Modul pro 120M (150mm), proj. | ks | 1647 | 1647 | 21,00 | https://www.biesse.cz/skrine-a-rozvodnice_c381775347976028/rozvodnice-modulove_c382106060456269/rozv | https://eshop.biesse.cz/Pictures/biesse/19/2000000326/81018-81018(2).png | 4011617412243 | 2CPX041224R9999 | ABB s.r.o. | 0 | Skříně a rozvodnice | Rozvodnice modulové | Rozvodnice na omítku | Rozvodnice na omítku do IP40
ABB10025 | Modul MN 369 pro N/PE příp. do 440A, proj. |  | MN369 -Modul pro N/PE příp. do 440A, proj. | ks | 1222.5 | 1222.5 | 21,00 | https://www.biesse.cz/skrine-a-rozvodnice_c381775347976028/rozvodnice-modulove_c382106060456269/rozv | https://eshop.biesse.cz/Pictures/biesse/19/2000000326/81019-81019(2).png | 4011617414216 | 2CPX041421R9999 | ABB s.r.o. | 0 | Skříně a rozvodnice | Rozvodnice modulové | Rozvodnice na omítku | Rozvodnice na omítku do IP40
ABB10070 | Modul MG 413 |  | MG413 -Modul pro 36M (150mm), proj. | ks | 687 | 687 | 21,00 | https://www.biesse.cz/skrine-a-rozvodnice_c381775347976028/rozvodnice-modulove_c382106060456269/rozv | https://eshop.biesse.cz/Pictures/biesse/19/2000000326/81020-81020(2).png | 4011617412106 | 2CPX041210R9999 | ABB s.r.o. | 0 | Skříně a rozvodnice | Rozvodnice modulové | Rozvodnice na omítku | Rozvodnice na omítku do IP40
ABB10071 | Příčník EDM 113 pro EDF profil |  | EDM113 -Příčník pro EDF profil, š.3, proj. | ks | 369 | 369 | 21,00 | https://www.biesse.cz/skrine-a-rozvodnice_c381775347976028/rozvodnice-modulove_c382106060456269/rozv | https://eshop.biesse.cz/Pictures/biesse/19/2000000326/81021-81021(2).png | 4011617414650 | 2CPX041465R9999 | ABB s.r.o. | 0 | Skříně a rozvodnice | Rozvodnice modulové | Rozvodnice na omítku | Rozvodnice na omítku do IP40
ABB10072 | Příčník EDM 11 pro EDF profil |  | EDM11 -EDF profil 750mm, v.1, proj. | ks | 271.5 | 271.5 | 21,00 | https://www.biesse.cz/skrine-a-rozvodnice_c381775347976028/rozvodnice-modulove_c382106060456269/rozv | https://eshop.biesse.cz/Pictures/biesse/19/2000000326/81022-81022(2).png | 4011617414599 | 2CPX041459R9999 | ABB s.r.o. | 0 | Skříně a rozvodnice | Rozvodnice modulové | Rozvodnice na omítku | Rozvodnice na omítku do IP40
ABB10073 | Příčník EDM 12 pro EDF profil |  | EDM12 -EDF profil 900mm, v.2, proj. | ks | 252 | 252 | 21,00 | https://www.biesse.cz/skrine-a-rozvodnice_c381775347976028/rozvodnice-modulove_c382106060456269/rozv | https://eshop.biesse.cz/Pictures/biesse/19/2000000326/81023-81023(2).png | 4011617414605 | 2CPX041460R9999 | ABB s.r.o. | 0 | Skříně a rozvodnice | Rozvodnice modulové | Rozvodnice na omítku | Rozvodnice na omítku do IP40
HLBK1003@ | Skříň ER212/NVP7P/250 pro 1 elektroměr a HDO 40A |  |  | ks | 5589.675 | 5589.675 | 21,00 | https://www.biesse.cz/skrine-a-rozvodnice_c381775347976028/skrine-a-rozvadece_c382106060456270/skrin | https://eshop.biesse.cz/Pictures/BIESSE/19/2000000326/81036_81036..JPG | 8596053000064 | ER212/NVP7P/250 | DCK Holoubkov Bohemia a.s. | 0 | Skříně a rozvodnice | Skříně a rozváděče
HLBK1006@ | Skříň ER222/NKP7P pro 2 elektroměry a 2 HDO v pilíři |  | Technické parametry: Jmenovité pracovní napětí: 230/400 V Jmenovitý proud: 80 A Jmenovitý proud obvodu: 40 A (na zakázku 50, 63, 80 A) Jmenovitý kmitočet: 50 Hz Zkratová odolnost: 10 kA Stupeň ochrany krytem: IP44, po otevření dveří IP20C Stupeň mechanické ochrany: IK10 Ochrana při poruše (p | ks | 14167.125 | 14167.125 | 21,00 | https://www.biesse.cz/skrine-a-rozvodnice_c381775347976028/skrine-a-rozvadece_c382106060456270/skrin | https://eshop.biesse.cz/Pictures/BIESSE/19/2000000326/81039_81039..JPG |  | ER222/NKP7P/250 | DCK Holoubkov Bohemia a.s. | 0 | Skříně a rozvodnice | Skříně a rozváděče
OST01637 | Zámek Kombi 3 01.133 čtyřhran 6x6mm vnitřní |  |  | ks | 198.45 | 198.45 | 21,00 |  |  |  | 01.133 | L i d o k o v, výrobní družstvo | 0
LET00009 | Chránič 16B/1N/0,03 AC-G OLI 10kA |  | In 16 A, Ue AC 230 V, charakteristika B, Idn 30 mA, 1+N-pól, Icn 10 kA, typ AC, provedení G | ks | 2450.4768 | 2450.4768 | 21,00 |  | https://eshop.biesse.cz/Pictures/biesse/19/2000000326/81056-81056(2).jpg | 8590125383307 | OEZ:38329 | OEZ s.r.o. | 0
TE510045 | Hlavice ZB5AH043 stiskni-stiskni prosvětlená RU |  | Tato červená lícující prosvětlená hlava tlačítka pro integ. LED poskytuje všestranné rozhraní pro ovládání vašich strojů. Držák ovládače se snadno instaluje a nahrazuje rozhraním ovládačů a kontaktů. Je velmi odlišitelný na dálku díky osvětlené, jasné barvě a dotyku díky zapuštěnému prvku. Minimaliz | ks | 312.6874 | 312.6874 | 21,00 | https://www.biesse.cz/ovladani-regulace-a-signalizace_c381775347975405/hlavice-ovladaci-a-signalni_c | https://eshop.biesse.cz/Pictures/BIESSE/19/2000000326/81060_81060.JPG | 3389110137750 | ZB5AH043 | Schneider Electric CZ, s.r.o. | 0 | Ovládání, regulace a signalizace | Hlavice ovládací a signální
_KHS1208 | _Panel NSYMM64 montážní pro skříň 647x436x250 THALASSA |  | plný montážní panel pro CRN S3D, S3X, PLM. pro rozvodnici H600xW je 400 mm. Víceúčelové montážní příslušenství. pozice pro instalaci na krok nebo přímé upevnění na zadní šrouby (šrouby M8). 90 kg přípustné zatížení. pozinkovaná ocel. sada 1. Oboustranné rozměry jsou Lze instalovat do skříně s obráce | ks | 618.2466 | 618.2466 | 21,00 |  |  |  | NSYMM64 | Schneider Electric CZ, s.r.o. | 0
_KHS1209 | _Sada NSYPFPLMG závěsných ok THALASSA |  | Thalassa PLM3025 až 108 Sada 4 plastových závěsů pro nástěnnou montáž. Víceúčelová aplikace. Montáž na horní a dolní část, na zadní stranu skříně. Dovolené trvalé zatížení je 200 kg svislé, 100 kg vodorovné polohy. polyamid 6 s 30 % skleněným vláknem. Šedá RAL 7035. | ks | 488.9846 | 488.9846 | 21,00 |  |  |  | NSYPFPLMG | Schneider Electric CZ, s.r.o. | 0
FEN01327 | Kabel ADPSV-UV 201290 topný 64,4m |  |  | ks | 2644.2 | 2644.2 | 21,00 |  |  | 8590875026301 | 2252845 | FENIX Trading, s. r. o. | 0
JAB07778@DOPRODEJ | Spínač 3558A-52940 S2 vodotěsný TANGO |  | Přepínač dvojitý střídavý, s krytem a rámečkem, řazení 6+6, IP44, kouřová šedá | ks | 274.3781 | 274.3781 | 21,00 | https://www.biesse.cz/vypinace-a-zasuvky_c549523885654092/abb_c549523885654093/tango_c54952388565407 | https://eshop.biesse.cz/Pictures/biesse/19/2000000326/81067-81067(2).jpg | 8595017245275 | 3558A-52940 S2 | ABB s.r.o. | 0 | Vypínače a zásuvky | ABB | Tango | přístroje v krytí IP44 Tango
TE510046 | Hlavice ZB5AA7120 lícující dvojité č/b |  | Tato dvojitá hlava poskytuje všestranné rozhraní pro ovládání vašich strojů. Má 1 bílé a 1 černé tlačítka. Snadno se instaluje do otvorů o průměru 22 mm. Je vybaven objímkou a bloky kontaktů, aby vyhověl velké řadě funkcí. Je odolný proti nárazům, odolnému proti prachu, vodě a odolnému proti vibrací | ks | 301.7229 | 301.7229 | 21,00 | https://www.biesse.cz/ovladani-regulace-a-signalizace_c381775347975405/hlavice-ovladaci-a-signalni_c | https://eshop.biesse.cz/Pictures/BIESSE/19/2000000326/81070_81070.JPG | 3389119043267 | ZB5AA7120 | Schneider Electric CZ, s.r.o. | 0 | Ovládání, regulace a signalizace | Hlavice ovládací a signální
KAN10434 | Čidlo ALER JQ-30-B úhel 160°, dosah 10m, IP44 černá |  | Kanlux ALER JQ je čidlo pohybu s maximálním detekčním dosahem 12 metrů. Můžeme nastavit dobu svícení a úroveň intenzity světla, při které detektor pracuje. | ks | 222.0606 | 222.0606 | 21,00 |  | https://eshop.biesse.cz/Pictures/biesse/19/2000000326/81084-81084(2).jpg | 5905339004611 | 00461 | Kanlux s. r. o. | 0.56
JAB10252 | Spínač 3558A-80920 R2 vodotěs. s doutn. TANGO |  | Ovládač zapínací kompl., s prosvětl. popis. polem, řaz. 1/0, 1/0So, IP44, vřesová červená | ks | 247.6188 | 247.6188 | 21,00 | https://www.biesse.cz/vypinace-a-zasuvky_c549523885654092/abb_c549523885654093/tango_c54952388565407 | https://eshop.biesse.cz/Pictures/biesse/19/2000000326/81087-81087(2).jpg | 8595017227615 | 3558A-80920 R2 | ABB s.r.o. | 0 | Vypínače a zásuvky | ABB | Tango | přístroje v krytí IP44 Tango
_KHS1210 | _Těleso NSYCR400W230VV topné 400W/230V AC s vetilátorem |  | ClimaSys topný odpor ventilátoru. 400 W, 230 V AC, 50/60 Hz. (-40 až 70)°C teplota pro provoz. Topný odpor s ventilátorem. 36 mm montážní držák na lištu DIN. Upevnění sponami. Extrudované hliníkové tělo. Ochrana IP20. Je nutná elektrická ochrana, musí být nainstalována s teplotním čidlem. | ks | 5030.0816 | 5030.0816 | 21,00 |  |  |  | NSYCR400W230VV | Schneider Electric CZ, s.r.o. | 0
_KHS0382 | _Adaptér LAD96560 EverLink |  | TeSys D svorkovnice - pro mont. na LRD3xx, LRR3D3xx relé tepelného přetížení nebo jako náhradní díl - pro 3-pólové stykače LC1D40A-D80A. zajišťuje připojení pomocí šroubových svorek EverLink. Zaručuje ochranu IP20 vpředu. Splňuje požadavky normy Green Premium (RoHS/REACH). | ks | 278.018 | 278.018 | 21,00 |  |  |  | LAD96560 | Schneider Electric CZ, s.r.o. | 0
LET09796 | Pojistka 16A CH10x38 gPV DC 1000V UL |  | Fuse link, CH10x38 gPV 16A 1000V UL, Application For protection of photovoltaic modules, Breaking capacity DC (kA) 10, Characteristics gPV, Dimensions 10x38, L/R (ms) 2, Operating joule integral (A2s) 147, Power dissipation (W) 2,6, Power dissipation (0,7x In) (W) 1,1, Prearcing joule integral (A2s | ks | 146.7358 | 146.7358 | 21,00 |  | https://eshop.biesse.cz/Pictures/biesse/19/2000000326/81116-81116(2).jpg | 3838895504634 | 002625107 | ETI ELEKTROELEMENT , d.o.o. | 0
_KHS2011 | _Bočnice pro skříň SF 2000x400 (sada 2 ks) |  | Spacial SF sada 2 bočnic - mont. 1999 x 400 mm. Víceúčelová aplikace. Příslušenství pro rozvodnici. Montáž na strany. Upev. režim pomocí šroubů, typ uchycení, z vnějšku skříně. Práškový povrch z oceli, epoxidový polyester. Šedá RAL 7035. 2 boční panely a prvky pro upevnění jsou součástí dodávky. | ks | 4300.2843 | 4300.2843 | 21,00 |  |  |  | NSY2SP204 | Schneider Electric CZ, s.r.o. | 0
_KHS2012 | _Sada závěs. ok pro skříň SF |  | Sada M12 závěsných ok pro Spacial SFHD/SFHD, Prisma PHP. V je62,5 x Š, je 55 x H, je 24 mm. Montáž na horní část skříně. Držák přímo v ose stojin. Dovolené trvalé zatížení 1360 kg vazací při 60°. Ocelolitina, pozinkovaná povrchová úprava. sada 4. | ks | 540.0091 | 540.0091 | 21,00 |  |  |  | NSYSFEB | Schneider Electric CZ, s.r.o. | 0
_KHS2013 | _Skříň SPACIAL SF 2000x1000x400 jednodvéřová NSYSF201040P |  | Spacial SF vhodná ocelová skříň s plnými předními dveřmi. 2000 x 1000 x 400 mm. s montážní deskou. Šroubová pevná zadní deska. Montážní deska je součástí dodávky. 4bodový uzamykací systém s rukojetí a 5 mm dvojitou tyčí se zámkem. pozink. ocel pro rám a sloupky. Ochranné spínače IK10 IP55, šedá. 4 d | ks | 26482.8499 | 26482.8499 | 21,00 |  |  |  | NSYSF201040P | Schneider Electric CZ, s.r.o. | 0
_KHS2014 | _Panel NSYEC1041 kabelový dvoudílný 1000x400 pro SPACIAL SF |  | Spacial SF 1 entry cable gland plate. 1000 x 400 mm. Multi-purpose, cable management accessory. Fixed by clips. Mounting on enclosure bottom. 1 cable entry. Galvanised steel. Thickness 1.5 mm. Plate and fixing elements incl. Self extinguishing polyurethane adhesive gasket with cross-section of 15 x | ks | 1424.4334 | 1424.4334 | 21,00 |  |  |  | NSYEC1041 | Schneider Electric CZ, s.r.o. | 0
_KHS2015 | _Sokl boční 400x200 pro SPACIAL SF |  | Spacial SF/SM boční panel soklu, 200x400mm. řada: Spacial - příslušenství / náhradní díly: příslušenství pro rozvodnici - typ produktu nebo součásti: boční panely pro podstavec - použití zařízení: víceúčelové - sestava zařízení: 4 kryt rohu, 4 boční panel, upevňovací prvky - kompatibilní řada: Spaci | ks | 652.1157 | 652.1157 | 21,00 |  |  |  | NSYSPS4200 | Schneider Electric CZ, s.r.o. | 0
_KHS2016 | _Sokl přední 1000x200 pro SPACIAL SF |  | přední panel podstavce pro Spacial CRN, S3D, SF, SM, SD. Víceúčelové příslušenství pro rozvaděč. držák pro boční panely pro podstavec. Dovolené trvalé zatížení 1300 kg. Upevňovací režim upevňovacím prvkem. povrchová úprava pro povrch epoxidový polyester. Šedá RAL 7022. Prisma Plus - P System - sokl | ks | 2541.8204 | 2541.8204 | 21,00 |  |  |  | NSYSPF10200 | Schneider Electric CZ, s.r.o. | 0
HLB99350 | Skříň SR722/NVW2 |  |  | ks | 49485.7125 | 49485.7125 | 21,00 |  |  |  | SR722/NVW2 | DCK Holoubkov Bohemia a.s. | 0
TE301328@ | Spínač XCKP2118P16 polohový v plast. pouzdru |  | This XCKP compact format (CENELEC EN 50047) limit switch has a thermoplastic roller lever with track 20/36mm and a plastic body. This limit switch has a double insulated thermoplastic body, a modular design allowing easier maintenance and a compact CENELEC EN50047 format. It is IP66 and IK04 impact | ks | 486.5315 | 486.5315 | 21,00 | https://www.biesse.cz/modulove-a-paticove-pristroje_c374924875137026/spinace-vackove_c38177534797665 | https://eshop.biesse.cz/Pictures/BIESSE/19/2000000326/81132_81132.JPG | 3389110201888 | XCKP2118P16 | TMSS France | 0 | Modulové a paticové přístroje | Spínače vačkové
JAB10253 | Zásuvka 6619A-A06357 H jedn.hnědá (5519A-A02357 H) |  | Zásuvka jednonásobná s ochranným kolíkem, s clonkami (typ 6619), hnědá | ks | 143.143 | 143.143 | 21,00 | https://www.biesse.cz/vypinace-a-zasuvky_c549523885654092/abb_c549523885654093/tango_c54952388565407 | https://eshop.biesse.cz/Pictures/biesse/19/2000000326/81164-81164(2).jpg | 8592624446897 | 6619A-A06357 H | ABB s.r.o. | 0 | Vypínače a zásuvky | ABB | Tango | zásuvky Tango
_KHS0383 | _Svorky LV432481 pro neupr. vodiče 3P pro COMPACT NSX |  | Tyto příslušenství jsou hliníkové konektory holého kabelu pro Compact NSX 400/630 a EasyPact CVS 400/630. Tyto konektory mohou přijímat 2 měděné nebo hliníkové kabely od 35 mm² do 240 mm². Konektory jsou šroubovány přímo na svorkách zařízení nebo pravoúhlých koncovkách. Jmenovitý proud je až 630 A. | ks | 2617.3776 | 2617.3776 | 21,00 |  |  |  | LV432481 | Schneider Electric CZ, s.r.o. | 0
KOL03253 | Spojka 0250 LB |  | Spojka násuvná PVC pro trubky EN pr. 50 mm, tmavě šedá, samozhášivá. | ks | 37.1249 | 37.1249 | 21,00 | https://www.biesse.cz/ulozny-material_c381775347976339/trubky_c382106060456589/prislusenstvi-trubky_ | https://eshop.biesse.cz/Pictures/biesse/19/2000000326/81177-81177(2).jpg | 8595057618237 | 0250_LB | KOPOS KOLÍN a.s. | 0 | Úložný materiál | Trubky | Příslušenství trubky
SAL01094 | Svodič DA-275 DF 16 |  | optická signalizace poruchy, přepěťová ochrana s integrovaným odrušovacím vf filtrem, instalace do rozvodů nn v blízkosti chráněného zařízení, k ochraně napájení řídicích systémů MaR, EZS, EPS apod. proti pulsnímu přepětí a vf rušení | ks | 2833.866 | 2833.866 | 21,00 | https://www.biesse.cz/modulove-a-paticove-pristroje_c374924875137026/svodice-prepeti_c38072308098915 | https://eshop.biesse.cz/Pictures/biesse/19/2000000326/81183-81183(2).jpg | 8595090506737 | 8595090557210 | SALTEK s.r.o. | 0.17 | Modulové a paticové přístroje | Svodiče přepětí
LG531016 | Odpínač 021501 SP51 1P Legrand |  | POJISTKOVÝ ODPOJOVAČ SP51 1P | ks | 311.856 | 311.856 | 21,00 | https://www.biesse.cz/modulove-a-paticove-pristroje_c374924875137026/jistice-modulove-do-125a_c38037 | https://eshop.biesse.cz/Pictures/biesse/19/2000000326/81186-81186(2).jpg | 3245060215019 | 021501 | LEGRAND s.r.o. | 1 | Modulové a paticové přístroje | Jističe modulové do 125A
KAN07142 | Svítidlo SUZI HR-60-PK lampička růžová |  | Kanlux SUZI je jednoduchá stolní lampička. K dispozici je několik stejných barevných provedení. Kanlux SUZI má nastavitelné rameno a klip, díky kterému můžeme lampu připevnit k okraji stolu nebo na polici. | ks | 404.529 | 404.529 | 21,00 | https://www.biesse.cz/svitidla_c381775347976342/svitidla-interierova-bytova_c382106060456608/svitidl | https://eshop.biesse.cz/Pictures/biesse/19/2000000326/81201-81201(2).jpg | 5905339071538 | 07153 | Kanlux s. r. o. | 2 | Svítidla | Svítidla interiérová - bytová
KOL01018 | Příchytka 5225 PC |  | Oboustranná příchytka kovová pro ocelové trubky EN pr. 25 mm, lakovaná. | ks | 57.8686 | 57.8686 | 21,00 | https://www.biesse.cz/ulozny-material_c381775347976339/trubky_c382106060456589/prislusenstvi-trubky_ | https://eshop.biesse.cz/Pictures/biesse/19/2000000326/81202-81202(2).jpg | 8595057631625 | 5225 PC_ECZ | KOPOS KOLÍN a.s. | 0 | Úložný materiál | Trubky | Příslušenství trubky
MOCA1251 | Chránič 40/4/0,3 AC PF6 6kA |  | FI-Spínače PF6, 4-pólové, Jmenovitý pracovní proud In: 40 A, Jmenovitá odolnost proti zkratu Icn: 6 kA, Jmenovitý reziduální proud IΔN: 0,3 A, Typ AC, citlivý na střídavý proud, podmíněná odolnost proti rázovému proudu 250 A, Spínací přístroje pro bytovou výstavbu a účelové stavby | ks | 1252.3538 | 1252.3538 | 21,00 | https://www.biesse.cz/modulove-a-paticove-pristroje_c374924875137026/proudove-chranice_c380723080988 |  | 4015082865108 | 286510 | Eaton Elektrotechnika s.r.o. | 0.35 | Modulové a paticové přístroje | Proudové chrániče
KOL01061 | Trubka 6025 Zn pancéřová 1250N/5cm |  | Ocelová elektroinstalační trubka závitová EN pr. 25 mm, 55561, mechanická odolnost 4000N/5cm, žárově zinkovaná, délka 3 m, korozní odolnost 4. | m | 243.1776 | 243.1776 | 21,00 | https://www.biesse.cz/ulozny-material_c381775347976339/trubky_c382106060456589/trubky-kovove_c382106 | https://eshop.biesse.cz/Pictures/biesse/19/2000000326/81208-81208(2).jpg | 8595057631328 | 6025 ZN_F | KOPOS KOLÍN a.s. | 0 | Úložný materiál | Trubky | Trubky kovové
RAB00519 | Svítidlo 4075 Beta E27 100W/ E14 40W Rabalux |  |  | ks | 1926 | 1926 | 21,00 |  |  | 5998250340753 | 4075 | RABALUX CZ Svítidla s.r.o. | 0
JAB09777 | Spínač 3557G-A02342 B1 SWING L |  | Spínač dvojpólový, s průzorem, řazení 2, s krytem, jasně bílá | ks | 117.117 | 117.117 | 21,00 | https://www.biesse.cz/vypinace-a-zasuvky_c549523885654092/abb_c549523885654093/swing-swing-l_c549523 | https://eshop.biesse.cz/Pictures/biesse/19/2000000326/81229-81229(2).jpg | 8595017205903 | 3557G-A02342 B1 | ABB s.r.o. | 0 | Vypínače a zásuvky | ABB | Swing, Swing L | spínače a ovládače (tlačítka) Swing, Swing L
ELR01047 | Skříň PS1 160A HH na sloup |  |  | ks | 1600.856 | 1600.856 | 21,00 |  |  | 8595208602849 | 41120 | ELPLAST - KPZ Rokycany, spol. s r.o. | 0
KOL01062 | Příchytka 6708 jednostranná |  | Příchytka ocelová jednostranná pro kabel pr. 8 mm. | ks | 4.5902 | 4.5902 | 21,00 | https://www.biesse.cz/spojovaci-material_c381775347976340/srouby-a-matice-ostatni_c705237924972717/p | https://eshop.biesse.cz/Pictures/biesse/19/2000000326/81234-81234(2).jpg | 8595057605541 | 6708_S | KOPOS KOLÍN a.s. | 0 | Spojovací materiál | Šrouby a matice, ostatní
EDM01148 | Trubka SONOFLEX MI 160 |  |  | m | 269.7496 | 269.7496 | 21,00 |  |  | 8596588000294 | SONOFLEX MI 160 | ELEKTRODESIGN ventilátory spol. s r.o. | 0
MOTA1001 | Spodek DII-SO/25/1 E27 pojistkový |  | Pojistkový spodek 1-pólový s plastovým krytem, 25A | ks | 78 | 78 | 21,00 | https://www.biesse.cz/modulove-a-paticove-pristroje_c374924875137026/pojistky-a-odpinace_c3803794836 | https://eshop.biesse.cz/Pictures/BIESSE/19/2000000326/81249_81249..JPG | 4015081117093 | 112151 | Eaton Elektrotechnika s.r.o. | 0.02 | Modulové a paticové přístroje | Pojistky a odpínače | Spodky pojistkové
MOTA1003 | Spodek DII-SO/25/3 3xE27 pojistkový |  | Pojistkový spodek 3-pólový lineární, 25A | ks | 220.35 | 220.35 | 21,00 |  |  | 4015081117123 | 112154 | Eaton Elektrotechnika s.r.o. | 0.47
MOTA1004 | Spodek DIII-SO/63/1 E33 pojistkový |  | Pojistkový spodek 1-pólový s plastovým krytem, 63A | ks | 112.125 | 112.125 | 21,00 | https://www.biesse.cz/modulove-a-paticove-pristroje_c374924875137026/pojistky-a-odpinace_c3803794836 | https://eshop.biesse.cz/Pictures/BIESSE/19/2000000326/81252_81252..JPG | 4015081117116 | 112153 | Eaton Elektrotechnika s.r.o. | 0.03 | Modulové a paticové přístroje | Pojistky a odpínače | Spodky pojistkové
MOTA1006 | Spodek DIII-SO/63/3 3xE33 pojistkový |  | Pojistkový spodek 3-pólový lineární, 63A | ks | 306 | 306 | 21,00 |  |  | 4015081117130 | 112155 | Eaton Elektrotechnika s.r.o. | 0
MOTA1009 | Dotek DII 2A E27 pojistkový |  | Vymezovací kroužek, Nízkonapěťové, 2 A, AC 500 V, D2, IEC, barevné kódování | ks | 25.9 | 25.9 | 21,00 |  |  | 4015081116966 | 2GD27 | Eaton Elektrotechnika s.r.o. | 0
MOTA1011 | Dotek Z-DII/PS-6A pojistkový |  | Pojistkový dotek pro pojistkové spodky DII. Jmenovité hodnoty 400V/6A. | ks | 11.355 | 11.355 | 21,00 | https://www.biesse.cz/modulove-a-paticove-pristroje_c374924875137026/pojistky-a-odpinace_c3803794836 | https://eshop.biesse.cz/Pictures/BIESSE/19/2000000326/81261_81261..JPG | 4015081116980 | 112140 | Eaton Elektrotechnika s.r.o. | 0 | Modulové a paticové přístroje | Pojistky a odpínače | Spodky pojistkové
MOTA1012 | Dotek Z-DII/PS-10A pojistkový |  | Pojistkový dotek pro pojistkové spodky DII. Jmenovité hodnoty 400V/10A. | ks | 25.275 | 25.275 | 21,00 | https://www.biesse.cz/modulove-a-paticove-pristroje_c374924875137026/pojistky-a-odpinace_c3803794836 | https://eshop.biesse.cz/Pictures/BIESSE/19/2000000326/81262_81262..JPG | 4015081116997 | 112141 | Eaton Elektrotechnika s.r.o. | 0 | Modulové a paticové přístroje | Pojistky a odpínače | Spodky pojistkové
MOTA1013 | Dotek Z-DII/PS-16A pojistkový |  | Pojistkový dotek pro pojistkové spodky DII. Jmenovité hodnoty 400V/16A. | ks | 25.275 | 25.275 | 21,00 | https://www.biesse.cz/modulove-a-paticove-pristroje_c374924875137026/pojistky-a-odpinace_c3803794836 | https://eshop.biesse.cz/Pictures/BIESSE/19/2000000326/81263_81263..JPG | 4015081117000 | 112142 | Eaton Elektrotechnika s.r.o. | 0 | Modulové a paticové přístroje | Pojistky a odpínače | Spodky pojistkové
MOTA1014 | Dotek Z-DII/PS-20A pojistkový |  | Pojistkový dotek vymezovací pro pojistky velikost DII,závit E27, 20A, barva modrá. | ks | 22.275 | 22.275 | 21,00 | https://www.biesse.cz/modulove-a-paticove-pristroje_c374924875137026/pojistky-a-odpinace_c3803794836 | https://eshop.biesse.cz/Pictures/BIESSE/19/2000000326/81264_81264..JPG | 4015081117017 | 112143 | Eaton Elektrotechnika s.r.o. | 0 | Modulové a paticové přístroje | Pojistky a odpínače | Spodky pojistkové
MOTA1015 | Dotek Z-DII/PS-25A pojistkový |  | Pojistkový dotek, DII E27, jmenovitý povozní proud 25A | ks | 25.275 | 25.275 | 21,00 | https://www.biesse.cz/modulove-a-paticove-pristroje_c374924875137026/pojistky-a-odpinace_c3803794836 | https://eshop.biesse.cz/Pictures/BIESSE/19/2000000326/81265_81265..JPG | 4015081117024 | 112144 | Eaton Elektrotechnika s.r.o. | 0 | Modulové a paticové přístroje | Pojistky a odpínače | Spodky pojistkové
MOTA1016 | Dotek Z-DIII/PS-35A pojistkový |  | Pojistkový dotek pro pojistkové spodky DIII. Jmenovité hodnoty 400V/35A. | ks | 44.295 | 44.295 | 21,00 | https://www.biesse.cz/modulove-a-paticove-pristroje_c374924875137026/pojistky-a-odpinace_c3803794836 | https://eshop.biesse.cz/Pictures/BIESSE/19/2000000326/81266_81266..JPG | 4015081117031 | 112145 | Eaton Elektrotechnika s.r.o. | 0 | Modulové a paticové přístroje | Pojistky a odpínače | Spodky pojistkové
MOTA1017 | Dotek Z-DIII/PS-50A pojistkový |  | Pojistkový dotek pro pojistkové spodky DIII. Jmenovité hodnoty 400V/50A. | ks | 44.64 | 44.64 | 21,00 | https://www.biesse.cz/modulove-a-paticove-pristroje_c374924875137026/pojistky-a-odpinace_c3803794836 | https://eshop.biesse.cz/Pictures/BIESSE/19/2000000326/81267_81267..JPG | 4015081117048 | 112146 | Eaton Elektrotechnika s.r.o. | 0 | Modulové a paticové přístroje | Pojistky a odpínače | Spodky pojistkové
MOTA1018 | Dotek Z-DIII/PS-63A pojistkový |  | Pojistkový dotek pro pojistkové spodky DIII. Jmenovité hodnoty 400V/63A. | ks | 44.64 | 44.64 | 21,00 | https://www.biesse.cz/modulove-a-paticove-pristroje_c374924875137026/pojistky-a-odpinace_c3803794836 | https://eshop.biesse.cz/Pictures/BIESSE/19/2000000326/81268_81268..JPG | 4015081117055 | 112147 | Eaton Elektrotechnika s.r.o. | 0 | Modulové a paticové přístroje | Pojistky a odpínače | Spodky pojistkové
MOMB4003 | Spínač LS-11-ZB koncový |  | Bezpečnostní polohový spínač, Základní funkce: polohové spínače, bezpečnostní polohové spínače, Označení typu: LS(4)…ZB, Sortiment: bezpečnostní polohové spínače, Stupeň krytí: IP66, Vybavení: kompletní přístroj, Okolní teplota: -25 - +70 °C, Popis: Se zapojeným ovládacím prvkem je spínací kontakt o | ks | 1363.05 | 1363.05 | 21,00 |  |  | 4015081066322 | 106819 | Eaton Elektrotechnika s.r.o. | 0.08
BUB07100 | BUBEN 220/220011 DRAKA |  |  | ks | 28100 | 28100 | 21,00 | [5 empty] | 0
BUB07101 | BUBEN 100/2050000619441 JAN KOV JXFE-V 2x2x0,8 |  |  | ks | 4710 | 4710 | 21,00 | [5 empty] | 0
BUB07103 | BUBEN 80/8653745 DRAKA CYKY-J 5x6 |  |  | ks | 1750 | 1750 | 21,00 | [5 empty] | 0
BUB07104 | BUBEN 80/8660727 DRAKA CYKY-J 4x10 |  |  | ks | 1750 | 1750 | 21,00 | [5 empty] | 0
BUB07105 | BUBEN 120/12301268 DRAKA CYKY-J 4x25 |  |  | ks | 7300 | 7300 | 21,00 | [5 empty] | 0
BUB07106 | BUBEN 80/8658737 DRAKA |  |  | ks | 1630 | 1630 | 21,00 | [5 empty] | 0
LAP02194@ | YY-JB 5x50 |  |  | m | 927.8405 | 927.8405 | 21,00 |  |  |  | 0111145 | DDA a.s. | 0
LG501026 | Skříň 601982 24 mod. IP65 |  | PLEXO3 ROZVODNICE S VYŠSÍM KRYTÍM PRO NÁSTĚNNOU MONTÁŽ IP65 2 ŘADY 12 MODULŮ | ks | 1902.984 | 1902.984 | 21,00 | https://www.biesse.cz/skrine-a-rozvodnice_c381775347976028/rozvodnice-modulove_c382106060456269/rozv | https://eshop.biesse.cz/Pictures/biesse/19/2000000326/81299-81299(2).jpg | 3245066019826 | 601982 | LEGRAND s.r.o. | 0 | Skříně a rozvodnice | Rozvodnice modulové | Rozvodnice na omítku | Rozvodnice na omítku do IP40
LG501027 | Kryt 001964 pro rozv. 12 mod. |  | PLEXO3 PLNÝ ČELNÍ KRYT PRO 12 MODULŮ | ks | 184.704 | 184.704 | 21,00 | https://www.biesse.cz/skrine-a-rozvodnice_c381775347976028/rozvodnice-modulove_c382106060456269/rozv | https://eshop.biesse.cz/Pictures/biesse/19/2000000326/81300-81300(2).jpg | 3245060019648 | 001964 | LEGRAND s.r.o. | 0 | Skříně a rozvodnice | Rozvodnice modulové | Rozvodnice na omítku | Rozvodnice na omítku do IP40
MOMA3401 | Spoušť NZM1-XA24AC/DC vypínací |  | Vypínací spoušť NZM1, 24V ~/= | ks | 2074.8 | 2074.8 | 21,00 |  |  | 4015082597085 | 259708 | Eaton Elektrotechnika s.r.o. | 0
LOV03139 | Stykač BFK2600A230 20kVAr 230VAC |  |  | ks | 1495.0401 | 1495.0401 | 21,00 |  | https://eshop.biesse.cz/Pictures/biesse/19/2000000326/81319-81319(2).jpg | 8013975163405 | BFK2600A230 | LOVATO Electric s.r.o. | 0
JAB10255@DOPRODEJ | Zásuvka 5519A-A02397 R2 |  | Zásuvka jednonásobná, chráněná, s clonkami, s víčkem, s bezšroub. sv., vřesová červená | ks | 163.7236 | 163.7236 | 21,00 | https://www.biesse.cz/vypinace-a-zasuvky_c549523885654092/abb_c549523885654093/tango_c54952388565407 | https://eshop.biesse.cz/Pictures/biesse/19/2000000326/81322-81322(2).jpg | 8595017227394 | 5519A-A02397 R2 | ABB s.r.o. | 0 | Vypínače a zásuvky | ABB | Tango | zásuvky Tango
KOL01063 | Příchytka 5325 HF KB |  | Příchytka pro bezhalogenové trubky EN pr. 25 mm, světle šedá, lze montovat do prostoru s nebezpečím výbuchu hořlavých plynů a par, nebezpečná zóna 2 a do prostor s nebezpečím výbuchu prachu, nebezpečná zóna 22. | ks | 8.9352 | 8.9352 | 21,00 | https://www.biesse.cz/ulozny-material_c381775347976339/trubky_c382106060456589/prislusenstvi-trubky_ | https://eshop.biesse.cz/Pictures/biesse/19/2000000326/81331-81331(2).jpg | 8595057631823 | 5325HF_KB | KOPOS KOLÍN a.s. | 0 | Úložný materiál | Trubky | Příslušenství trubky
AGR00070 | Vývodka M12x1,5 Agro 1555.12.06 Syntec IP68 sv.šedá krátký závit |  | Kabelová vývodka Syntec, plastová, světle šedá, závit M12 x 1,5, pro průměr kabelu 2,5 až 6,5 mm, délka závitu 6 mm | ks | 8.01 | 8.01 | 21,00 | https://www.biesse.cz/ulozny-material_c381775347976339/vyvodky-a-ucpavky_c382106060456591/vyvodka-m1 | https://eshop.biesse.cz/Pictures/biesse/19/2000000326/81332-81332(2).png | 7611614077901 | AG-1555.12.06 | AGRO - PRO ROZDĚLENÍ CENÍKŮ | 0 | Úložný materiál | Vývodky a ucpávky
AGR00071 | Vývodka M16x1,5 Agro 1555.17.10 Syntec IP68 sv.šedá krátký závit |  | Kabelová vývodka Syntec, plastová, světle šedá, závit M16 x 1,5, pro průměr kabelu 4,5 až 10,0 mm, délka závitu 8 mm | ks | 8.7975 | 8.7975 | 21,00 | https://www.biesse.cz/ulozny-material_c381775347976339/vyvodky-a-ucpavky_c382106060456591/vyvodka-m1 | https://eshop.biesse.cz/Pictures/biesse/19/2000000326/81333-81333(2).png | 7611614230306 | AG-1555.17.10 | AGRO - PRO ROZDĚLENÍ CENÍKŮ | 0 | Úložný materiál | Vývodky a ucpávky
AGR00072 | Vývodka M20x1,5 Agro 1555.20.13 Syntec IP68 sv.šedá krátký závit |  | Kabelová vývodka Syntec, plastová, světle šedá, závit M20 x 1,5, pro průměr kabelu 7,0 až 13,0 mm, délka závitu 9 mm | ks | 11.5537 | 11.5537 | 21,00 | https://www.biesse.cz/ulozny-material_c381775347976339/vyvodky-a-ucpavky_c382106060456591/vyvodka-m2 | https://eshop.biesse.cz/Pictures/biesse/19/2000000326/81334-81334(2).png | 7611614230320 | AG-1555.20.13 | AGRO - PRO ROZDĚLENÍ CENÍKŮ | 0 | Úložný materiál | Vývodky a ucpávky
AGR00073 | Vývodka M25x1,5 Agro 1555.25.17 Syntec IP68 sv.šedá krátký závi |  | Kabelová vývodka Syntec, plastová, světle šedá, závit M25 x 1,5, pro průměr kabelu 10,0 až 17,0 mm, délka závitu 10 mm | ks | 16.56 | 16.56 | 21,00 | https://www.biesse.cz/ulozny-material_c381775347976339/vyvodky-a-ucpavky_c382106060456591/vyvodka-m2 | https://eshop.biesse.cz/Pictures/biesse/19/2000000326/81335-81335(2).png | 7611614230344 | AG-1555.25.17 | AGRO - PRO ROZDĚLENÍ CENÍKŮ | 0 | Úložný materiál | Vývodky a ucpávky
AGR00074 | Vývodka M32x1,5 Agro 1555.32.25 Syntec IP68 sv.šedá krátký závi |  | Kabelová vývodka Syntec, plastová, světle šedá, závit M32 x 1,5, pro průměr kabelu 17,0 až 25,0 mm, délka závitu 10 mm | ks | 31.6238 | 31.6238 | 21,00 | https://www.biesse.cz/ulozny-material_c381775347976339/vyvodky-a-ucpavky_c382106060456591/vyvodka-m3 | https://eshop.biesse.cz/Pictures/biesse/19/2000000326/81336-81336(2).png | 7611614078021 | AG-1555.32.25 | AGRO - PRO ROZDĚLENÍ CENÍKŮ | 0 | Úložný materiál | Vývodky a ucpávky
SA201027 | Rám NSYDLA112 modulární 4x28M s krycí deskou |  | Modular distribution chassis. 112 modules (18mm). 4 Horizontal rows. Steel for chassis structure and rails, Self-extinguishing insulating for front panel. 1 chassis structure, 4 front panels with 35 mm DIN rail, 2 finish cover. 1 neutral/earth strip 2 x 16 mm2 5 x 6 mm2 incl. For NSYPLM86, NSYS3D86, | ks | 5115.1224 | 5115.1224 | 21,00 | https://www.biesse.cz/skrine-a-rozvodnice_c381775347976028/rozvodnice-modulove_c382106060456269/rozv |  | 3606480191749 | NSYDLA112G | Schneider Electric CZ, s.r.o. | 0 | Skříně a rozvodnice | Rozvodnice modulové | Rozvodnice na omítku | Rozvodnice na omítku do IP40
KOL08503 | Roh 8866 I1 vnější lišty LP35 bříza |  | Roh vnější 8866, LP 35, imitace dřeva - bříza růžová - příslušenství k hranatým lištám | ks | 46.2878 | 46.2878 | 21,00 | https://www.biesse.cz/ulozny-material_c381775347976339/plastove-listy-kanaly-a-perfor-zlaby_c3821060 | https://eshop.biesse.cz/Pictures/biesse/19/2000000326/81351-81351(2).jpg | 8595057669307 | 8866_I1 | KOPOS KOLÍN a.s. | 0 | Úložný materiál | Plastové lišty, kanály a perfor. žlaby | Příslušenství k lištám a kanálům
KPR00087 | Výložník UZB 1-1000/ Z |  |  | ks | 2317.095 | 2317.095 | 21,00 |  |  |  | 12200-00176 | KOOPERATIVA vod družstvo | 0
MG223151 | Spínač INS1000 s černou rukojetí 31332 |  | This Compact INS1000 is a 3 poles non-automatic switch-disconnector with black rotary handle. It is suitable for isolation with positive contact indication, as defined by IEC 60947-1 and IEC60947-3 standards. The operational current is 1000A at 415VAC in categories AC21A, AC22A and AC23A. The rated | ks | 42731.5255 | 42731.5255 | 21,00 | https://www.biesse.cz/modulove-a-paticove-pristroje_c374924875137026/jistice-modulove-do-125a_c38037 | https://eshop.biesse.cz/Pictures/BIESSE/19/2000000326/81360_81360.JPG | 3303430313328 | 31332 | Schneider Electric CZ, s.r.o. | 0 | Modulové a paticové přístroje | Jističe modulové do 125A
OBO00074 | Šroub 341/M6x10 . 3153096 OBO |  | Šroub s válcovou hlavou podle ISO 1207 s metrickým závitem. Bit pro šrouby s drážkou M6 × 10 mm. | ks | 3.0189 | 3.0189 | 21,00 |  | https://eshop.biesse.cz/Pictures/BIESSE/19/2000000326/81365_81365.JPG | 4012195254836 | 3153096 | OBO BETTERMANN s. r. o. | 0
FRA00027@ | Trubka 63 KABUFLEX R černá |  | Kabuflex® R je ohebná kabelová chránička z PE v černé barvě, bezhalogenová, v sendvičové konstrukci, vně vlnitá, uvnitř s izolací, na jedné straně s nasazenou oboustrannou násuvnou spojkou (těsná proti vnikání písku). Tato kabelová chránička se používá jako ochranná nebo prázdná trubka, pro velká na | m | 50.0009 | 50.0009 | 21,00 |  | https://eshop.biesse.cz/Pictures/biesse/19/2000000326/81371-81371(2).jpg | 4013960106527 | 19130063 | Fränkische Rohrwerke Gebr.Kirchner GmbH & Co.KG | 0
SA601010 | Police CaSys 19´´ 600x258 teleskopická perforovaná |  | Telescopic shelf fixed by attachment without tools between the front and rear 19-inch uprights. Sheet steel, RAL 7035 grey paint, 45kg acceptable load. Suitable for 600mm, 800mm or 1000mm rack depth, distance between each fixing center is 258mm, adjustable in step of 50mm. This shelf is perforated. | ks | 5186.9339 | 5186.9339 | 21,00 | https://www.biesse.cz/skrine-a-rozvodnice_c381775347976028/rozvodnice-modulove_c382106060456269/rozv | https://eshop.biesse.cz/Pictures/BIESSE/19/2000000326/81376_81376.JPG | 3606480172458 | NSYBBT1U40P | Schneider Electric CZ, s.r.o. | 0 | Skříně a rozvodnice | Rozvodnice modulové | Rozvodnice na omítku | Rozvodnice na omítku do IP40
SA601011 | Police CaSys 19´´ 600x258 teleskopická plná |  | Telescopic shelf fixed by attachment without tools between the front and rear 19-inch uprights. Sheet steel, RAL 7035 grey paint, 45kg acceptable load. Suitable for 600mm, 800mm or 1000mm rack depth, distance between each fixing center is 258mm, adjustable in step of 50mm. | ks | 5166.1965 | 5166.1965 | 21,00 | https://www.biesse.cz/skrine-a-rozvodnice_c381775347976028/rozvodnice-modulove_c382106060456269/rozv | https://eshop.biesse.cz/Pictures/BIESSE/19/2000000326/81377_81377.JPG | 3606480172472 | NSYBBT1U40 | Schneider Electric CZ, s.r.o. | 0 | Skříně a rozvodnice | Rozvodnice modulové | Rozvodnice na omítku | Rozvodnice na omítku do IP40
RIT00154 | Spínač polohový dveřní bez kabelu, NO+NC, 240VAC/6A |  |  | ks | 1030.2864 | 1030.2864 | 21,00 |  |  | 4028177497740 | 4127010 | Rittal s.r.o. | 0.84
TE020016 | Vývodní skříň 32A pojistková KSB 32CF5 |  | Canalis tap-off unit for KS. It's applied to medium power distribution and TT, IT and TN-S earthing system. The operational voltage is from 230VAC 50/60Hz to 690VAC 50/60Hz. The rated operational current is 32A at 35 ?. Mounting by Plug-in with fixed polarity with white RAL 9001 surface treatment an | ks | 3410.1648 | 3410.1648 | 21,00 | https://www.biesse.cz/modulove-a-paticove-pristroje_c374924875137026/spinace-modulove_c3803794836029 | https://eshop.biesse.cz/Pictures/BIESSE/19/2000000326/81408_81408.JPG | 3606480005961 | KSB32CF5 | Schneider Electric CZ, s.r.o. | 0.6 | Modulové a paticové přístroje | Spínače modulové
KOL01064 | Lávka KL 60x500 S kabelová |  | Kabelová lávka rozměru 60x500 mm, povrchová úprava sendzimir, rozteč příček 300 mm, pro fixaci kabelů v lávce je možné použít příchytek typu PKC | m | 458.7435 | 458.7435 | 21,00 | https://www.biesse.cz/ulozny-material_c381775347976339/zlaby-rosty-a-zebriky_c382106060456588/zebrik | https://eshop.biesse.cz/Pictures/biesse/19/2000000326/81410-81410(2).jpg | 8595057644359 | KL 60X500_S | KOPOS KOLÍN a.s. | 0 | Úložný materiál | Žlaby, Rošty a žebříky | Žebříky kovové
FEN01396 | Kabel ADPSV 101300 topný |  |  | ks | 4365.075 | 4365.075 | 21,00 |  |  | 8590875026479 | 2256065 | FENIX Trading, s. r. o. | 0
SIM00105 | Zásuvka 230V DGZ2TZ/44 přístroj s krytkou s clonkami zlatá metalizovaná Simon 54 |  | Zásuvka 2 násobná, se clonkami, (kompletní výrobek), 16A, 250V, šroubové svorky, zlatá matná metalizovaná | ks | 142.524 | 142.524 | 21,00 | https://www.biesse.cz/vypinace-a-zasuvky_c549523885654092/kontakt-simon_c677543975845891/simon-54_c6 |  | 5902787852962 | DGZ2TZ/44 | KONTAKT - SIMON.CZ s.r.o. | 0 | Vypínače a zásuvky | Kontakt Simon | Simon 54 | zásuvky Simon 54
SIM00106 | Zásuvka 230V DGZ2TZ/46 přístroj s krytkou s clonkami hnědá metalizovaná Simon 54 |  | Zásuvka 2 násobná, se clonkami, (kompletní výrobek), 16A, 250V, šroubové svorky, hnědá matná metalizovaná | ks | 142.524 | 142.524 | 21,00 | https://www.biesse.cz/vypinace-a-zasuvky_c549523885654092/kontakt-simon_c677543975845891/simon-54_c6 |  | 5902787852979 | DGZ2TZ/46 | KONTAKT - SIMON.CZ s.r.o. | 0 | Vypínače a zásuvky | Kontakt Simon | Simon 54 | zásuvky Simon 54
SIM00107 | Zásuvka 230V DGZ2TZ/48 přístroj s krytkou s clonkami antracitová metalizovaná Si |  | Zásuvka 2 násobná, se clonkami, (kompletní výrobek), 16A, 250V, šroubové svorky, antracitová metalizovaná | ks | 142.524 | 142.524 | 21,00 | https://www.biesse.cz/vypinace-a-zasuvky_c549523885654092/kontakt-simon_c677543975845891/simon-54_c6 |  | 5902787852986 | DGZ2TZ/48 | KONTAKT - SIMON.CZ s.r.o. | 0 | Vypínače a zásuvky | Kontakt Simon | Simon 54 | zásuvky Simon 54
KOL00101 | Trubka 2332/LPE-1 EN 320N/5cm |  | Ohebná elektroinstalační trubka PE LPE-1 pr. 32 mm, 22423, mechanická odolnost 320N/5cm, oranžová, balení 50 m. | m | 23.9148 | 23.9148 | 21,00 | https://www.biesse.cz/ulozny-material_c381775347976339/trubky_c382106060456589/trubky-plastove_c3821 | https://eshop.biesse.cz/Pictures/biesse/19/2000000326/81420-81420(2).jpg | 8595057657380 | 2332/LPE-1_A50 | KOPOS KOLÍN a.s. | 0 | Úložný materiál | Trubky | Trubky plastové
BUB07109 | BUBEN 220/78KBBW 0000000037 NKT AYKY 3X240+120 |  |  | ks | 26170 | 26170 | 21,00 | [5 empty] | 0
KOL01130 | Spojka 340/1 ZN |  | Spojka závitová pro ocelové závitové trubky EN pr. 40 mm, závit M40x1,5, ZN-Ni. | m | 181.8576 | 181.8576 | 21,00 | https://www.biesse.cz/ulozny-material_c381775347976339/trubky_c382106060456589/trubky-kovove_c382106 | https://eshop.biesse.cz/Pictures/biesse/19/2000000326/81456-81456(2).jpg | 8595057634619 | 340/1 ZN_F | KOPOS KOLÍN a.s. | 0 | Úložný materiál | Trubky | Trubky kovové
MG211282 | Kryt LV429516 svorak krátké pro NSX 100-250 4P |  | This is an insulation accessory for 4 poles Compact NSX 100/160/250 or EasyPact CVS 100/160/250. This short terminal shield protects against direct contact with power circuit It can be mounted upstream and downstream of fixed, plug-in or withdrawable devices. It allows to reach the clearance distanc | ks | 294.4072 | 294.4072 | 21,00 | https://www.biesse.cz/modulove-a-paticove-pristroje_c374924875137026/jistice-vykonove_c3803794836029 | https://eshop.biesse.cz/Pictures/BIESSE/19/2000000326/81459_81459.JPG | 3606480019906 | LV429516 | Schneider Electric CZ, s.r.o. | 0 | Modulové a paticové přístroje | Jističe výkonové | Jističe výkonové do 630A
KOL02027 | Koleno 6140 Zn pancéřové |  | Koleno 90° pro ocelové elektroinstalační trubky závitové EN pr. 40 mm, žárově zinkované, korozní odolnost 4. | ks | 632.472 | 632.472 | 21,00 | https://www.biesse.cz/ulozny-material_c381775347976339/trubky_c382106060456589/trubky-plastove_c3821 | https://eshop.biesse.cz/Pictures/biesse/19/2000000326/81461-81461(2).jpg | 8595057631403 | 6140 ZN_F | KOPOS KOLÍN a.s. | 0 | Úložný materiál | Trubky | Trubky plastové
VSY00018 | Sada 2360 čidel pro ochranu okapů |  |  | bal | 5501.16 | 5501.16 | 21,00 |  |  | 8595129606063 | 2360 | Saint-Gobain Construction Products CZ a.s. | 0
OBO00076 | Žebřík kabelový SLG 440 NS 6000FT 620652 OBO (400x45) |  | Kabelový žebřík těžký, děrovaný, příčka NS 45x400x6000, St, žárově pozinkováno ponorem | m | 1479.1712 | 1479.1712 | 21,00 |  | https://eshop.biesse.cz/Pictures/BIESSE/19/2000000326/81479_81479.JPG | 4012195063902 | 6200652 | OBO BETTERMANN s. r. o. | 0
STR01041 | Modul 4FN 231 03.1 antik měděná 8 tl. |  | Modul 8 tlač. KARAT 2-BUS (antika měděná) | ks | 1872 | 1872 | 21,00 |  | https://eshop.biesse.cz/Pictures/biesse/19/2000000326/81481-81481.(2).jpg | 8585001540066 | 4FN 231 03.1 | METRODIS s.r.o. | 0
OBO00078 | Kroužek "O" 171/M M 25 2088746 |  | Těsnící kroužky O, vhodné jako těsnící kroužky připojovacího závitu pro veškeré kabelové vývodky z plastu a mosazi s metrickým připojovacím závitem dle DIN EN 60423 resp. ISO 68. Kroužky mohou být předmontovány takovým způsobem, že je nelze ztratit. | ks | 5.7534 | 5.7534 | 21,00 |  | https://eshop.biesse.cz/Pictures/BIESSE/19/2000000326/81485_81485.JPG | 4012195471318 | 2088746 | OBO BETTERMANN s. r. o. | 0
_KHS2018 | _Panel kabelový dvoudílný 1000x500 pro SPACIAL SF |  | Spacial SF 1 entry cable gland plate. 999 x 500 mm. Multi-purpose, cable management accessory. Fixed by clips. Mounting on enclosure bottom. 1 cable entry. Galvanised steel. Thickness 1.5 mm. Plate and fixing elements incl. Self extinguishing polyurethane adhesive gasket with cross-section of 15 x 2 | ks | 1547.9061 | 1547.9061 | 21,00 |  |  |  | NSYEC1051 | Schneider Electric CZ, s.r.o. | 0
_KHS2019 | _Sokl přední 1000x100 pro SPACIAL SF |  | přední panel podstavce pro Spacial CRN, S3D, SF, SM, SD. Víceúčelové příslušenství pro rozvaděč. držák pro boční panely pro podstavec. Dovolené trvalé zatížení 1300 kg. Upevňovací režim upevňovacím prvkem. povrchová úprava pro povrch epoxidový polyester. Šedá RAL 7022. Prisma Plus - P System - sokl | ks | 1565.6011 | 1565.6011 | 21,00 |  |  |  | NSYSPF10100 | Schneider Electric CZ, s.r.o. | 0
KOL01155 | Kryt LE 100 ohybový 8783 |  | Kryt ohybový 8783, LE 100, bílý - příslušenství k hranatým lištám | ks | 51.1496 | 51.1496 | 21,00 | https://www.biesse.cz/ulozny-material_c381775347976339/plastove-listy-kanaly-a-perfor-zlaby_c3821060 | https://eshop.biesse.cz/Pictures/biesse/19/2000000326/81493-81493(2).jpg | 8595057622258 | 8783_HB | KOPOS KOLÍN a.s. | 0 | Úložný materiál | Plastové lišty, kanály a perfor. žlaby | Příslušenství k lištám a kanálům
JAB10256 | Spínač 3557G-A07341 B1 Swing s průzorem |  | Přepínač křížový, s krytem, s průzorem, řazení 7So, jasně bílá | ks | 147.2328 | 147.2328 | 21,00 | https://www.biesse.cz/vypinace-a-zasuvky_c549523885654092/abb_c549523885654093/swing-swing-l_c549523 | https://eshop.biesse.cz/Pictures/biesse/19/2000000326/81498-81498(2).jpg | 8595017245367 | 3557G-A07341 B1 | ABB s.r.o. | 0 | Vypínače a zásuvky | ABB | Swing, Swing L | spínače a ovládače (tlačítka) Swing, Swing L
BEE09002@ | Svorka BNP 240 sil.-plochý můstek |  |  | ks | 401.1392 | 401.1392 | 21,00 |  |  |  | J442200 | Jaroslav Píbal | 0
BEE09004 | Svorka HPS 10 (4-10) 12pol. |  |  | ks | 284.9909 | 284.9909 | 21,00 |  |  |  | J441200 | Jaroslav Píbal | 0
ABB20322 | Jistič 13B/1 6kA S201-B13 ABB (2CDS251001R0135) |  | S201-B13, 1 fázový jistič, jmenovitý proud In: 13 A, vypínací charakteristika: B, vypínací schopnost Icn: 6 kA | ks | 83.185 | 83.185 | 21,00 | https://www.biesse.cz/modulove-a-paticove-pristroje_c374924875137026/jistice-modulove-do-125a_c38037 | https://eshop.biesse.cz/Pictures/biesse/19/2000000326/81516-81516(2).png | 4016779606844 | 2CDS251001R0135 | ABB s.r.o. | 0 | Modulové a paticové přístroje | Jističe modulové do 125A
BS190012 | _Jistič 32C/3 6kA S203-C32 ABB (2CDS253001R0324) |  | S203-C32, 3 fázový jistič, jmenovitý proud In: 32 A, vypínací charakteristika: C, vypínací schopnost Icn: 6 kA | ks | 461.7 | 461.7 | 21,00 |  | https://eshop.biesse.cz/Pictures/biesse/19/2000000326/81517-81517(2).png |  | 2CDS253001R0324 | ABB s.r.o. | 0.375
OBO12587 | Víko GK-OTGRW 80x2000 kanálu 6278680 RAL9010 |  | Vrchní díl kanálu hladký, k uzavření kanálů pro vestavbu přístrojů se systémovým otvorem 76,5 mm. | m | 130.2992 | 130.2992 | 21,00 |  | https://eshop.biesse.cz/Pictures/BIESSE/19/2000000326/81539_81539.JPG | 4012195666400 | 6278680 | OBO BETTERMANN s. r. o. | 0
KOL00102 | Kryt EKD 80x40 vnitřní 8505 |  | Roh vnitřní 8505, EKD 80x40, bílý - příslušenství k elektrinstalačním kanálům | ks | 60.7418 | 60.7418 | 21,00 | https://www.biesse.cz/ulozny-material_c381775347976339/plastove-listy-kanaly-a-perfor-zlaby_c3821060 | https://eshop.biesse.cz/Pictures/biesse/19/2000000326/81548-81548(2).jpg | 8595057690509 | 8505_HB | KOPOS KOLÍN a.s. | 0 | Úložný materiál | Plastové lišty, kanály a perfor. žlaby | Příslušenství k lištám a kanálům
KOL00103 | Kryt EKD 80x40 vnější 8506 |  | Roh vnější 8506, EKD 80x40, bílý - příslušenství k elektrinstalačním kanálům | ks | 61.2762 | 61.2762 | 21,00 | https://www.biesse.cz/ulozny-material_c381775347976339/plastove-listy-kanaly-a-perfor-zlaby_c3821060 | https://eshop.biesse.cz/Pictures/biesse/19/2000000326/81549-81549(2).jpg | 8595057690516 | 8506_HB | KOPOS KOLÍN a.s. | 0 | Úložný materiál | Plastové lišty, kanály a perfor. žlaby | Příslušenství k lištám a kanálům
SCA00530 | Ventilátor Aero 100 |  | Ventilátor BLAUBERG - Aero 100 | ks | 545.7 | 545.7 | 21,00 |  | https://eshop.biesse.cz/Pictures/biesse/19/2000000326/81554-81554(2).jpg | 8585022711346 | AERO100 | SCAME-CZ,s.r.o. | 0
SA200012 | Skříň S79001 500x750x320 IP65 |  | 7035 Thalassa PLA 500x750x320 IP65. řada: Thalassa - označení výrobku: Thalassa PLA - použití zařízení: víceúčelové - typ produktu nebo součásti: vhodný rozvaděč - označení přístroje: PLA - jmenovitá výška rozvaděče: 500 mm - jmenovitá šířka rozvaděče: 750 mm - jmenovitá hloubka rozvaděče: 320 mm - | ks | 14474.7946 | 14474.7946 | 21,00 | https://www.biesse.cz/skrine-a-rozvodnice_c381775347976028/rozvodnice-modulove_c382106060456269/rozv | https://eshop.biesse.cz/Pictures/BIESSE/19/2000000326/81556_81556.JPG | 3606480195082 | NSYPLA573G | Schneider Electric CZ, s.r.o. | 0 | Skříně a rozvodnice | Rozvodnice modulové | Rozvodnice na omítku | Rozvodnice na omítku do IP40
SA200021 | Deska S55404 500x750 perfor. |  | Telequick montážní panel perforovaný pro PLA V500xŠ750mm. řada: Thalassa - příslušenství / náhradní díly: montážní příslušenství - typ produktu nebo součásti: montážní deska - použití zařízení: víceúčelové - montážní poloha: zadní vložky, posuvný krok. | ks | 1379.4599 | 1379.4599 | 21,00 | https://www.biesse.cz/skrine-a-rozvodnice_c381775347976028/rozvodnice-modulove_c382106060456269/rozv | https://eshop.biesse.cz/Pictures/BIESSE/19/2000000326/81557_81557.JPG | 3606480194283 | NSYPMR57 | Schneider Electric CZ, s.r.o. | 0 | Skříně a rozvodnice | Rozvodnice modulové | Rozvodnice na omítku | Rozvodnice na omítku do IP40
_KHS0381 | _Spínač K30H004UP 32A IP40 vačkový |  | This Harmony K30 complete cam switch/selector switch has 4 poles (4P). It also has a rating of 32A, a screw clamp mounting mode and a metallic color with black marking. It has "1 - 0 - 2" marking to indicate the position of the switch. This metal head complete cam switch/selector switch is designed | ks | 4192.0412 | 4192.0412 | 21,00 |  |  | 3389110083422 | K30H004UP | Schneider Electric CZ, s.r.o. | 0
LAP00176@ | H07 RN-F 3G10 |  |  | m | 221.5261 | 221.5261 | 21,00 |  |  |  | 0737032 |  | 0
MDS13041 | Refraktor CO400KOV rozptylný |  | PARK Rozptylný refraktor - nerezová mrížka pro horní montáž Teleso: Chassis OP400 pro osazení na stožár pum. 60 mm. Kryt svítidla: RS PL - koule opál, prumer koule 400 mm (príruba prum. 180 mm) RS CI - koule cirá, prumer koule 400 mm (príruba prum. 180 mm) RS CIK - koule cirá, s cerným vrchlíkem, p | ks | 1218 | 1218 | 21,00 |  |  |  | OZVOCO400KOV | MODUS, spol. s r.o. | 0
FEN01253 | Kabel PFP-10 10m/136W |  | PFP 10m/136W Topný okruh s ochranným opletením pro protimrazovou ochranu potrubí. Okruh je z dvoužilového kabelu, připojovací vodič délky 1,5m je ukončen vidlicí. V místě napojení připojovacího vodiče na topný kabel je integrován příložný termostat, který sepne při poklesu teploty pod +3°C a vypne | ks | 1569.75 | 1569.75 | 21,00 | https://www.biesse.cz/topna-technika_c381775347976025/vytapeni-podlahove_c382106060456263/topne-kabe | https://eshop.biesse.cz/Pictures/BIESSE/19/2000000326/81589_81589..JPG | 8590875601492 | 2330160 | FENIX Trading, s. r. o. | 0 | Topná technika | Vytápění podlahové | Topné kabely
FEN01266 | Kabel PFP-14 14m/152W |  |  | ks | 1658.475 | 1658.475 | 21,00 |  |  | 8590875601508 | 2330162 | FENIX Trading, s. r. o. | 0
FEN01319 | Kabel PFP-2 2m/25W |  | PFP 2m/25W Topný okruh s ochranným opletením pro protimrazovou ochranu potrubí. Okruh je z dvoužilového kabelu, připojovací vodič délky 1,5m je ukončen vidlicí. V místě napojení připojovacího vodiče na topný kabel je integrován příložný termostat,který sepne při poklesu teploty pod +3°C a vypne při | ks | 1165.125 | 1165.125 | 21,00 | https://www.biesse.cz/topna-technika_c381775347976025/vytapeni-podlahove_c382106060456263/topne-kabe | https://eshop.biesse.cz/Pictures/BIESSE/19/2000000326/81591_81591..JPG | 8590875601454 | 2330152 | FENIX Trading, s. r. o. | 0 | Topná technika | Vytápění podlahové | Topné kabely
FEN01324 | Kabel PFP-21 21m/281W |  | PFP 21m/281W Topný okruh s ochranným opletením pro protimrazovou ochranu potrubí. Okruh je z dvoužilového kabelu, připojovací vodič délky 1,5m je ukončen vidlicí. V místě napojení připojovacího vodiče na topný kabel je integrován příložný termostat, který sepne při poklesu teploty pod +3°C a vypne | ks | 1792.05 | 1792.05 | 21,00 |  |  | 8590875601515 | 2330164 | FENIX Trading, s. r. o. | 1.68
FEN01328 | Kabel PFP-3 3m/36W |  | PFP 3m/36W Topný okruh s ochranným opletením pro protimrazovou ochranu potrubí. Okruh je z dvoužilového kabelu, připojovací vodič délky 1,5m je ukončen vidlicí. V místě napojení připojovacího vodiče na topný kabel je integrován příložný termostat,který sepne při poklesu teploty pod +3°C a vypne při | ks | 1283.1 | 1283.1 | 21,00 | https://www.biesse.cz/topna-technika_c381775347976025/vytapeni-podlahove_c382106060456263/topne-kabe | https://eshop.biesse.cz/Pictures/BIESSE/19/2000000326/81593_81593..JPG | 8590875601461 | 2330154 | FENIX Trading, s. r. o. | 0 | Topná technika | Vytápění podlahové | Topné kabely
FEN01329 | Kabel PFP-30 30m/337W |  | PFP 30m/337W Topný okruh s ochranným opletením pro protimrazovou ochranu potrubí. Okruh je z dvoužilového kabelu, připojovací vodič délky 1,5m je ukončen vidlicí. V místě napojení připojovacího vodiče na topný kabel je integrován příložný termostat, který sepne při poklesu teploty pod +3°C a vypne | ks | 1890.525 | 1890.525 | 21,00 |  |  | 8590875601522 | 2330166 | FENIX Trading, s. r. o. | 1.68
FEN01330 | Kabel PFP-4 4m/48W |  | PFP 4m/48W Topný okruh s ochranným opletením pro protimrazovou ochranu potrubí. Okruh je z dvoužilového kabelu, připojovací vodič délky 1,5m je ukončen vidlicí. V místě napojení připojovacího vodiče na topný kabel je integrován příložný termostat,který sepne při poklesu teploty pod +3°C a vypne při | ks | 1391.325 | 1391.325 | 21,00 | https://www.biesse.cz/topna-technika_c381775347976025/vytapeni-podlahove_c382106060456263/topne-kabe | https://eshop.biesse.cz/Pictures/BIESSE/19/2000000326/81595_81595..JPG | 8590875601478 | 2330156 | FENIX Trading, s. r. o. | 0 | Topná technika | Vytápění podlahové | Topné kabely
FEN01331 | Kabel PFP-42 42m/490W |  |  | ks | 2230.8 | 2230.8 | 21,00 |  |  | 8590875601539 | 2330168 | FENIX Trading, s. r. o. | 0
FEN01332 | Kabel PFP-6 6m/72W |  | PFP 6m/72W Topný okruh s ochranným opletením pro protimrazovou ochranu potrubí. Okruh je z dvoužilového kabelu, připojovací vodič délky 1,5m je ukončen vidlicí. V místě napojení připojovacího vodiče na topný kabel je integrován příložný termostat,který sepne při poklesu teploty pod +3°C a vypne při | ks | 1445.925 | 1445.925 | 21,00 | https://www.biesse.cz/topna-technika_c381775347976025/vytapeni-podlahove_c382106060456263/topne-kabe | https://eshop.biesse.cz/Pictures/BIESSE/19/2000000326/81597_81597..JPG | 8590875601485 | 2330158 | FENIX Trading, s. r. o. | 0 | Topná technika | Vytápění podlahové | Topné kabely
MOCS1252@ | Chránič 63/4/0,3 PF6 |  | FI-Spínače PF6, 4-pólové, Jmenovitý pracovní proud In: 63 A, Jmenovitá odolnost proti zkratu Icn: 6 kA, Jmenovitý reziduální proud IΔN: 0,3 A, Typ AC, citlivý na střídavý proud, podmíněná odolnost proti rázovému proudu 250 A, Spínací přístroje pro bytovou výstavbu a účelové stavby | ks | 2052.0748 | 2052.0748 | 21,00 |  |  | 4015082865146 | 286514 | Eaton Elektrotechnika s.r.o. | 0
LG120002 | Spínač 770204 č.2 stříbrná metalíza |  | VALENA 2-NÁSOBNÝ SPÍNAČ Č.2 16AX HLINÍK | ks | 421.1784 | 421.1784 | 21,00 | https://www.biesse.cz.html | https://eshop.biesse.cz/Pictures/biesse/19/2000000326/81610-81610(2).jpg | 3245067702048 | 770204 | LEGRAND s.r.o. | 0 | Vypínače a zásuvky | Legrand | Valena | spínače, tlačítka Valena
LG110034 | Zásuvka 770124 reproduktorová dvojitá |  | VALENA ZÁSUVKA REPRODUKTOROVÁ DVOJITÁ HLINÍK | ks | 968.068 | 968.068 | 21,00 | https://www.biesse.cz.html | https://eshop.biesse.cz/Pictures/biesse/19/2000000326/81614-81614(2).jpg | 3245067701249 | 770124 | LEGRAND s.r.o. | 0 | Vypínače a zásuvky | Legrand | Valena | kryty, repro, záslepky Valena
EMN00028 | Dvířka DM 200x300 revizní kovová |  | VENTS DM 200x300 - kovová revizní dvířka, barva bílá. Kovová revizní dvířka s magnetickým uzávěrem v bílé barvě. | ks | 320.3941 | 320.3941 | 21,00 | https://www.biesse.cz/skrine-a-rozvodnice_c381775347976028/prislusenstvi-ke-skrinim-a-rozvodnicim_c4 | https://eshop.biesse.cz/Pictures/biesse/19/2000000326/81618-81618(2).jpg | 4823016231857 | 1009806 | ELEMAN spol. s r.o. | 0 | Skříně a rozvodnice | Příslušenství ke skříním a rozvodnicím | Dvířka a kryty
WE110014 | Páska CB 500/12,5 vázací černá |  | Kabelové spojky pro upevnění kabelů v místech instalace s velkou vázací schopností a dlouhou životností. | ks | 8.9979 | 8.9979 | 21,00 | https://www.biesse.cz/spojovaci-material_c381775347976340/vazaci-pasky_c386461157294159/paska-cb-500 | https://eshop.biesse.cz/Pictures/biesse/19/2000000326/81638-81638(2).jpg | 4032248520299 | 7940006079 | Weidmüller, s.r.o. | 0 | Spojovací materiál | Vázací pásky
HEN01061 | Krabice KF 0600 B (KF 5060) černá 139x119x70 mm bez svorek HENSEL |  |  | ks | 670.8195 | 670.8195 | 21,00 |  |  | 4012591105916 | KF 0600 B | Hensel, s.r.o. | 0
EEP01418 | Základní modul USS-ZM |  | Používají se pro spínání, ovládání a signalizaci pomocných i silových obvodů. POPIS Nové inovativní řešení původních ovládacích a signalizačních modulů OS. USS - “Udělej si sám” = do základního modulu lze “nacvaknout” různé typy spínacích a signalizačních jednotek. Jednotky se dodávají samosta | ks | 358.7298 | 358.7298 | 21,00 |  | https://eshop.biesse.cz/Pictures/biesse/19/2000000326/81658-81658(2).jpg |  | 8595188124577 | ELKO EP, s.r.o. | 0
_KHS0384 | _Propojka LAD9V1 ovládací pro stykače LC1D09- 38 |  | TeSys D electrical interlock for LC1D09-D38 and LC1DT20-DT40 contactors. For assembling reversing and changeover contactors. It provides the interlocking of the electrical control circuits for 2 adjacent contactors. Green Premium compliant (RoHS/REACh). | ks | 300.0959 | 300.0959 | 21,00 |  |  |  | LAD9V1 | Schneider Electric CZ, s.r.o. | 0
BMR00054 | Relé MTR01 termistorové |  |  | ks | 1234.32 | 1234.32 | 21,00 |  |  |  | MTR01 | BMR s.r.o. | 0
MAT01006@ | Modul 4234 tablo MIWI |  |  | ks | 1149.9748 | 1149.9748 | 21,00 |  |  |  | 4234 | MaT Elektra CZ s.r.o. | 0
IVO00100 | Zesilovač DVBT- 16-X 21-69k,16dB 2xF |  |  | ks | 274.8056 | 274.8056 | 21,00 |  |  |  | DVB-16X | Tomáš Voráček | 0
IVO00101 | Zesilovač DVBT- 26-X 21-69k,26dB 2xF |  |  | ks | 438.7409 | 438.7409 | 21,00 |  |  |  | DVB-26X | Tomáš Voráček | 0
IVO00102 | Zesilovač I010-X.S linkový 1-69k 7dB 2xF |  |  | ks | 382.7317 | 382.7317 | 21,00 |  |  |  | I010-X.S | Tomáš Voráček | 0
IVO00203 | Rozbočovač I028-PF hybridní trojnásobný 1x průchozí F-konektor |  |  | ks | 262.0882 | 262.0882 | 21,00 |  |  |  | I028-PF | Tomáš Voráček | 0
IVO00202 | Rozbočovač I034-PF hybridní dvojnásobný 1x průchozí F-konektor |  |  | ks | 284.9482 | 284.9482 | 21,00 |  |  |  | I034-PF | Tomáš Voráček | 0
IVO00103 | Zesilovač I037- linkový 1-69k 15dB 2xF |  |  | ks | 406.7399 | 406.7399 | 21,00 |  |  |  | I037-X | Tomáš Voráček | 0
MOCE0008 | Stykač Z-SCH 230/1/25-20 |  | Instalační stykač, 230V~, 25A, 2zap. kont. | ks | 601.315 | 601.315 | 21,00 |  |  | 4015081186839 | 120853 | Eaton Elektrotechnika s.r.o. | 0.19
MOCL0004 | Jistič 300A LZMC2-A300-I 111941 |  | Výkonové jističe, 3p, 300A | ks | 14328.916 | 14328.916 | 21,00 |  |  | 4015081114894 | 111941 | Eaton Elektrotechnika s.r.o. | 0
FVE01069 | Kabel 1x6 modrý solar |  |  | m | 25.8014 | 25.8014 | 21,00 |  |  |  |  | allkabel s.r.o. | 0
KOL00001 | Žlab KZI 35x50x0,75 kabelový s integrovanou spojkou |  | Kabelový žlab s integrovanou spojkou KZI 35x50 z plechu tloušťky 0,75 mm v povrchové úpravě sendzimir, děrovaný, opatřený embosy pro zvýšení pevnosti a tuhosti. | m | 124.0826 | 124.0826 | 21,00 | https://www.biesse.cz/ulozny-material_c381775347976339/zlaby-rosty-a-zebriky_c382106060456588/zlaby- | https://eshop.biesse.cz/Pictures/biesse/19/2000000326/81699-81699(2).jpg | 8595057692237 | KZI 35X50X0.75_S | KOPOS KOLÍN a.s. | 0 | Úložný materiál | Žlaby, Rošty a žebříky | Žlaby kovové
KOL00002 | Víko V 500 S |  | Víko pro zakrytí kabelového žlabu nebo kabelové lávky šířky 500 mm, vhodné pro kabelové trasy v povrchové úpravě sendzimir | m | 498.9039 | 498.9039 | 21,00 | https://www.biesse.cz/ulozny-material_c381775347976339/zlaby-rosty-a-zebriky_c382106060456588/prislu | https://eshop.biesse.cz/Pictures/biesse/19/2000000326/81700-81700(2).jpg | 8595057633162 | V 500_S | KOPOS KOLÍN a.s. | 0 | Úložný materiál | Žlaby, Rošty a žebříky | Příslušenství - žlaby,rošty,žebříky
KOL00004 | Žlab KZI 60x75x0,75 kabelový s integrovanou spojkou |  | Kabelový žlab s integrovanou spojkou KZI 60x75 z plechu tloušťky 0,75 mm v povrchové úpravě sendzimir, děrovaný, opatřený embosy pro zvýšení pevnosti a tuhosti. | m | 167.3543 | 167.3543 | 21,00 | https://www.biesse.cz/ulozny-material_c381775347976339/zlaby-rosty-a-zebriky_c382106060456588/zlaby- | https://eshop.biesse.cz/Pictures/biesse/19/2000000326/81701-81701(2).jpg | 8595057627550 | KZI 60X75X0.75_S | KOPOS KOLÍN a.s. | 0 | Úložný materiál | Žlaby, Rošty a žebříky | Žlaby kovové
KOL00005 | Víko V 75 |  | Víko pro zakrytí kabelového žlabu nebo kabelové lávky šířky 75 mm, vhodné pro kabelové trasy v povrchové úpravě sendzimir | m | 75.1127 | 75.1127 | 21,00 | https://www.biesse.cz/ulozny-material_c381775347976339/plastove-listy-kanaly-a-perfor-zlaby_c3821060 | https://eshop.biesse.cz/Pictures/biesse/19/2000000326/81702-81702(2).jpg | 8595057629578 | V 75_S | KOPOS KOLÍN a.s. | 0 | Úložný materiál | Plastové lišty, kanály a perfor. žlaby | Lišty vkládací
KOL00006 | Žlab KZI 80x100x0,75 kabelový |  | Kabelový žlab s integrovanou spojkou KZI 85x100 z plechu tloušťky 0,75 mm v povrchové úpravě sendzimir, děrovaný, opatřený embosy pro zvýšení pevnosti a tuhosti. | m | 234.2633 | 234.2633 | 21,00 | https://www.biesse.cz/ulozny-material_c381775347976339/zlaby-rosty-a-zebriky_c382106060456588/zlaby- | https://eshop.biesse.cz/Pictures/biesse/19/2000000326/81703-81703(2).jpg | 8595057692329 | KZI 85X100X0.75_S | KOPOS KOLÍN a.s. | 0 | Úložný materiál | Žlaby, Rošty a žebříky | Žlaby kovové
KOL00007 | Žlab KZI 85x200x1,00 kabelový |  | Kabelový žlab s integrovanou spojkou KZI 85x200 z plechu tloušťky 1,00 mm v povrchové úpravě sendzimir, děrovaný, opatřený embosy pro zvýšení pevnosti a tuhosti. | m | 403.2446 | 403.2446 | 21,00 | https://www.biesse.cz/ulozny-material_c381775347976339/zlaby-rosty-a-zebriky_c382106060456588/zlaby- | https://eshop.biesse.cz/Pictures/biesse/19/2000000326/81704-81704(2).jpg | 8595057692343 | KZI 85X200X1.00_S | KOPOS KOLÍN a.s. | 0 | Úložný materiál | Žlaby, Rošty a žebříky | Žlaby kovové
KOL00009 | Žlab KZI 85x300x1,00 kabelový |  | Kabelový žlab s integrovanou spojkou KZI 85x300 z plechu tloušťky 1,00 mm v povrchové úpravě sendzimir, děrovaný, opatřený embosy pro zvýšení pevnosti a tuhosti. | m | 502.0423 | 502.0423 | 21,00 | https://www.biesse.cz/ulozny-material_c381775347976339/zlaby-rosty-a-zebriky_c382106060456588/zlaby- | https://eshop.biesse.cz/Pictures/biesse/19/2000000326/81706-81706(2).jpg | 8595057692350 | KZI 85X300X1.00_S | KOPOS KOLÍN a.s. | 0 | Úložný materiál | Žlaby, Rošty a žebříky | Žlaby kovové
KOL00010 | Žlab KZI 110x400x1,25 kabelový |  | Kabelový žlab s integrovanou spojkou KZI 110x400 z plechu tloušťky 1,25 mm v povrchové úpravě sendzimir, děrovaný, opatřený embosy pro zvýšení pevnosti a tuhosti. | m | 877.7486 | 877.7486 | 21,00 | https://www.biesse.cz/ulozny-material_c381775347976339/zlaby-rosty-a-zebriky_c382106060456588/zlaby- | https://eshop.biesse.cz/Pictures/biesse/19/2000000326/81707-81707(2).jpg | 8595057692428 | KZI 110X400X1.25_S | KOPOS KOLÍN a.s. | 0 | Úložný materiál | Žlaby, Rošty a žebříky | Žlaby kovové
KOL00012 | Úchyt VU GMT víka |  | Klip pro uchycení víka kabelového žlabu, vhodný pro všechny šířky kabelových vík, povrchová úprava GMT, jednoduché nasazení pouhým zacvaknutím do připraveného otvoru v kabelovém žlabu. | ks | 8.7619 | 8.7619 | 21,00 | https://www.biesse.cz/ulozny-material_c381775347976339/zlaby-rosty-a-zebriky_c382106060456588/prislu | https://eshop.biesse.cz/Pictures/biesse/19/2000000326/81709-81709(2).jpg |  | VU_GMT | KOPOS KOLÍN a.s. | 0 | Úložný materiál | Žlaby, Rošty a žebříky | Příslušenství - žlaby,rošty,žebříky
_KHS2021 | _Panel kabelový dvoudílný 1200x400 pro SPACIAL SF NSYEC1241 |  | Spacial SF 1 entry cable gland plate. 1200 x 400 mm. Multi-purpose, cable management accessory. Fixed by clips. Mounting on enclosure bottom. 1 cable entry. Galvanised steel. Thickness 1.5 mm. Plate and fixing elements incl. Self extinguishing polyurethane adhesive gasket with cross-section of 15 x | ks | 2118.2519 | 2118.2519 | 21,00 |  |  |  | NSYEC1241 | Schneider Electric CZ, s.r.o. | 0
_KHS2022 | _Sokl přední 1200x200 pro SPACIAL SF NSYSPF12200 |  | přední panel podstavce pro Spacial CRN, S3D, SF, SM, SD. Víceúčelové příslušenství pro rozvaděč. držák pro boční panely pro podstavec. Dovolené trvalé zatížení 1300 kg. Upevňovací režim upevňovacím prvkem. povrchová úprava pro povrch epoxidový polyester. Šedá RAL 7022. Prisma Plus - P System - sokl | ks | 3151.4158 | 3151.4158 | 21,00 |  |  |  | NSYSPF12200 | Schneider Electric CZ, s.r.o. | 0
WE620002 | Svorka WDK 2,5/D/5 1022600000 |  | Svorkovnice s elektronickými komponentami. | ks | 176.3206 | 176.3206 | 21,00 | https://www.biesse.cz/spojovaci-material_c381775347976340/svorky-a-svorkovnice_c382106060456593/svor | https://eshop.biesse.cz/Pictures/biesse/19/2000000326/81727-81727(2).jpg | 4008190098469 | 1022600000 | Weidmüller, s.r.o. | 0 | Spojovací materiál | Svorky a svorkovnice | Svorky řadové
BAL02704 | Zásuvka 3152 4x63A/500V/7h spojovací |  | 63A 4p 500V IP44 7h | ks | 1317.2196 | 1317.2196 | 21,00 | https://www.biesse.cz/prumyslove-zasuvky-a-vidlice_c378034431459335/zasuvky-prumyslove_c382106060456 |  | 4024941031523 | 3152 | N.G. ELEKTRO TRADE, a.s. | 0 | Průmyslové zásuvky a vidlice | Zásuvky průmyslové
LG303600 | Kanál protahovací 100x38x2000 dvoukomorový 89668 |  | PROT. KANÁL 100X38 MM 2 KOM. | ks | 527.744 | 527.744 | 21,00 | https://www.biesse.cz/ostatni-zbozi_c426902569353229/kanal-protahovaci-100x38x2000-dvoukomorovy-8966 | https://eshop.biesse.cz/Pictures/biesse/19/2000000326/81735-81735(2).jpg | 3245060896683 | 089668 | LEGRAND s.r.o. | 0 | Ostatní zboží
LG303601 | Žlab protahovací 50x38 jedno komorový 89667 |  | PROT. KANÁL 50X38 MM 1 KOM. | ks | 265.7568 | 265.7568 | 21,00 | https://www.biesse.cz/ostatni-zbozi_c426902569353229/zlab-protahovaci-50x38-jedno-komorovy-89667_p81 | https://eshop.biesse.cz/Pictures/biesse/19/2000000326/81736-81736(2).jpg | 3245060896676 | 089667 | LEGRAND s.r.o. | 0 | Ostatní zboží
LG303602 | Držák 89675 150mm pro kanál |  | DRŽÁK PROT. KANÁLŮ Š. 150 MM | ks | 251.6208 | 251.6208 | 21,00 | https://www.biesse.cz/ostatni-zbozi_c426902569353229/drzak-89675-150mm-pro-kanal_p81740.html | https://eshop.biesse.cz/Pictures/biesse/19/2000000326/81740-81740(2).jpg | 3245060896751 | 089675 | LEGRAND s.r.o. | 0 | Ostatní zboží
LMX00268 | Vidlice 230V/16A plastová s ouškem | CENA POUZE NA DOPTÁNÍ |  | ks | 0 | 0 | 21,00 |  |  |  | CH WU | LUMMAX CZ s.r.o. | 0
LMX00269@ | Zásuvka 230V/16A spojka plast | CENA POUZE NA DOPTÁNÍ |  | ks | 0 | 0 | 21,00 |  |  |  | L GPU | LUMMAX CZ s.r.o. | 0
FNX03021 | Svítidlo MAYOR 2x25LED studená |  | Praktické LED svítidlo pod kuchyňskou linku v hliníkovém provedení se dvěma posuvnými LED bloky, vhodné také pro osvětlení vnitřních prostor nábytku, zejména šaten. #wifi666 | ks | 412.5 | 412.5 | 21,00 |  | https://eshop.biesse.cz/Pictures/biesse/19/2000000326/81746-81746(2).jpg | 8595216608109 | BL0901/S | PANLUX s.r.o. | 8.4
FNX03022 | Svítidlo MAYOR 3x25LED studená |  |  | ks | 618.75 | 618.75 | 21,00 |  | https://eshop.biesse.cz/Pictures/biesse/19/2000000326/81747-81747(2).jpg | 8595216608123 | BL0902/S | PANLUX s.r.o. | 8.4
FNX06035 | Svítidlo BL224S/CH DAERON 2x24LED studená |  | LED kuchyňské svítidlo s bezdotykovým vypínačem. Kup teď za exkluzivní cenu - než bude pryč! | ks | 1233.375 | 1233.375 | 21,00 |  | https://eshop.biesse.cz/Pictures/biesse/19/2000000326/81748-81748(2).jpg | 8595216608048 | BL224S/CH | PANLUX s.r.o. | 16.8
FNX06038 | Konektor S4 pro STEP 4x vstup vzorek |  | Konektor 4xIN s 1,5m kabelem. | ks | 82.5 | 82.5 | 21,00 |  | https://eshop.biesse.cz/Pictures/biesse/19/2000000326/81752-81752(2).jpg | 8595216601858 | S4 | PANLUX s.r.o. | 0
SAL00001@ | Svodič DM-006/1 R DJ |  | vazební impedance (R – odpor), dvoustupňová přepěťová ochrana dvoužilových signálových linek, instalace těsně před chráněné zařízení, k ochraně rozhraní řídicích systémů MaR, EZS, EPS apod., zejména rozhraní RS 485, před pulsním přepětím, proti podélnému přepětí (žíla–ochranná zem) hrubá přepěťová o | ks | 1404.585 | 1404.585 | 21,00 |  | https://eshop.biesse.cz/Pictures/biesse/19/2000000326/81761-81761(2).jpg | 8595090509301 | 8595090509301 | SALTEK s.r.o. | 0
MG160548@DOPRODEJ | Rámeček MGU660040M4 dvoj. Tabaco/alu |  | Unica Top, krycí rámeček, dvojnásobný, H71, tabaco/aluminium. použití zařízení: montáž - typ produktu nebo součásti: krycí rámeček - označení řady: Unica Top. | ks | 1428.8329 | 1428.8329 | 21,00 | https://www.biesse.cz.html | https://eshop.biesse.cz/Pictures/BIESSE/19/2000000326/81764_81764.JPG | 8420375115895 | MGU66.004.0M4 | Schneider Electric CZ, s.r.o. | 0 | Vypínače a zásuvky | Schneider electric | Unica | Rámečky Unica Top
MG160549@DOPRODEJ | Rámeček MGU660060M4 troj. Tabaco/alu |  | Unica Top, krycí rámeček, trojnásobný, H71, tabaco/aluminium. použití zařízení: montáž - typ produktu nebo součásti: krycí rámeček - označení řady: Unica Top. | ks | 2085.1732 | 2085.1732 | 21,00 | https://www.biesse.cz.html | https://eshop.biesse.cz/Pictures/BIESSE/19/2000000326/81765_81765.JPG | 8420375116038 | MGU66.006.0M4 | Schneider Electric CZ, s.r.o. | 0 | Vypínače a zásuvky | Schneider electric | Unica | Rámečky Unica Top
_KHS1211 | _Skříň NSYPLM75 747x536x300 THALASSA |  | 7035 Thalassa PLM. Vestavěná stříška, jeden kus odlitek s výřezy vzadu. Bez montážní desky. 2 zámky (3 mm zámek "motýlek"). Přístup zepředu. polyester s vyztuženým skleněným vláknem. Šedá RAL 7035. IP66, IK10, NEMA (13,4X) 960°C. | ks | 5774.1885 | 5774.1885 | 21,00 |  |  |  | NSYPLM75G | Schneider Electric CZ, s.r.o. | 0
_KHS1212 | _Panel NSYMM75 montážní pro skříň 747x536x300 THALASSA |  | plný montážní panel pro Spacial S3DC - S3DCD. pro skříň H je 700 x W is 500 mm. Víceúčelové montážní příslušenství. pozice pro instalaci na krok nebo přímé upevnění na zadní šrouby (šrouby M8). 135 Kg dovolené zatížení. pozinkovaná ocel. bílá barva. sada 1. Pouze pro použití na trhu USA. | ks | 962.6619 | 962.6619 | 21,00 |  |  |  | NSYMM75 | Schneider Electric CZ, s.r.o. | 0
_KHS0385 | _Stykač LC1D50ABD 3P 50A 24VDC |  | TeSys D stykač - 3P (3Z) - pro aplikace ovládání motoru do 50 A/690 V AC-3 (22kW@400V). Poskytuje cívku 24 V DC s přechodným odrušovacím modulem, 1 Z + 1 V vestavěným pomocným kontaktem (certifikováno V zrcadlo), připojení napájení EverLink BTR šroubovými konektory, připojení šroubovými svorkami. P | ks | 3485.7556 | 3485.7556 | 21,00 |  |  |  | LC1D50ABD | Schneider Electric CZ, s.r.o. | 0
JAB00118 | Spínač 3558E-A07940 03 IP44 bílá/bílá křížový |  | Přepínač křížový, s krytem, řazení 7, IP44, bílá/bílá | ks | 245.388 | 245.388 | 21,00 | https://www.biesse.cz/vypinace-a-zasuvky_c549523885654092/abb_c549523885654093/time_c551413671264261 | https://eshop.biesse.cz/Pictures/biesse/19/2000000326/81775-81775(2).jpg | 8595017250125 | 3558E-A07940 03 | ABB s.r.o. | 0 | Vypínače a zásuvky | ABB | Time | přístroje v krytí IP 44 Time
JAB00119 | Spínač 3558E-A80920 03 IP44 bílá/bílá |  | Ovládač zapínací, s prosvětl. popis. polem, řazení 1/0, 1/0So, IP44, bílá/bílá | ks | 218.6184 | 218.6184 | 21,00 | https://www.biesse.cz/vypinace-a-zasuvky_c549523885654092/abb_c549523885654093/time_c551413671264261 | https://eshop.biesse.cz/Pictures/biesse/19/2000000326/81776-81776(2).jpg | 8595017219078 | 3558E-A80920 03 | ABB s.r.o. | 0 | Vypínače a zásuvky | ABB | Time | přístroje v krytí IP 44 Time
DEC01162 | TCEKFE 6Px1D |  |  | m | 90.3833 | 90.3833 | 21,00 | [5 empty] | 0
TE210012 | Relé RPM42BD s LED - paticové |  | Toto výkonové paticové relé HARMONY RPM má ovl. napětí cívky 24 V DC a má 4 přepínací kontakty 4PDT (čtyřnásobná dvojitá projekční) s zatížením 15 A. Nabízí velký počet kontaktů pro použití s vysokým jmenovitým proudem. Rovněž nabízí indikátor LED pro upozornění na aktuální stav relé. Pomáhá snižova | ks | 430.1102 | 430.1102 | 21,00 | https://www.biesse.cz/modulove-a-paticove-pristroje_c374924875137026/spinace-modulove_c3803794836029 | https://eshop.biesse.cz/Pictures/BIESSE/19/2000000326/81798_81798.JPG | 3389119402217 | RPM42BD | Schneider Electric CZ, s.r.o. | 0 | Modulové a paticové přístroje | Spínače modulové
TE215038 | Patice RPZF4 |  | Tato zásuvná patice HARMONY RPM má jmenovité napětí 250 V AC s výstupním zatížením 16 A. Tato zásuvná relé patice je kompatibilní s rozhraním paticových relé RXM. Má velký výběr z řady kontaktů pro použití s vysokým jmenovitým proudem a prostorově úsporným designem, který umožňuje flexibilní a snadn | ks | 203.1984 | 203.1984 | 21,00 | https://www.biesse.cz/modulove-a-paticove-pristroje_c374924875137026/spinace-modulove_c3803794836029 | https://eshop.biesse.cz/Pictures/BIESSE/19/2000000326/81800_81800.JPG | 3389119402316 | RPZF4 | Schneider Electric CZ, s.r.o. | 0 | Modulové a paticové přístroje | Spínače modulové
VSY00019 | Kabel TO-2R-86-1720 |  |  | ks | 6200.46 | 6200.46 | 21,00 |  |  | 8595129603703 | 7158 | Saint-Gobain Construction Products CZ a.s. | 0
OST01888 | Šroubovák křížový PH1 1000V Knipex |  |  | ks | 223.44 | 223.44 | 21,00 | https://www.biesse.cz/naradi-a-merici-technika_c381775347976337/naradi_c382106060456272/sroubovak-kr | https://eshop.biesse.cz/Pictures/BIESSE/19/2000000326/81833_81833.JPG | 4003773026440 | 982401 | D.A.T., spol. s r.o. | 0 | Nářadí a měřící technika | Nářadí
OST01890 | Šroubovák křížový PH2 1000V Knipex |  |  | ks | 259.56 | 259.56 | 21,00 | https://www.biesse.cz/naradi-a-merici-technika_c381775347976337/naradi_c382106060456272/sroubovak-kr |  | 4003773026457 | 982402 | D.A.T., spol. s r.o. | 0 | Nářadí a měřící technika | Nářadí
OST02376 | Šroubovák plochý 3,5 1000V Knipex |  |  | ks | 183.96 | 183.96 | 21,00 | https://www.biesse.cz/naradi-a-merici-technika_c381775347976337/naradi_c382106060456272/sroubovak-pl |  | 4003773024217 | 982035.09 | D.A.T., spol. s r.o. | 0 | Nářadí a měřící technika | Nářadí
OST02378 | Šroubovák plochý 6 1000V Knipex |  |  | ks | 348.6 | 348.6 | 21,00 | https://www.biesse.cz/naradi-a-merici-technika_c381775347976337/naradi_c382106060456272/sroubovak-pl |  | 4003773026419 | 982065 | D.A.T., spol. s r.o. | 0 | Nářadí a měřící technika | Nářadí
KOL00013 | Kotva KPO 8x97 PO KOPOS |  | Průvlaková kotva 8x97 s certifikátem pro použití v systémech se zachováním funkčnosti při požáru, použitelná pro kabelové lávky, kabelové žlaby a další systémy certifikované pro systémy se zachováním funkčnosti při požáru | ks | 23.5557 | 23.5557 | 21,00 | https://www.biesse.cz/ostatni-zbozi_c426902569353229/kotva-kpo-8x97-po-kopos_p81851.html | https://eshop.biesse.cz/Pictures/biesse/19/2000000326/81851-81851(2).jpg | 8595057691117 | KPO 8X97_PO | KOPOS KOLÍN a.s. | 0 | Ostatní zboží
KOL00014 | Spojka KPBSKL 300 |  | Spojka kabelové lávky určená pro kabelové lávky šíře 300 mm určené pro trasy se zachováním funkčnosti při požáru, povrchová úprava sendzimir | ks | 182.114 | 182.114 | 21,00 | https://www.biesse.cz/ostatni-zbozi_c426902569353229/spojka-kpbskl-300_p81852.html | https://eshop.biesse.cz/Pictures/biesse/19/2000000326/81852-81852(2).jpg | 8595057650107 | KPBSKL 300_PO | KOPOS KOLÍN a.s. | 0 | Ostatní zboží
KOL00015 | Spojka SK 60 S kloubová |  | Kloubová spojka pro spojení dvou kabelových žlabů výšky bočnice 60 mm pod nastavitelným úhlem v horizontálním směru, povrchová úprava sendzimir | ks | 87.7755 | 87.7755 | 21,00 | https://www.biesse.cz/ostatni-zbozi_c426902569353229/spojka-sk-60-s-kloubova_p81853.html | https://eshop.biesse.cz/Pictures/biesse/19/2000000326/81853-81853(2).jpg | 8595057627772 | SK 60_S | KOPOS KOLÍN a.s. | 0 | Ostatní zboží
KOL00016 | Příchytka PKC1 1212 F |  | Příchytka typu Sonap pro fixaci kabelu v kabelové lávce, pro kabely průměru 59-69 mm | ks | 128.4329 | 128.4329 | 21,00 | https://www.biesse.cz/ostatni-zbozi_c426902569353229/prichytka-pkc1-1212-f_p81854.html | https://eshop.biesse.cz/Pictures/biesse/19/2000000326/81854-81854(2).jpg | 8595057635609 | PKC1 1212_F | KOPOS KOLÍN a.s. | 0 | Ostatní zboží
KOL00017 | Příchytka PKC1 1205 F |  | Příchytka typu Sonap pro fixaci kabelu v kabelové lávce, pro kabely průměru 28-38 mm | ks | 54.4095 | 54.4095 | 21,00 | https://www.biesse.cz/ostatni-zbozi_c426902569353229/prichytka-pkc1-1205-f_p81855.html | https://eshop.biesse.cz/Pictures/biesse/19/2000000326/81855-81855(2).jpg | 8595057635524 | PKC1 1205_F | KOPOS KOLÍN a.s. | 0 | Ostatní zboží
LG110036 | Spínač 770126 VALENA stříbrná metalíza č.6 prosvětl. |  | VALENA STŘÍDAVÝ PŘEPÍNAČ Č.6 PODSVĚTLENÝ HLINÍK | ks | 383.5568 | 383.5568 | 21,00 | https://www.biesse.cz.html | https://eshop.biesse.cz/Pictures/biesse/19/2000000326/81870-81870(2).jpg | 3245067701263 | 770126 | LEGRAND s.r.o. | 0 | Vypínače a zásuvky | Legrand | Valena | spínače, tlačítka Valena
LG110037 | Spínač 770148 VALENA stříbrná metalíza č.7 prosvětl. |  | VALENA KŘÍŽOVÝ PŘEPÍNAČ Č.7 PODSVĚTLENÝ HLINÍK | ks | 591.852 | 591.852 | 21,00 | https://www.biesse.cz.html | https://eshop.biesse.cz/Pictures/biesse/19/2000000326/81871-81871(2).jpg | 3245067701485 | 770148 | LEGRAND s.r.o. | 0 | Vypínače a zásuvky | Legrand | Valena | spínače, tlačítka Valena
LG110038 | Spínač 770128 VALENA stříbrná metalíza č.5 prosvětl. |  | VALENA SÉRIOVÝ SPÍNAČ Č.5 PODSVĚTLENÝ HLINÍK | ks | 669.848 | 669.848 | 21,00 | https://www.biesse.cz.html | https://eshop.biesse.cz/Pictures/biesse/19/2000000326/81872-81872(2).jpg | 3245067701287 | 770128 | LEGRAND s.r.o. | 0 | Vypínače a zásuvky | Legrand | Valena | spínače, tlačítka Valena
LG120003 | Termostat 770291 prost. VALENA metalíza |  | VALENA TERMOSTAT PODLAHOVÝ HLINÍK | ks | 4244.8176 | 4244.8176 | 21,00 | https://www.biesse.cz.html | https://eshop.biesse.cz/Pictures/biesse/19/2000000326/81873-81873(2).jpg | 3245067702918 | 770291 | LEGRAND s.r.o. | 0 | Vypínače a zásuvky | Legrand | Valena | termostaty Valena
LG110039 | Zásuvka 770239 VALENA RJ45 cat.5e UTP 2 výst. stříbrná metalíza |  | VALENA HLINÍKOVÁ ZÁSUVKA 2XRJ45 UTP CAT.5E | ks | 629.5232 | 629.5232 | 21,00 | https://www.biesse.cz.html | https://eshop.biesse.cz/Pictures/biesse/19/2000000326/81875-81875(2).jpg | 3245067702390 | 770239 | LEGRAND s.r.o. | 0 | Vypínače a zásuvky | Legrand | Valena | datové a TV zásuvky Valena
JAB10258@DOPRODEJ | Zásuvka 5588B-A2349Y |  | Zásuvka se signalizací provozního stavu, žlutá | ks | 485.9014 | 485.9014 | 21,00 | https://www.biesse.cz/vypinace-a-zasuvky_c549523885654092/abb_c549523885654093/reflex-si_c5527408161 | https://eshop.biesse.cz/Pictures/biesse/19/2000000326/81887-81887(2).jpg | 8595017265235 | 5588B-A2349Y | ABB s.r.o. | 0 | Vypínače a zásuvky | ABB | Reflex SI | zásuvky Reflex SI
JAB10257 | Víčko 3559B-A00653214 s průzorem bílá |  |  | ks | 149.0918 | 149.0918 | 21,00 | https://www.biesse.cz/vypinace-a-zasuvky_c549523885654092/abb_c549523885654093/reflex-si_c5527408161 | https://eshop.biesse.cz/Pictures/biesse/19/2000000326/81890-81890(2).jpg | 8595017261862 | 3559B-A00653214 | ABB s.r.o. | 0 | Vypínače a zásuvky | ABB | Reflex SI | spínače a ovládače (tlačítka) Reflex SI
FEN01333 | Regulátor EBERLE EM 524 89 jednozónový |  |  | ks | 9039.45 | 9039.45 | 21,00 |  |  | 4017254149894 | 4600015 | FENIX Trading, s. r. o. | 0
FEN01334 | Čidlo vlhkostní a teplotní EBERLE - okapy ESD 524 003 + TFD 524 004 |  |  | sada | 3146.85 | 3146.85 | 21,00 |  |  | 8590875005566 | 4600051 | FENIX Trading, s. r. o. | 0
FEN01335 | Kabel PSV 10870 10W/m 870W 88m topný |  |  | ks | 2305.875 | 2305.875 | 21,00 |  |  | 8590875025120 | 2320060 | FENIX Trading, s. r. o. | 0
JAB10260 | Spínač 3557G-A02342 H1 SWING L |  | Spínač dvojpólový, s průzorem, řazení 2, s krytem, hnědá | ks | 119.3478 | 119.3478 | 21,00 | https://www.biesse.cz/vypinace-a-zasuvky_c549523885654092/abb_c549523885654093/swing-swing-l_c549523 | https://eshop.biesse.cz/Pictures/biesse/19/2000000326/81927-81927(2).jpg | 8595017205941 | 3557G-A02342 H1 | ABB s.r.o. | 0 | Vypínače a zásuvky | ABB | Swing, Swing L | spínače a ovládače (tlačítka) Swing, Swing L
WE105709 | Štítek CC 85/54 K MC NE WS - bílý CLIPCARD |  | Značení pro identifikaci zařízení. Značení je možné vytvořit v podobě štítků pomocí tiskárny nebo plotteru a příslušného softwaru. | ks | 64.2345 | 64.2345 | 21,00 | https://www.biesse.cz/spojovaci-material_c381775347976340/svorky-a-svorkovnice_c382106060456593/svor | https://eshop.biesse.cz/Pictures/biesse/19/2000000326/81929-81929(2).jpg | 4032248919925 | 1138430000 | Weidmüller, s.r.o. | 0 | Spojovací materiál | Svorky a svorkovnice | Svorky řadové
_KHS2023 | _Těsnění kabelového dna šíř. 800 pro SPACIAL SF NSYSMBCE8 |  | Spacial SM brush flexible cable entry gaskets. Enclosure W is800 mm. D is 34 mm. Cable management accessory. Standard cable gland plate support. Clipped fixing mode. 2 gaskets included. SM compact enclosure compatible. | ks | 1664.4283 | 1664.4283 | 21,00 |  |  |  | NSYSMBCE8 | Schneider Electric CZ, s.r.o. | 0
EMS01166 | Zdroj N3013 3-12V/2250mA napájecí |  | Základní popis zboží Vhodný pro mobilní telefony a digitální zařízení např.: přenosná rádia, modemy, nabíjecí svítilny, antény a set-top boxy, přenosné DVD přehrávače a další s odběrem až 2250 mA. Až 7 možností nastavení výstupního napětí od 3 V do 12 V. Výhody produktu Univerzální použití pro | ks | 394.3016 | 394.3016 | 21,00 | https://www.biesse.cz/baterie-a-napajeni_c381775347976022/zdroje_c382106060456254/zdroj-n3013-3-12v- | https://eshop.biesse.cz/Pictures/BIESSE/19/2000000326/81937_81937..JPG | 8595025367198 | 1703225021 | EMOS spol. s r.o. | 0.84 | Baterie a napájení | Zdroje
KAN07314@DOPRODEJ | Trafo RICO 240V/15-36V DC700mA 15-24W |  | Parametry Název Hodnota Barva: bílá Certifikační znaky: CE Druh balení[ks]: 50 Kmitočet[Hz]: 50 - 60 Materiál: plast Max. proud[A]: 0,7 Max. teplota Tc[°C]: 45 Montáž na normálně zápalné podklady: F Pojistka proti zkratu: ano St | ks | 408.6953 | 408.6953 | 21,00 |  | https://eshop.biesse.cz/Pictures/BIESSE/19/2000000326/81947_81947..JPG | 5905339073013 | 07301 | Kanlux s. r. o. | 0
JAB10261 | Rámeček dvojnásobný vodorovný přírodní javor 3901F-A50120 50J Time ABB (2CHF0151 |  | Rámeček dvojnásobný, vodorovný, přírodní javor | ks | 667.381 | 667.381 | 21,00 |  | https://eshop.biesse.cz/Pictures/biesse/19/2000000326/81950-81950(2).jpg | 8592624095248 | 3901F-A50120 50J | ABB s.r.o. | 0
FEN01336 | Sada ECOFILM Eset 80-1,5/117 |  |  | ks | 1509.3 | 1509.3 | 21,00 |  |  | 8590875145132 | 6652708 | FENIX Trading, s. r. o. | 0
WIE01008@ | Přepážka TW 2,5-4 dělící | CENA POUZE NA DOPTÁNÍ | Dělící stěna TW 2,5-4 | ks | 0 | 0 | 21,00 |  | https://eshop.biesse.cz/Pictures/biesse/19/2000000326/81961-81961(2).png | 4015573392656 | 07.311.1155.0 | WIELAND- PRO ROZDĚLENÍ CENÍKŮ | 0
WIE10009 | Deska APM 2,5-4/15 koncová šedá |  |  | ks | 9.2869 | 9.2869 | 21,00 |  |  | 4015573111288 | 07.311.0853.0 | WIELAND- PRO ROZDĚLENÍ CENÍKŮ | 0
LAP02196@ | YCY-JZ HF 4x2,5 |  |  | m | 126.3675 | 126.3675 | 21,00 |  |  |  | 0215926 | DDA a.s. | 0
MG160554@DOPRODEJ | Rámeček MGU660080M4 čtyř. Tabaco/alu |  | Unica Top, krycí rámeček, čtyřnásobný, H71, tabaco/aluminium. použití zařízení: montáž - typ produktu nebo součásti: krycí rámeček - označení řady: Unica Top. | ks | 2925.2888 | 2925.2888 | 21,00 | https://www.biesse.cz.html | https://eshop.biesse.cz/Pictures/BIESSE/19/2000000326/81969_81969.JPG | 8420375116175 | MGU66.008.0M4 | Schneider Electric CZ, s.r.o. | 0 | Vypínače a zásuvky | Schneider electric | Unica | Rámečky Unica Top
FEN01337 | Regulátor EBERLE EM 524 90 dvouzónový |  |  | ks | 11506.95 | 11506.95 | 21,00 |  |  | 4017254156908 | 4600016 | FENIX Trading, s. r. o. | 0
WE114007 | Svorka ZDK 2,5PE |  | Svorkovnice s kontaktem na montážní lištu pro připojení ochranných vodičů v několika patrech. | ks | 142.6586 | 142.6586 | 21,00 | https://www.biesse.cz/ostatni-zbozi_c426902569353229/svorka-zdk-2-5pe_p81987.html | https://eshop.biesse.cz/Pictures/biesse/19/2000000326/81987-81987(2).jpg | 4008190875466 | 1690000000 | Weidmüller, s.r.o. | 0 | Ostatní zboží
HEN01064 | Sada KHR 02 odlehčovač tahu kabelu |  |  | ks | 97.4197 | 97.4197 | 21,00 |  |  | 4012591113775 | KHR 02 | Hensel, s.r.o. | 0
ZAV01968 | Termostat PT22 ELBOCK |  | Digitální programovatelný termostat s podsvíceným LCD | ks | 1198.7588 | 1198.7588 | 21,00 | https://www.biesse.cz/topna-technika_c381775347976025/termostaty_c382106060456264/prostorove_c382106 | https://eshop.biesse.cz/Pictures/BIESSE/19/2000000326/81992_81992..JPG | 8594012224322 | 0622 | ELEKTROBOCK MTF s.r.o. | 1.68 | Topná technika | Termostaty | Prostorové
KBA09491 | PRAFlaGuard F PH120-R 1x2x0,8 |  |  | m | 30.3362 | 30.3362 | 21,00 | https://www.biesse.cz/kabely-buzirky-pasky-a-prislusenstvi_c381775347976341/kabely-a-vodice_c6054400 |  |  |  | allkabel s.r.o. | 0 | Kabely, bužírky, pásky a příslušenství | Kabely a vodiče | Kabely nehořlavé a ohniodolné
HLB01571@ | Prázdný plášť SP 100 |  | ?? Technické parametry: Max. přetlak: 0,4 MPa Médium: zemní plyn, bioplyn, svítiplyn, plynová frakce propanu Plynoměr: připojovací rozteč R = 100, 250 mm, typ G4,G6 Regulátor tlaku 1“: vstupní přetlak: do 0,5 MPa výstupní přetlak: 0,9–7,0 KPa průtok: 6–10 m3/hod. Hlavní uzávěr plynu: kulový k | ks | 817.32 | 817.32 | 21,00 |  |  |  |  | DCK Holoubkov Bohemia a.s. | 0
PHI04057@ | Výbojka CDM-T 35W/830 Master Colour PHILIPS |  |  | ks | 663.05 | 663.05 | 21,00 |  |  | 8711500196972 | 871150019697215 | MEGAMAN Česká republika, spol. s r.o. | 4
JAB02597 | Spínač 3559-A53345 vnitřek |  | Přístroj přepínače střídavého a ovládače přepínacího, řazení 6+6/0 | ks | 232.7468 | 232.7468 | 21,00 | https://www.biesse.cz/vypinace-a-zasuvky_c549523885654092/abb_c549523885654093/pristroje-abb_c549558 | https://eshop.biesse.cz/Pictures/biesse/19/2000000326/82014-82014(2).jpg | 8595017265679 | 3559-A53345 | ABB s.r.o. | 0 | Vypínače a zásuvky | ABB | Přístroje ABB | spínače a ovládače (tlačítka) ABB
TE510047 | Hlavice XB5AW73731M5 |  | Toto dvouhlavé modulární tlačítko Harmony XB5 má 1 zelené, 1 červené tlačítko a 1 centrální bílé signálka, pracuje s pružinovým návratem / impulsním mechanismem a používá šroubové svorky. Je označen symboly "I"a "O". Toto dvoutlačítko poskytuje kompletní dvoutlačítkové rozhraní pro vaše stroje s jed | ks | 730.8749 | 730.8749 | 21,00 | https://www.biesse.cz/ovladani-regulace-a-signalizace_c381775347975405/hlavice-ovladaci-a-signalni_c | https://eshop.biesse.cz/Pictures/BIESSE/19/2000000326/82015_82015.JPG | 3389119043564 | XB5AW73731M5 | Schneider Electric CZ, s.r.o. | 0 | Ovládání, regulace a signalizace | Hlavice ovládací a signální
TE510048 | Ovladač XB4BVM3 s LED |  | Tato kompaktní signálka Harmony XB4 je dodávána s integrovanou kontrolkou 230V až 240V AC. Má kovový čelní kryt. Toto signálka, která vydrží bez údržby a zajišťuje jasný signál provozu stroje, se snadno instaluje do standardních otvorů o průměru 22 mm a je připojena pomocí jednoduchých šroubových sv | ks | 485.5219 | 485.5219 | 21,00 | https://www.biesse.cz/ovladani-regulace-a-signalizace_c381775347975405/hlavice-ovladaci-a-signalni_c | https://eshop.biesse.cz/Pictures/BIESSE/19/2000000326/82016_82016.JPG | 3389110892000 | XB4BVM3 | Schneider Electric CZ, s.r.o. | 0 | Ovládání, regulace a signalizace | Hlavice ovládací a signální
TE510049 | Ovladač XB4BVM4 s LED |  | Tato polosestava objímky XB4 s modulární červená signálka 230V až 240V AC, používá integrovanou LED. Má kovový čelní kryt. Toto signálka, která vydrží bez údržby a zajišťuje jasný signál provozu stroje, se snadno instaluje do standardních otvorů o průměru 22 mm a je připojena pomocí jednoduchých šro | ks | 485.5219 | 485.5219 | 21,00 | https://www.biesse.cz/ovladani-regulace-a-signalizace_c381775347975405/hlavice-ovladaci-a-signalni_c | https://eshop.biesse.cz/Pictures/BIESSE/19/2000000326/82017_82017.JPG | 3389110892017 | XB4BVM4 | Schneider Electric CZ, s.r.o. | 0 | Ovládání, regulace a signalizace | Hlavice ovládací a signální
TE510050 | Ovladač XB4BS8445EX nouz.hřib |  | Toto červené tlačítko nouzového zastavení Harmony XB4 je součástí průměru 22 mm, Harmony XB4, výbušné prostředí, nabídky ATEX proti prachu. Má kruhový tvar hlavy s otočením, aby uvolnil hřib, průměr 40 mm, s aktivitami spouště a mechanickým aretací. Má kontakty s prodlevou 1 Z + 1 V a typ šroubového | ks | 5254.7722 | 5254.7722 | 21,00 | https://www.biesse.cz/ovladani-regulace-a-signalizace_c381775347975405/hlavice-ovladaci-a-signalni_c | https://eshop.biesse.cz/Pictures/BIESSE/19/2000000326/82018_82018.JPG | 3389119613125 | XB4BS8445EX | Schneider Electric CZ, s.r.o. | 0 | Ovládání, regulace a signalizace | Hlavice ovládací a signální
MOCO0006 | Deska BPZ-FP-800/400-BL krycí bez výřezu |  | Instalační rozváděč – Profi Plus (samostatně stojící skříň, rozvaděč pro nástěnnou montáž resp. pod omítku) | ks | 860.832 | 860.832 | 21,00 |  |  | 4015081173754 | 119238 | Eaton Elektrotechnika s.r.o. | 0
VSY00316 | Kabel SR82J 26W/m samoregulační |  |  | m | 450.66 | 450.66 | 21,00 |  |  | 8595129600276 | 1403 | Saint-Gobain Construction Products CZ a.s. | 0
WE100002 | Kit HDC-KIT-HE 48.150 samec+samice úhk. 48pin |  | Průmyslová zásuvná sada konektoru obsahuje vložku, kryt a kabelovou spojku. | ks | 4880.5248 | 4880.5248 | 21,00 | https://www.biesse.cz/ostatni-zbozi_c426902569353229/kit-hdc-kit-he-48-150-samec-samice-uhk-48pin_p8 | https://eshop.biesse.cz/Pictures/biesse/19/2000000326/82031-82031(2).jpg | 4008190947774 | 1712550000 | Weidmüller, s.r.o. | 0 | Ostatní zboží
MOCO3119 | Kryt XSPTC0606 vrchní /dolní plný kryt |  | Horní/dolní kryt plný ŠxH 600x600 | ks | 989.604 | 989.604 | 21,00 |  |  | 4015082843052 | 284305 | Eaton Elektrotechnika s.r.o. | 0
MOTD1015 | Odpínač C10- SLS/32/1 |  | Pojistkový odpínač pro Z-C10, 1p | ks | 107.1 | 107.1 | 21,00 |  |  | 4015081117789 | 112220 | Eaton Elektrotechnika s.r.o. | 0.08
MOMA3487@ | Jistič NZMN1-A125 50kA |  | Výkonové jističe řady NZM..-A pokrývají pouze čtyřmi kompaktními konstrukčními velikostmi všechny případy použití a jsou vhodné pro trh IEC. Montáž je vždy pružná díky modulárním funkčním skupinám. S termomagnetickým spouštěčem na ochranu zařízení a kabelů. | ks | 9446.85 | 9446.85 | 21,00 |  |  | 4015082590864 | 259086 | Eaton Elektrotechnika s.r.o. | 0
TE161967 | Spínač 0,1-0,16A GV2ME01 motorový |  | TeSys GV motorový jistič, 3P (3P), 0.16A/690V, pro použití třífázových motorů menší než 0.06kW@400V. Poskytuje tepelně-magnetickou ochranu s nastavením rozsahu 0,1-0,16 A, magnetické vypnutí s 9x1 In, vysokou vypínací kapacitou Icu 100kA@400V. připojení šroubovými svorkami. Ovládač Start-Stop stiskn | ks | 1592.0619 | 1592.0619 | 21,00 | https://www.biesse.cz/modulove-a-paticove-pristroje_c374924875137026/spoustece-motorove_c38210606045 | https://eshop.biesse.cz/Pictures/BIESSE/19/2000000326/82054_82054.JPG | 3389110342925 | GV2ME01 | Schneider Electric CZ, s.r.o. | 0.23 | Modulové a paticové přístroje | Spouštěče motorové
MOMA0012@ | Jistič 50kA/3, NZMN4-AE1250 |  | Výkonové jističe řady NZM..-AE pokrývají pouze čtyřmi kompaktními konstrukčními velikostmi všechny případy použití a jsou vhodné pro trh IEC. Montáž je vždy pružná díky modulárním funkčním skupinám. S elektronickým spouštěčem na ochranu zařízení a kabelů. Upozornění: měření efektivní hodnoty a tepel | ks | 77870.1 | 77870.1 | 21,00 |  |  | 4015082657611 | 265761 | Eaton Elektrotechnika s.r.o. | 0
ZAV00012 | Jednotka PH-BSP řídící pokojová pro ovládání PH-SP01,PH-SP02,PH-SP03 |  |  | ks | 1540.2 | 1540.2 | 21,00 |  |  | 8594012221987 | 1312 | ELEKTROBOCK MTF s.r.o. | 1.68
ZAV00013 | Spínač PH-SP2 bezdrátový 16A pro komunikaci PH-BSP |  |  | ks | 1117.1584 | 1117.1584 | 21,00 |  |  | 8594012221871 | 1314 | ELEKTROBOCK MTF s.r.o. | 1.68
MG160547@DOPRODEJ | Rámeček MGU6004V874 dvoj sv. Mink/Polar |  | Unica Plus, krycí rámeček, dvojnásobný, mink/polar. použití zařízení: montáž - typ produktu nebo součásti: krycí rámeček - označení řady: Unica Plus. | ks | 333.3413 | 333.3413 | 21,00 | https://www.biesse.cz.html | https://eshop.biesse.cz/Pictures/BIESSE/19/2000000326/82107_82107.JPG | 8420375132533 | MGU6.004V.874 | Schneider Electric CZ, s.r.o. | 0 | Vypínače a zásuvky | Schneider electric | Unica | Rámečky Unica Plus
FEN01339 | Čidlo vlhkostní a teplotní EBERLE - venkovní plochy (ESF524 001 + TFF524 002) |  |  | ks | 9335.55 | 9335.55 | 21,00 |  |  | 8590875916909 | 4600050 | FENIX Trading, s. r. o. | 0
LG100021 | Zásuvka 055703 PLEXO 20A 230V IP44 šedá |  | PLEXO ZÁSUVKA IP44 2P+T 20A ŠEDÁ | ks | 542.3016 | 542.3016 | 21,00 | https://www.biesse.cz/ostatni-zbozi_c426902569353229/zasuvka-055703-plexo-ip44-seda_p82111.html | https://eshop.biesse.cz/Pictures/biesse/19/2000000326/82111-82111(2).jpg | 3245060557034 | 055703 | LEGRAND s.r.o. | 0 | Ostatní zboží
LG401061 | Rámeček 80294 1M TENKÉ PAN. HLIN |  | MOSAIC INSTALAČNÍ RÁMEČEK 1MODUDOVÝ PRO TENKÉ PŘÍČKY HLINÍK | ks | 232.1528 | 232.1528 | 21,00 | https://www.biesse.cz/vypinace-a-zasuvky_c549523885654092/legrand_c549558245399359/mosaic_c549764403 | https://eshop.biesse.cz/Pictures/biesse/19/2000000326/82112-82112(2).jpg | 3245060802943 | 080294 | LEGRAND s.r.o. | 0 | Vypínače a zásuvky | Legrand | Mosaic | Rámečky Mosaic
LG401064 | Kryt 80010 1M TENKÉ PAN. |  | MOSN OCHR. KR. 1M TENKÉ PAN. | ks | 126.2816 | 126.2816 | 21,00 | https://www.biesse.cz/ostatni-zbozi_c426902569353229/kryt-80010-1m-tenke-pan_p82116.html | https://eshop.biesse.cz/Pictures/biesse/19/2000000326/82116-82116(2).jpg | 3245060800109 | 080010 | LEGRAND s.r.o. | 0 | Ostatní zboží
SAL00004 | Svodič SLP 275 VB |  | vyjímatelný modul, optická signalizace poruchy, možnost blokace modulu, výkonný kombinovaný svodič přepětí se sériově zapojeným uzavřeným jiskřištěm a varistorem , určený k instalaci do rozvodů nn, především do podružných rozvaděčů v místech s kolísavým napětím a při použití dieselgenerátorů. Je vh | ks | 1433.397 | 1433.397 | 21,00 |  | https://eshop.biesse.cz/Pictures/biesse/19/2000000326/82118-82118(2).jpg | 8595090519447 | 8595090519447 | SALTEK s.r.o. | 0
SAL00005 | Svodič FLP-12,5 V/1+1 přepěťový, I+II.st. |  | vyjímatelný modul, optická signalizace poruchy, možnost blokace modulu, varistorový svodič bleskových proudů s uzavřeným výkonným jiskřištěm zapojeným v módu 1+1, k instalaci do rozvodů nn pro budovy třídy rizika III a IV podle ČSN EN 62305, na rozhraní zón LPZ 0–LPZ 1 a vyšších, k ochraně proti úči | ks | 2831.1465 | 2831.1465 | 21,00 |  | https://eshop.biesse.cz/Pictures/biesse/19/2000000326/82124-82124(2).jpg | 8595090534235 | 8595090534235 | SALTEK s.r.o. | 0.25
BAL01008 | Zásuvka 134 4x63A vestavná |  | 63A 4p 400V IP44 6h | ks | 991.2314 | 991.2314 | 21,00 | https://www.biesse.cz/prumyslove-zasuvky-a-vidlice_c378034431459335/zasuvky-prumyslove_c382106060456 |  | 4024941001342 | 134 | N.G. ELEKTRO TRADE, a.s. | 0 | Průmyslové zásuvky a vidlice | Zásuvky průmyslové
ABB20025 | Jistič 32B/2 10kA S202M-B32 ABB (2CDS272001R0325) |  | S202M-B32, 2 fázový jistič, jmenovitý proud In: 32 A, vypínací charakteristika: B, vypínací schopnost Icn: 10 kA | ks | 476.64 | 476.64 | 21,00 | https://www.biesse.cz/modulove-a-paticove-pristroje_c374924875137026/jistice-modulove-do-125a_c38037 | https://eshop.biesse.cz/Pictures/biesse/19/2000000326/82147-82147(2).jpg | 4016779549646 | 2CDS272001R0325 | ABB s.r.o. | 0 | Modulové a paticové přístroje | Jističe modulové do 125A
ABB20026 | Jistič 63B/2 10kA S202M-B63 ABB (2CDS272001R0635) |  | S202M-B63, 2 fázový jistič, jmenovitý proud In: 63 A, vypínací charakteristika: B, vypínací schopnost Icn: 10 kA | ks | 781.92 | 781.92 | 21,00 | https://www.biesse.cz/modulove-a-paticove-pristroje_c374924875137026/jistice-modulove-do-125a_c38037 | https://eshop.biesse.cz/Pictures/biesse/19/2000000326/82149-82149(2).jpg | 4016779543866 | 2CDS272001R0635 | ABB s.r.o. | 0 | Modulové a paticové přístroje | Jističe modulové do 125A
ABB20027 | Odpínač E92/32 pojistkový E90 2pol. |  | Pojistkový odpínač E92/32, In: 32A, Póly: 2, počet modulů: 2, určeno pro pojistky: 10,3x38mm, bez indikátoru přepálené pojistky | ks | 216 | 216 | 21,00 | https://www.biesse.cz/modulove-a-paticove-pristroje_c374924875137026/jistice-vykonove_c3803794836029 | https://eshop.biesse.cz/Pictures/biesse/19/2000000326/82150-82150(2).png | 8012542008835 | 2CSM200883R1801 | ABB s.r.o. | 0 | Modulové a paticové přístroje | Jističe výkonové | Jističe výkonové do 630A
ABB20028 | Odpínač E91/32 pojistkový E90 1pol. |  | Pojistkový odpínač E91/32, In: 32A, Póly: 1, počet modulů: 1, určeno pro pojistky: 10,3x38mm, bez indikátoru přepálené pojistky | ks | 106.5 | 106.5 | 21,00 | https://www.biesse.cz/modulove-a-paticove-pristroje_c374924875137026/jistice-vykonove_c3803794836029 | https://eshop.biesse.cz/Pictures/biesse/19/2000000326/82151-82151(2).jpg | 8012542009238 | 2CSM200923R1801 | ABB s.r.o. | 0.062 | Modulové a paticové přístroje | Jističe výkonové | Jističe výkonové do 630A
ABB20032 | Kapsa ZA5 A5 na dokumentaci |  | ZA5 -kapsa A5 na dokumentaci | ks | 211.5 | 211.5 | 21,00 | https://www.biesse.cz/modulove-a-paticove-pristroje_c374924875137026/jistice-vykonove_c3803794836029 | https://eshop.biesse.cz/Pictures/biesse/19/2000000326/82172-82172(2).jpg | 4011617382287 | 2CPX038228R9999 | ABB s.r.o. | 0 | Modulové a paticové přístroje | Jističe výkonové | Jističe výkonové do 630A
ABB20037 | Modul MG101 pro 12M(125mm) |  | MG101 -Modul pro 12M, proj. | ks | 417 | 417 | 21,00 | https://www.biesse.cz/modulove-a-paticove-pristroje_c374924875137026/jistice-vykonove_c3803794836029 | https://eshop.biesse.cz/Pictures/biesse/19/2000000326/82177-82177(2).png | 4011617412007 | 2CPX041200R9999 | ABB s.r.o. | 0 | Modulové a paticové přístroje | Jističe výkonové | Jističe výkonové do 630A
ABB20038 | Modul MG201 pro 24M(125mm) |  | MG201 -Modul pro 24M, proj. | ks | 643.5 | 643.5 | 21,00 | https://www.biesse.cz/modulove-a-paticove-pristroje_c374924875137026/jistice-vykonove_c3803794836029 | https://eshop.biesse.cz/Pictures/biesse/19/2000000326/82178-82178(2).png | 4011617412014 | 2CPX041201R9999 | ABB s.r.o. | 0 | Modulové a paticové přístroje | Jističe výkonové | Jističe výkonové do 630A
WE010001 | Relé RCM570730 230V/AC LED |  | Relé pro spínání, zesilování a násobení digitálních signálu s nízkým elektrickým zatížením. Malé provedení | ks | 153.5296 | 153.5296 | 21,00 | https://www.biesse.cz/modulove-a-paticove-pristroje_c374924875137026/stykace-a-rele_c381775347976654 | https://eshop.biesse.cz/Pictures/biesse/19/2000000326/82179-82179(2).jpg | 4008190130909 | 1181100000 | Weidmüller, s.r.o. | 0 | Modulové a paticové přístroje | Stykače a relé | Relé paticová
FIN01075 | Relé 60.12.8.024.0040 2P/10A, 24V AC FINDER |  | Finder Relé průmyslové do 8-kolíkové patice 601280240040, kontakty AgNi, 2P/10 A, cívka 24 V AC, mechanická aretace + mechanický indikátor | ks | 272.61 | 272.61 | 21,00 |  | https://eshop.biesse.cz/Pictures/biesse/19/2000000326/82183-82183(2).jpg | 8012823042893 | 601280240040 | Finder CZ, s.r.o. | 0
ABB20039 | Modul MG301 pro 36M(125mm), proj. |  | MG301 -Modul pro 36M, proj. | ks | 853.5 | 853.5 | 21,00 | https://www.biesse.cz/modulove-a-paticove-pristroje_c374924875137026/jistice-vykonove_c3803794836029 | https://eshop.biesse.cz/Pictures/biesse/19/2000000326/82185-82185(2).png | 4011617412021 | 2CPX041202R9999 | ABB s.r.o. | 0 | Modulové a paticové přístroje | Jističe výkonové | Jističe výkonové do 630A
ABB20040 | Modul MG412 pro 24M(150mm), proj. |  | MG412 -Modul pro 24M (150mm), proj. | ks | 523.5 | 523.5 | 21,00 | https://www.biesse.cz/modulove-a-paticove-pristroje_c374924875137026/jistice-vykonove_c3803794836029 | https://eshop.biesse.cz/Pictures/biesse/19/2000000326/82191-82191(2).png | 4011617412045 | 2CPX041204R9999 | ABB s.r.o. | 0 | Modulové a paticové přístroje | Jističe výkonové | Jističe výkonové do 630A
ABB20041 | Modul MG422 pro 48M(150mm), proj. |  | MG422 -Modul pro 48M (150mm), proj. | ks | 808.5 | 808.5 | 21,00 | https://www.biesse.cz/modulove-a-paticove-pristroje_c374924875137026/jistice-vykonove_c3803794836029 | https://eshop.biesse.cz/Pictures/biesse/19/2000000326/82192-82192(2).png | 4011617412069 | 2CPX041206R9999 | ABB s.r.o. | 0 | Modulové a paticové přístroje | Jističe výkonové | Jističe výkonové do 630A
ABB20042 | Modul MG432 pro 72M(150mm), proj. |  | MG432 -Modul pro 72M (150mm), proj. | ks | 1117.5 | 1117.5 | 21,00 | https://www.biesse.cz/modulove-a-paticove-pristroje_c374924875137026/jistice-vykonove_c3803794836029 | https://eshop.biesse.cz/Pictures/biesse/19/2000000326/82193-82193(2).png | 4011617412083 | 2CPX041208R9999 | ABB s.r.o. | 0 | Modulové a paticové přístroje | Jističe výkonové | Jističe výkonové do 630A
ABB20043 | Modul MG434 pro 144M(150mm), proj. |  | MG434 -Modul pro 144M (150mm), proj. | ks | 2080.5 | 2080.5 | 21,00 | https://www.biesse.cz/modulove-a-paticove-pristroje_c374924875137026/jistice-vykonove_c3803794836029 | https://eshop.biesse.cz/Pictures/biesse/19/2000000326/82195-82195(2).png | 4011617412205 | 2CPX041220R9999 | ABB s.r.o. | 0 | Modulové a paticové přístroje | Jističe výkonové | Jističe výkonové do 630A
ABB20044 | Modul MK106 pro řadové svorky, proj. |  | MK106 -Modul pro řadové svorky, proj. | ks | 445.5 | 445.5 | 21,00 | https://www.biesse.cz/modulove-a-paticove-pristroje_c374924875137026/jistice-vykonove_c3803794836029 | https://eshop.biesse.cz/Pictures/biesse/19/2000000326/82196-82196(2).png | 4011617412274 | 2CPX041227R9999 | ABB s.r.o. | 0 | Modulové a paticové přístroje | Jističe výkonové | Jističe výkonové do 630A
ABB20045 | Modul MK206 pro řadové svorky, proj. |  | MK206 -Modul pro řadové svorky, proj. | ks | 643.5 | 643.5 | 21,00 | https://www.biesse.cz/modulove-a-paticove-pristroje_c374924875137026/jistice-vykonove_c3803794836029 | https://eshop.biesse.cz/Pictures/biesse/19/2000000326/82197-82197(2).png | 4011617412281 | 2CPX041228R9999 | ABB s.r.o. | 0 | Modulové a paticové přístroje | Jističe výkonové | Jističe výkonové do 630A
ABB20046 | Modul MK306 pro řadové svorky, proj. |  | MK306 -Modul pro řadové svorky, proj. | ks | 853.5 | 853.5 | 21,00 | https://www.biesse.cz/modulove-a-paticove-pristroje_c374924875137026/jistice-vykonove_c3803794836029 | https://eshop.biesse.cz/Pictures/biesse/19/2000000326/82198-82198(2).png | 4011617412298 | 2CPX041229R9999 | ABB s.r.o. | 0 | Modulové a paticové přístroje | Jističe výkonové | Jističe výkonové do 630A
ABB20047 | Modul MM211 s montážní deskou, proj. |  | MM211 -Modul s montážní deskou, proj. | ks | 870 | 870 | 21,00 | https://www.biesse.cz/modulove-a-paticove-pristroje_c374924875137026/jistice-vykonove_c3803794836029 | https://eshop.biesse.cz/Pictures/biesse/19/2000000326/82199-82199(2).png | 4011617412434 | 2CPX041243R9999 | ABB s.r.o. | 0 | Modulové a paticové přístroje | Jističe výkonové | Jističe výkonové do 630A
ABB20048 | Modul MM212 s montážní deskou, proj. |  | MM212 -Modul s montážní deskou, proj. | ks | 1066.5 | 1066.5 | 21,00 | https://www.biesse.cz/modulove-a-paticove-pristroje_c374924875137026/jistice-vykonove_c3803794836029 | https://eshop.biesse.cz/Pictures/biesse/19/2000000326/82200-82200(2).png | 4011617412465 | 2CPX041246R9999 | ABB s.r.o. | 0 | Modulové a paticové přístroje | Jističe výkonové | Jističe výkonové do 630A
ABB20049 | Modul MM113 s montážní deskou, proj. |  | MM113 -Modul s montážní deskou, proj. | ks | 918 | 918 | 21,00 | https://www.biesse.cz/modulove-a-paticove-pristroje_c374924875137026/jistice-vykonove_c3803794836029 | https://eshop.biesse.cz/Pictures/biesse/19/2000000326/82201-82201(2).png | 4011617412489 | 2CPX041248R9999 | ABB s.r.o. | 0 | Modulové a paticové přístroje | Jističe výkonové | Jističe výkonové do 630A
ABB20050 | Modul MB116 krycí, proj. |  | MB116 -Modul krycí, proj. | ks | 280.5 | 280.5 | 21,00 | https://www.biesse.cz/modulove-a-paticove-pristroje_c374924875137026/jistice-vykonove_c3803794836029 | https://eshop.biesse.cz/Pictures/biesse/19/2000000326/82202-82202(2).png | 4011617412571 | 2CPX041257R9999 | ABB s.r.o. | 0 | Modulové a paticové přístroje | Jističe výkonové | Jističe výkonové do 630A
ABB20051 | Modul MB117 krycí, proj. |  | MB117 -Modul krycí, proj. | ks | 291 | 291 | 21,00 | https://www.biesse.cz/modulove-a-paticove-pristroje_c374924875137026/jistice-vykonove_c3803794836029 | https://eshop.biesse.cz/Pictures/biesse/19/2000000326/82205-82205(2).png | 4011617412601 | 2CPX041260R9999 | ABB s.r.o. | 0 | Modulové a paticové přístroje | Jističe výkonové | Jističe výkonové do 630A
ABB20052 | Modul MS224 pro 5xCu příp. do 360A, proj. |  | MS224 -Modul pro 5xCu příp. do 360A, proj. | ks | 1005 | 1005 | 21,00 | https://www.biesse.cz/modulove-a-paticove-pristroje_c374924875137026/jistice-vykonove_c3803794836029 | https://eshop.biesse.cz/Pictures/biesse/19/2000000326/82206-82206(2).png | 4011617412731 | 2CPX041273R9999 | ABB s.r.o. | 0 | Modulové a paticové přístroje | Jističe výkonové | Jističe výkonové do 630A
ABB20053 | Modul MS324 pro 5xCu příp. do 360A, proj. |  | MS324 -Modul pro 5xCu příp. do 360A, proj. | ks | 1728 | 1728 | 21,00 | https://www.biesse.cz/modulove-a-paticove-pristroje_c374924875137026/jistice-vykonove_c3803794836029 | https://eshop.biesse.cz/Pictures/biesse/19/2000000326/82207-82207(2).png | 4011617412748 | 2CPX041274R9999 | ABB s.r.o. | 0 | Modulové a paticové přístroje | Jističe výkonové | Jističe výkonové do 630A
ABB20054 | Modul MN374 pro N/PE přípojnice do 440A, proj. |  | MN374 -Modul pro N/PE příp. do 440A, proj. | ks | 1227 | 1227 | 21,00 | https://www.biesse.cz/modulove-a-paticove-pristroje_c374924875137026/jistice-vykonove_c3803794836029 | https://eshop.biesse.cz/Pictures/biesse/19/2000000326/82208-82208(2).png | 4011617412830 | 2CPX041283R9999 | ABB s.r.o. | 0 | Modulové a paticové přístroje | Jističe výkonové | Jističe výkonové do 630A
ABB20055 | Modul MN375 pro N/PE přípojnice do 440A, proj. |  | MN375 -Modul pro N/PE příp. do 440A, proj. | ks | 1590 | 1590 | 21,00 | https://www.biesse.cz/modulove-a-paticove-pristroje_c374924875137026/jistice-vykonove_c3803794836029 | https://eshop.biesse.cz/Pictures/biesse/19/2000000326/82209-82209(2).png | 4011617412861 | 2CPX041286R9999 | ABB s.r.o. | 0 | Modulové a paticové přístroje | Jističe výkonové | Jističe výkonové do 630A
ABB20056 | Profil ZWM367 WR rámu, v.0000 (1GU), proj. |  | ZWM367 -Profil WR rámu, v.0000 (1GU), proj. | ks | 183 | 183 | 21,00 | https://www.biesse.cz/modulove-a-paticove-pristroje_c374924875137026/jistice-vykonove_c3803794836029 | https://eshop.biesse.cz/Pictures/biesse/19/2000000326/82210-82210(2).png | 4011617414322 | 2CPX041432R9999 | ABB s.r.o. | 0 | Modulové a paticové přístroje | Jističe výkonové | Jističe výkonové do 630A
ABB20057 | Profil ZWM368 WR rámu, v.000 (2GU), proj. |  | ZWM368 -Profil WR rámu, v.000 (2GU), proj. | ks | 103.5 | 103.5 | 21,00 | https://www.biesse.cz/modulove-a-paticove-pristroje_c374924875137026/jistice-vykonove_c3803794836029 | https://eshop.biesse.cz/Pictures/biesse/19/2000000326/82211-82211(2).png | 4011617414339 | 2CPX041433R9999 | ABB s.r.o. | 0 | Modulové a paticové přístroje | Jističe výkonové | Jističe výkonové do 630A
ABB20058 | Profil ZWM369 WR rámu, v.00 (3GU), proj. |  | ZWM369 -Profil WR rámu, v.00 (3GU), proj. | ks | 151.5 | 151.5 | 21,00 | https://www.biesse.cz/modulove-a-paticove-pristroje_c374924875137026/jistice-vykonove_c3803794836029 | https://eshop.biesse.cz/Pictures/biesse/19/2000000326/82214-82214(2).png | 4011617414346 | 2CPX041434R9999 | ABB s.r.o. | 0 | Modulové a paticové přístroje | Jističe výkonové | Jističe výkonové do 630A
ABB20059 | Příčník ZWM165 pro WR profil š.2, proj. |  | ZWM165 -Příčník pro WR profil, š.2, proj. | ks | 144 | 144 | 21,00 | https://www.biesse.cz/modulove-a-paticove-pristroje_c374924875137026/jistice-vykonove_c3803794836029 | https://eshop.biesse.cz/Pictures/biesse/19/2000000326/82215-82215(2).jpg | 4011617414445 | 2CPX041444R9999 | ABB s.r.o. | 0 | Modulové a paticové přístroje | Jističe výkonové | Jističe výkonové do 630A
ABB20060 | Příčník ZWM166 pro WR profil š.3, proj. |  | ZWM166 -Příčník pro WR profil, š.3, proj. | ks | 199.5 | 199.5 | 21,00 | https://www.biesse.cz/modulove-a-paticove-pristroje_c374924875137026/jistice-vykonove_c3803794836029 | https://eshop.biesse.cz/Pictures/biesse/19/2000000326/82216-82216(2).png | 4011617414452 | 2CPX041445R9999 | ABB s.r.o. | 0 | Modulové a paticové přístroje | Jističe výkonové | Jističe výkonové do 630A
ABB20061 | Rám WRM28 montážní pro 614x1913, proj. |  | WRM28 -montážní rám š.2, v. 12GU, proj. | ks | 1423.5 | 1423.5 | 21,00 | https://www.biesse.cz/modulove-a-paticove-pristroje_c374924875137026/jistice-vykonove_c3803794836029 | https://eshop.biesse.cz/Pictures/biesse/19/2000000326/82218-82218(2).jpg | 4011617414483 | 2CPX041448R9999 | ABB s.r.o. | 0 | Modulové a paticové přístroje | Jističe výkonové | Jističe výkonové do 630A
ABB20062 | Rám WRM38 montážní pro 864x1913, proj. |  | WRM38 -montážní rám š.3, v. 12GU, proj. | ks | 1530 | 1530 | 21,00 | https://www.biesse.cz/modulove-a-paticove-pristroje_c374924875137026/jistice-vykonove_c3803794836029 | https://eshop.biesse.cz/Pictures/biesse/19/2000000326/82219-82219(2).jpg | 4011617414490 | 2CPX041449R9999 | ABB s.r.o. | 0 | Modulové a paticové přístroje | Jističe výkonové | Jističe výkonové do 630A
ABB20063 | Profil EDM9 -EDF profil 450mm, v.00, proj. |  | EDM9 -EDF profil 450mm, v.00, proj. | ks | 210 | 210 | 21,00 | https://www.biesse.cz/modulove-a-paticove-pristroje_c374924875137026/jistice-vykonove_c3803794836029 | https://eshop.biesse.cz/Pictures/biesse/19/2000000326/82220-82220(2).jpg | 4011617414575 | 2CPX041457R9999 | ABB s.r.o. | 0 | Modulové a paticové přístroje | Jističe výkonové | Jističe výkonové do 630A
EEP01038 | Termostat TER-3D 0..+60°C |  | Používá se pro hlídání teploty rozvaděčů, topných a chladicích systémů, kapalin, chladičů, motorů, zařízení, otevřených prostorů apod. POPIS Jednoduchý termostat pro hlídání a regulaci teploty v rozsahu 0…+60°C. Funkce hlídání zkratu nebo odpojení senzoru. Možnost nastavení funkce topení/chlaz | ks | 1651.8502 | 1651.8502 | 21,00 |  | https://eshop.biesse.cz/Pictures/biesse/19/2000000326/82228-82228(2).png | 8595188138420 | 3842 | ELKO EP, s.r.o. | 0
ABB20069 | Klika ZH223 výklopná |  |  | ks | 913.5 | 913.5 | 21,00 | https://www.biesse.cz/modulove-a-paticove-pristroje_c374924875137026/jistice-vykonove_c3803794836029 |  | 4011617457039 | 2CPX045703R9999 | ABB s.r.o. | 0 | Modulové a paticové přístroje | Jističe výkonové | Jističe výkonové do 630A
ABB20071 | Kryt RSW86P2 boční pro 625x1913 (2ks) |  | RSW86P2 -boční kryty pro 625x1913 (2ks) | ks | 5196.75 | 5196.75 | 21,00 | https://www.biesse.cz/modulove-a-paticove-pristroje_c374924875137026/jistice-vykonove_c3803794836029 | https://eshop.biesse.cz/Pictures/biesse/19/2000000326/82244-82244(2).png | 4011617458227 | 2CPX045822R9999 | ABB s.r.o. | 0 | Modulové a paticové přístroje | Jističe výkonové | Jističe výkonové do 630A
ABB20076 | Ochrana RB28 dotyková pro 614x1913 |  | RB28 -dotyková ochrana pro 614x1913 | ks | 1531.5 | 1531.5 | 21,00 | https://www.biesse.cz/modulove-a-paticove-pristroje_c374924875137026/jistice-vykonove_c3803794836029 | https://eshop.biesse.cz/Pictures/biesse/19/2000000326/82249-82249(2).png | 4011617459316 | 2CPX045931R9999 | ABB s.r.o. | 0 | Modulové a paticové přístroje | Jističe výkonové | Jističe výkonové do 630A
ABB20077 | Ochrana RB38 dotyková pro 864x1913 |  | RB38 -dotyková ochrana pro 864x1913 | ks | 1671 | 1671 | 21,00 | https://www.biesse.cz/modulove-a-paticove-pristroje_c374924875137026/jistice-vykonove_c3803794836029 | https://eshop.biesse.cz/Pictures/biesse/19/2000000326/82250-82250(2).png | 4011617459323 | 2CPX045932R9999 | ABB s.r.o. | 0 | Modulové a paticové přístroje | Jističe výkonové | Jističe výkonové do 630A
ABB20078 | Ochrana RB48 dotyková pro 1114x1913 |  | RB48 -dotyková ochrana pro 1114x1913 | ks | 2064 | 2064 | 21,00 | https://www.biesse.cz/modulove-a-paticove-pristroje_c374924875137026/jistice-vykonove_c3803794836029 | https://eshop.biesse.cz/Pictures/biesse/19/2000000326/82251-82251(2).png | 4011617459330 | 2CPX045933R9999 | ABB s.r.o. | 0 | Modulové a paticové přístroje | Jističe výkonové | Jističe výkonové do 630A
ABB20079 | Úchyt RZ1P4 rámu (4ks) |  | RZ1P4 -úchyty rámu (4ks), set | ks | 851.25 | 851.25 | 21,00 | https://www.biesse.cz/modulove-a-paticove-pristroje_c374924875137026/jistice-vykonove_c3803794836029 | https://eshop.biesse.cz/Pictures/biesse/19/2000000326/82252-82252(2).jpg | 4011617459507 | 2CPX045950R9999 | ABB s.r.o. | 0 | Modulové a paticové přístroje | Jističe výkonové | Jističe výkonové do 630A
ABB20080 | Sada RZT6P2 montážní (2ks) |  | RZT6P2 -montážní sada (2ks), set | ks | 1305.75 | 1305.75 | 21,00 | https://www.biesse.cz/modulove-a-paticove-pristroje_c374924875137026/jistice-vykonove_c3803794836029 | https://eshop.biesse.cz/Pictures/biesse/19/2000000326/82253-82253(2).jpg | 4011617459545 | 2CPX045954R9999 | ABB s.r.o. | 0 | Modulové a paticové přístroje | Jističe výkonové | Jističe výkonové do 630A
ABB20081 | Spojka RZ33 - spojky polí |  | RZ33 -spojky polí | ks | 937.5 | 937.5 | 21,00 | https://www.biesse.cz/modulove-a-paticove-pristroje_c374924875137026/jistice-vykonove_c3803794836029 | https://eshop.biesse.cz/Pictures/biesse/19/2000000326/82254-82254(2).jpg | 4011617459972 | 2CPX045997R9999 | ABB s.r.o. | 0 | Modulové a paticové přístroje | Jističe výkonové | Jističe výkonové do 630A
JAB09683 | Alarm FIM 1200 alpská bílá |  | Alarm (akustický a optický) (pro signalizační systém), alpská bílá, FIM 1200 | ks | 2225.5948 | 2225.5948 | 21,00 | https://www.biesse.cz/ostatni-zbozi_c426902569353229/alarm-fim-1200-alpska-bila_p82261.html | https://eshop.biesse.cz/Pictures/biesse/19/2000000326/82261-82261(2).jpg | 6410070607520 | 2TKA002131G1 | ABB s.r.o. | 0 | Ostatní zboží
OST20605 | UTP 4 PAR CAT 5e Venkovní |  | Instalační kabel Solarix CAT5E UTP PE Fca venkovní 305m/box SXKD-5E-UTP-PE | m | 11.25 | 11.25 | 21,00 | https://www.biesse.cz/kabely-buzirky-pasky-a-prislusenstvi_c381775347976341/kabely-a-vodice_c6054400 | https://eshop.biesse.cz/Pictures/BIESSE/19/2000000326/82262_82262..JPG |  | 10420020 | INTELEK LTD, organizační složka | 0 | Kabely, bužírky, pásky a příslušenství | Kabely a vodiče | Kabely sdělovací a datové
HLB01519 | Skříň SR302/PKW1 v pilíři |  |  | ks | 24343.2 | 24343.2 | 21,00 |  |  |  | SR302/PKW1 | DCK Holoubkov Bohemia a.s. | 0
PHI12133 | Předřadník HF-P 258 TL-D III 220-240 PHILIPS |  | Příkon [W] 58 Předřadník Elektronický Stupeň ochrany IP20 Barva Šedá | ks | 265 | 265 | 21,00 |  | https://eshop.biesse.cz/Pictures/BIESSE/19/2000000326/82275_82275..JPG | 8711500999726 | 8711500999726 | Signify Commercial Czech Republic s.r.o. | 1
GPH01068 | Špička PKC 7506 DI 0,75-6 PVC 0,75x6mm |  | Dutinka izolovaná bílá | ks | 0.5866 | 0.5866 | 21,00 |  |  | 8591120045801 | DI 0,75-6 | Nexans Power Accessories Czech Republic, spol. s r.o. | 0
GPH01069 | Špička PKC 106 DI 1,0-6 PVC 1x6mm |  | Dutinka izolovaná žlutá | ks | 0.5866 | 0.5866 | 21,00 |  |  | 8591120044972 | DI 1,0-6 | Nexans Power Accessories Czech Republic, spol. s r.o. | 0
_KHS0386 | _Spínač VCDN12 12A VARIO |  | TeSys Vario odpínač VBD - 3P - 12 A/690V Kompletní jednotka složená ze spínacího těla VN12, červená rukojeť se žlutou 60x60mm přední deskou KCD1PZ. Určeno pro použití hlavního a nouzového vypínače s odpojovačem. Rukojeť na visací zámek - pro 3 visací zámky (objednat samostatně). Rukojeť se středovým | ks | 686.4592 | 686.4592 | 21,00 |  |  |  | VCDN12 | Schneider Electric CZ, s.r.o. | 0
ELR01069 | Sokl SO 3.2.3333 |  |  | ks | 20405.848 | 20405.848 | 21,00 |  |  | 8595208614378 | 8200 3.2.3333 | ELPLAST - KPZ Rokycany, spol. s r.o. | 0
ELR01070 | Základ pilíře ZK 0.2.3333 |  |  | ks | 2158.712 | 2158.712 | 21,00 |  |  | 8595208614279 | 8080 0.2.3333 | ELPLAST - KPZ Rokycany, spol. s r.o. | 0
LET00022 | Pojistka 80A PN000 aM nožová |  | Fuse link, NH000 aM 80A/500V, Application For relays, contactors and motors protection in case of short-circuit, Breaking capacity AC (kA) 120, Characteristics aM, Indicator Combination fuse status indicator, Rated AC voltage (V) 500, Rated current (A) 80, Size NH000, Standards VDE 0636-2011, Type N | ks | 106.7947 | 106.7947 | 21,00 |  | https://eshop.biesse.cz/Pictures/biesse/19/2000000326/82317-82317(2).jpg | 3838895333722 | 004181413 | ETI ELEKTROELEMENT , d.o.o. | 0
FNX03025 | Svítidlo Gentleman SNG-100 E27 100W IP44 bílá čirá |  | Přisazené stropní nebo nástěnné kruhové svítidlo s vyšším krytím proti vodě a prachu. #ceskyvyrobek #bestseller2024 | ks | 205.125 | 205.125 | 21,00 | https://www.biesse.cz/svitidla_c381775347976342/svitidla-prumyslova_c382106060456611/svitidlo-gentle | https://eshop.biesse.cz/Pictures/biesse/19/2000000326/82353-82353(2).jpg | 8595216608413 | SNG-100 | PANLUX s.r.o. | 2 | Svítidla | Svítidla průmyslová
ABB20083 | Modul MK207 pro řadové svorky |  | MK207 -Modul pro řadové svorky, proj. | ks | 867 | 867 | 21,00 | https://www.biesse.cz/modulove-a-paticove-pristroje_c374924875137026/jistice-vykonove_c3803794836029 | https://eshop.biesse.cz/Pictures/biesse/19/2000000326/82363-82363(2).png | 4011617412311 | 2CPX041231R9999 | ABB s.r.o. | 0 | Modulové a paticové přístroje | Jističe výkonové | Jističe výkonové do 630A
WIE03887@ | Svorka WK 4SL/U |  | Zemnící svorka WK 4 SL/U 4mm2 | ks | 38.3377 | 38.3377 | 21,00 |  | https://eshop.biesse.cz/Pictures/biesse/19/2000000326/82364-82364(2).png | 4015573458628 | 57.504.9055.0 | WIELAND- PRO ROZDĚLENÍ CENÍKŮ | 0
WAG01112 | Svorka 869-354 krajní s patkou M4 WAGO |  | 2vodičový zakončovací modul, Bez tlačítka, Vhodná pro aplikace Ex i, S upevňovací přírubou M 4, 1pól., Pro šroubové a podobné druhy upevnění, Upevňovací otvor Ø 3,2 mm, 2,5 mm², CAGE CLAMP®, Modrá | ks | 28.8502 | 28.8502 | 21,00 |  | https://eshop.biesse.cz/Pictures/biesse/19/2000000326/82366-82366(2).jpg |  | 869-354 | WAGO-Elektro spol. s r.o. | 0
KBA01006 | H07 V-K 185 C (CYA) |  |  | m | 739.935 | 739.935 | 21,00 |  |  |  | 0129337 | DDA a.s. | 0
MOMA3465 | Jistič NZMB2-A 125 259087 |  | Výkonový jistič, podle ČSN/EN60947-2, se šroubovým připojením, montáž pomocí šroubů, Ui 690V, stupeň krytí IP20, chráněn před dotykem prstem podle VDE 0106 d. 100, nastavitelná spoušť na přetížení Ir = 0,8 – 1 x In, nastavitelný zkratový spouštěč Ii = 6 – 10 × In a pevně nastavený zkratový spouštěč | ks | 8711.85 | 8711.85 | 21,00 |  |  | 4015082590871 | 259087 | Eaton Elektrotechnika s.r.o. | 2.59
MOCH0006 | Skříň BC-O-2/24-ECO |  | Rozvodnice NA omítku, průhledné plast. dveře, 2 řady, 24 modulů | ks | 1244.139 | 1244.139 | 21,00 |  |  | 4015082803490 | 280349 | Eaton Elektrotechnika s.r.o. | 0
JAB05325@DOPRODEJ | Spínač 3558A-86940 D vodotěsný TANGO |  | Ovládač přepínací s krytem a rámečkem, řazení 6/0, IP44, béžová | ks | 201.3612 | 201.3612 | 21,00 | https://www.biesse.cz/vypinace-a-zasuvky_c549523885654092/abb_c549523885654093/tango_c54952388565407 | https://eshop.biesse.cz/Pictures/biesse/19/2000000326/82392-82392(2).jpg | 8595017245442 | 3558A-86940 D | ABB s.r.o. | 0 | Vypínače a zásuvky | ABB | Tango | přístroje v krytí IP44 Tango
KAN80007 | Svítidlo TUNA S1101-W |  | Plafon Kanlux TUNA je řešení pro schodiště, suterény, podkroví a další místnosti tohoto typu. Příslušný stupeň ochrany proti prachu a vlhkosti umožňuje použití svítidla uvnitř i zvenku budovy. | ks | 461.3352 | 461.3352 | 21,00 |  | https://eshop.biesse.cz/Pictures/biesse/19/2000000326/82394-82394(2).jpg | 5905339042606 | 04260 | Kanlux s. r. o. | 0
KAN80008 | Svítidlo INES 7061N IP43 |  | Kanlux INES je odolné prachotěsné svítidlo (IK08) s vyměnitelným světelným zdrojem, které má dodatečnou ochranu ve formě kovové mřížky. | ks | 580.1118 | 580.1118 | 21,00 |  | https://eshop.biesse.cz/Pictures/biesse/19/2000000326/82395-82395(2).jpg | 5905339705259 | 70525 | Kanlux s. r. o. | 0
OST30181 | Termostat EIKA v01 2 kontakty, rozpínací |  |  | ks | 192.15 | 192.15 | 21,00 |  |  |  | DRAND 6405616 | PechaSan spol. s r.o. | 0
SA701030 | Sokl NSYSPF10100 přední panely Spacial SF roz. 1000x100 mm |  | přední panel podstavce pro Spacial CRN, S3D, SF, SM, SD. Víceúčelové příslušenství pro rozvaděč. držák pro boční panely pro podstavec. Dovolené trvalé zatížení 1300 kg. Upevňovací režim upevňovacím prvkem. povrchová úprava pro povrch epoxidový polyester. Šedá RAL 7022. Prisma Plus - P System - sokl | sada | 1565.6011 | 1565.6011 | 21,00 | https://www.biesse.cz/skrine-a-rozvodnice_c381775347976028/rozvodnice-modulove_c382106060456269/rozv | https://eshop.biesse.cz/Pictures/BIESSE/19/2000000326/82404_82404.JPG | 3606485126586 | NSYSPF10100 | Schneider Electric CZ, s.r.o. | 0 | Skříně a rozvodnice | Rozvodnice modulové | Rozvodnice na omítku | Rozvodnice na omítku do IP40
SA701031 | Sokl NSYSPS4100 boční panely Spacial SF roz. 400x100 mm |  | Spacial SF/SM boční panel soklu. Víceúčelová aplikace. Držák pro přední podstavec. Upevnění šrouby. povrchová úprava pro povrch epoxidový polyester. Šedá RAL 7022. Prisma Plus - P System - sokl - IP30 - IK10. 2 boční panely. | sada | 348.749 | 348.749 | 21,00 | https://www.biesse.cz/skrine-a-rozvodnice_c381775347976028/rozvodnice-modulove_c382106060456269/rozv | https://eshop.biesse.cz/Pictures/BIESSE/19/2000000326/82405_82405.JPG | 3606485126616 | NSYSPS4100 | Schneider Electric CZ, s.r.o. | 0 | Skříně a rozvodnice | Rozvodnice modulové | Rozvodnice na omítku | Rozvodnice na omítku do IP40
MOCH0007 | Skříň BC-O-1/12-ECO 280347 |  | Rozvodnice NA omítku, průhledné plast. dveře, 1 řada, 12 modulů | ks | 758.251 | 758.251 | 21,00 |  |  | 4015082803476 | 280347 | Eaton Elektrotechnika s.r.o. | 0
EMS01295 | Zkoušečka napětí VT-211, M0003B |  |  | ks | 320.346 | 320.346 | 21,00 |  |  | 8592920090664 | 2201015000 | EMOS spol. s r.o. | 0
HAG00382 | Sada VZ405N do sádrokart. pro skříň VU (Volta) |  | Příchytka pro montáž rozvaděč VH/FWU do dutých příček | ks | 173.76 | 173.76 | 21,00 | https://www.biesse.cz/skrine-a-rozvodnice_c381775347976028/prislusenstvi-ke-skrinim-a-rozvodnicim_c4 | https://eshop.biesse.cz/Pictures/biesse/19/2000000326/82434-82434(2).jpg | 3250616666405 | VZ405N | Hager Electro s.r.o. | 0 | Skříně a rozvodnice | Příslušenství ke skříním a rozvodnicím | Závěsy, úchyty a šrouby
JAB10264 | Víčko 3558E-A00933 32 spínače starostříbrná |  | Kryt jednoduchý s potiskem a čirým průzorem (pro spínače řaz. 3S), starostříbrná | ks | 178.464 | 178.464 | 21,00 | https://www.biesse.cz/vypinace-a-zasuvky_c549523885654092/abb_c549523885654093/time_c551413671264261 | https://eshop.biesse.cz/Pictures/biesse/19/2000000326/82435-82435(2).jpg | 8595017278310 | 3558E-A00933 32 | ABB s.r.o. | 0 | Vypínače a zásuvky | ABB | Time | spínače a ovládače (tlačítka) Time
JAB10265@DOPRODEJ | Kryt 3299E-A00100 32 stmívače starostříbrná |  | Kryt stmívače s krátkocestným ovládáním, starostříbrná | ks | 551.0145 | 551.0145 | 21,00 | https://www.biesse.cz/vypinace-a-zasuvky_c549523885654092/abb_c549523885654093/time_c551413671264261 | https://eshop.biesse.cz/Pictures/biesse/19/2000000326/82437-82437(2).jpg | 8595017265815 | 3299E-A00100 32 | ABB s.r.o. | 0 | Vypínače a zásuvky | ABB | Time | stmívače a regulátory Time
LG401972 | Lišta 011100 DLP 50x105 Al |  | MOSAIC DLP LIŠTA HLINÍK 105X50 | m | 2152.4416 | 2152.4416 | 21,00 | https://www.biesse.cz/ostatni-zbozi_c426902569353229/lista-011100-dlp-50x105-al_p82438.html | https://eshop.biesse.cz/Pictures/biesse/19/2000000326/82438-82438(2).jpg | 3245060111007 | 011100 | LEGRAND s.r.o. | 0 | Ostatní zboží
LG400002 | Víko 011111 DLP 50x105 Al |  | MOSAIC DLP KRYT ŠÍŘKA 85, DÉLKA 2METRY HLINÍK | m | 605.9632 | 605.9632 | 21,00 | https://www.biesse.cz/ostatni-zbozi_c426902569353229/viko-011111-dlp-50x105-al_p82439.html | https://eshop.biesse.cz/Pictures/biesse/19/2000000326/82439-82439(2).jpg | 3245060111113 | 011111 | LEGRAND s.r.o. | 0 | Ostatní zboží
LG400004 | Spojka 011192 DLP 50x105 Al |  | MOSAIC DLP SPOJKA LIŠTY NA KLIPSY HLINÍK | ks | 134.7632 | 134.7632 | 21,00 | https://www.biesse.cz/ostatni-zbozi_c426902569353229/spojka-011192-dlp-50x105-al_p82440.html | https://eshop.biesse.cz/Pictures/biesse/19/2000000326/82440-82440(2).jpg | 3245060111922 | 011192 | LEGRAND s.r.o. | 0 | Ostatní zboží
JAB10267 | Kryt 3299E-A40100 32 starostříbrná |  | Kryt pro přístroje s plovoucím krytem, starostříbrná | ks | 347.633 | 347.633 | 21,00 | https://www.biesse.cz/vypinace-a-zasuvky_c549523885654092/abb_c549523885654093/time_c551413671264261 | https://eshop.biesse.cz/Pictures/biesse/19/2000000326/82441-82441(2).jpg | 8595017210365 | 3299E-A40100 32 | ABB s.r.o. | 0 | Vypínače a zásuvky | ABB | Time | časové spínače Time
MG160556@DOPRODEJ | Rámeček MGU6004V851 dvoj. vertikální teracota/polar |  | Unica Plus, krycí rámeček, dvojnásobný, teracota/polar. použití zařízení: montáž - typ produktu nebo součásti: krycí rámeček - označení řady: Unica Plus. | ks | 333.3413 | 333.3413 | 21,00 | https://www.biesse.cz.html | https://eshop.biesse.cz/Pictures/BIESSE/19/2000000326/82455_82455.JPG | 8420375132427 | MGU6.004V.851 | Schneider Electric CZ, s.r.o. | 0 | Vypínače a zásuvky | Schneider electric | Unica | Rámečky Unica Plus
HLB99014 | Skříň SS100/NVE1P-C,ČEZ+EON |  |  | ks | 6118.875 | 6118.875 | 21,00 |  |  | 8596053002082 | SS100/NVE1P-C ČEZ | DCK Holoubkov Bohemia a.s. | 0
JAB10269 | Spínač 3557G-A80340 D1 1/0 |  | Ovládač tlačítkový zapínací, řazení 1/0, s krytem, béžová | ks | 88.4884 | 88.4884 | 21,00 | https://www.biesse.cz/vypinace-a-zasuvky_c549523885654092/abb_c549523885654093/swing-swing-l_c549523 | https://eshop.biesse.cz/Pictures/biesse/19/2000000326/82462-82462(2).jpg | 8595017206337 | 3557G-A80340 D1 | ABB s.r.o. | 0 | Vypínače a zásuvky | ABB | Swing, Swing L | spínače a ovládače (tlačítka) Swing, Swing L
MOMA4057@ | Rukojeť NZM1-XTVD 260166 |  | Volitelné příslušenství k řadě výkonových spínačů NZM nabízí bohaté portfolio možností využití při nasazení na celém světě. Montáž je vždy pružná a jednoduchá díky modulárním funkčním skupinám. Upozornění: Kompletní včetně otočného pohonu a spojovacích dílů. Venkovní výstražná tabulka / označovací t | ks | 1746.15 | 1746.15 | 21,00 |  |  | 4015082601669 | 260166 | Eaton Elektrotechnika s.r.o. | 0
MDS00038 | Předřadník 2x36W EL2x36ngn Helvar |  | Elektronický předřadník pro T8 Délka: 360mmTloušťka: 30mm Výška: 28mm Frekvence: 50/60Hz | ks | 422.868 | 422.868 | 21,00 | https://www.biesse.cz/svitidla_c381775347976342/svitidla-prislusenstvi_c382106060456620/predradniky_ | https://eshop.biesse.cz/Pictures/BIESSE/19/2000000326/82465_82465..JPG |  | EL2X36NGN_ | DNA CENTRAL EUROPE, s.r.o. | 0.5 | Svítidla | Svítidla příslušenství | Předřadníky
SOL00371 | Zásuvka P80 rozbočovací 2x2,5A plochá |  |  | ks | 22.4983 | 22.4983 | 21,00 |  |  | 8595092109004 | P80 | Solight Holding, s.r.o. | 0.08
MG210007 | Jistič NSX160B 3P 160A LV430745 s elektronickou spouští |  | This Compact NSX160B is a complete 3P 3d fixed circuit breaker designed to optimize space and breaking capacity. It is an optimal choice for all standard and specific applications. The breaking capacity (Icu) is 25kA rms at 415VAC 50/60Hz. The operational voltage is 690VAC 50/60Hz. This product embe | ks | 12590.9175 | 12590.9175 | 21,00 | https://www.biesse.cz/modulove-a-paticove-pristroje_c374924875137026/jistice-vykonove_c3803794836029 | https://eshop.biesse.cz/Pictures/BIESSE/19/2000000326/82479_82479..JPG | 3606480009884 | LV430745 | Schneider Electric CZ, s.r.o. | 0 | Modulové a paticové přístroje | Jističe výkonové | Jističe výkonové do 630A
MG210008 | Jistič NSX250B 3P 250A LV431140 s elektronickou spouští |  | This Compact NSX250B is a complete 3P 3d fixed circuit breaker designed to optimize space and breaking capacity. It is an optimal choice for all standard and specific applications. The breaking capacity (Icu) is 25kA rms at 415VAC 50/60Hz. The operational voltage is 690VAC 50/60Hz. This product embe | ks | 7460.7204 | 7460.7204 | 21,00 | https://www.biesse.cz/modulove-a-paticove-pristroje_c374924875137026/jistice-vykonove_c3803794836029 | https://eshop.biesse.cz/Pictures/BIESSE/19/2000000326/82480_82480.JPG | 3606480012037 | LV431140 | Schneider Electric CZ, s.r.o. | 0 | Modulové a paticové přístroje | Jističe výkonové | Jističe výkonové do 630A
MG210009 | Svorky pro neupravené kabely 25-95mm2 3P NSX LV429227 |  | Toto příslušenství jsou hliníkové kabelové konektory pro Compact NSX 100/160/250 a EasyPact CVS 100/160/250. Do těchto konektorů lze připojit 1 měděný nebo hliníkový kabel od 25 mm² do 95 mm². Konektory se nacvakávají přímo na svorky zařízení nebo se upevňují pomocí příchytek na nástavce svorek. Jm | sada | 675.0549 | 675.0549 | 21,00 | https://www.biesse.cz/modulove-a-paticove-pristroje_c374924875137026/jistice-vykonove_c3803794836029 | https://eshop.biesse.cz/Pictures/BIESSE/19/2000000326/82481_82481.JPG | 3606480019296 | LV429227 | Schneider Electric CZ, s.r.o. | 0 | Modulové a paticové přístroje | Jističe výkonové | Jističe výkonové do 630A
MG210010 | Svorky pro neupravené kabely 120-185mm2 3P NSX LV429259 |  | Toto příslušenství jsou hliníkové kabelové konektory pro Compact NSX 100/160/250 a EasyPact CVS 100/160/250. Do těchto konektorů lze připojit 1 měděný nebo hliníkový kabel od 120 mm² do 185 mm². Konektory se nacvakávají přímo na svorky zařízení nebo se upevňují pomocí příchytek na nástavce svorek. | sada | 675.0549 | 675.0549 | 21,00 | https://www.biesse.cz/modulove-a-paticove-pristroje_c374924875137026/jistice-vykonove_c3803794836029 | https://eshop.biesse.cz/Pictures/BIESSE/19/2000000326/82483_82483.JPG | 3606480019357 | LV429259 | Schneider Electric CZ, s.r.o. | 0 | Modulové a paticové přístroje | Jističe výkonové | Jističe výkonové do 630A
MG210011 | Svorky pro neupravené kabely 2 x 50-120mm2 3P NSX LV429218 |  | Tyto příslušenství jsou hliníkové konektory holého kabelu pro Compact NSX 100/160/250 a EasyPact CVS 100/160/250. Tyto konektory mohou přijímat 2 měděné nebo hliníkové kabely od 50 mm² do 120 mm². Konektory jsou šroubovány přímo na svorkách zařízení nebo pravoúhlých koncovkách. Jmenovitý proud je a | sada | 1704.418 | 1704.418 | 21,00 | https://www.biesse.cz/modulove-a-paticove-pristroje_c374924875137026/jistice-vykonove_c3803794836029 | https://eshop.biesse.cz/Pictures/BIESSE/19/2000000326/82484_82484.JPG | 3606480019272 | LV429218 | Schneider Electric CZ, s.r.o. | 0 | Modulové a paticové přístroje | Jističe výkonové | Jističe výkonové do 630A
MG210012 | Adaptér rozšiřující pro NSX LV431060 |  | This one piece spreader is used for 3 poles Compact NSX 100/160/250. It increases pitch distance from 35mm to 45mm and allows the connection of large cables. It is the means to align devices with different frame size in the switchboard. | sada | 1642.8176 | 1642.8176 | 21,00 | https://www.biesse.cz/modulove-a-paticove-pristroje_c374924875137026/jistice-vykonove_c3803794836029 | https://eshop.biesse.cz/Pictures/BIESSE/19/2000000326/82485_82485.JPG | 3606480019616 | LV431060 | Schneider Electric CZ, s.r.o. | 0 | Modulové a paticové přístroje | Jističe výkonové | Jističe výkonové do 630A
MG220014 | Vypínač 31142 INTERPACT INS250-200A/3P přepínač zdrojů |  | FXM200 je kompletní sestava ručního přepínání zdrojů pro dva třípólové odpojovače Compact INS250-200. Poskytuje snadný způsob implementace funkcí přepínání zdrojů při malých rozměrech, takže v rozváděči zabírá méně místa. Provozní proud je 200 A při 690 VAC 50/60 Hz, v kategoriích AC22A/AC23A. Provo | ks | 23792.1793 | 23792.1793 | 21,00 | https://www.biesse.cz/modulove-a-paticove-pristroje_c374924875137026/spinace-vackove_c38177534797665 | https://eshop.biesse.cz/Pictures/BIESSE/19/2000000326/82498_82498.JPG | 3303430311423 | 31142 | Schneider Electric CZ, s.r.o. | 0 | Modulové a paticové přístroje | Spínače vačkové
VSY00230 | Sada čidel pro venkovní plochy ETOG-55/10 |  |  | ks | 7275.828 | 7275.828 | 21,00 |  |  | 8595129606070 | 2361 | Saint-Gobain Construction Products CZ a.s. | 0
OBO00079 | Závěs KD8/100 sklápěcí |  | Včetně matice a velké podložky U. Univerzální upevnění pro velké zátěže pro předepjatý beton, ocelové duté profily, plechy a desky. Použití: topné, větrací a klimatizační, chladicí systémy, sprinklery, trubky, kabelové trasy atd. * V závislosti na tloušťce stropního profilu. | ks | 237.8052 | 237.8052 | 21,00 |  | https://eshop.biesse.cz/Pictures/BIESSE/19/2000000326/82500_82500.JPG | 4012195239475 | 3482707 | OBO BETTERMANN s. r. o. | 0
MG212004 | Rukojeť LV429340T prodl. červená pro NSX 100/250 |  | It is an extended rotary handle for Compact NSX 100/160/250 and PowerPact Multistandard H/J frames devices. It is suitable for isolation and it is used for standard applications. It maintains the access to trip unit settings and to the push to trip button. It is equipped with a red handle on yellow | ks | 2349.7347 | 2349.7347 | 21,00 | https://www.biesse.cz/modulove-a-paticove-pristroje_c374924875137026/spinace-vackove_c38177534797665 | https://eshop.biesse.cz/Pictures/BIESSE/19/2000000326/82505_82505.JPG | 3606482003910 | LV429340T | Schneider Electric CZ, s.r.o. | 0 | Modulové a paticové přístroje | Spínače vačkové
MG212005 | Kryt LV429517 svorek dlouhé pro NSX 100-250 3P |  | Toto je izolační příslušenství pro 3P Compact NSX 100/160/250 nebo EasyPact CVS 100/160/250. Tento dlouhý kryt svorek chrání proti přímému kontaktu s elektrickým obvodem Používá se pro přední připojení kabelů nebo izolovaných tyčí. Lze jej montovat nadřazené a přiřazené k pevným, násuvným nebo výsuv | ks | 301.2045 | 301.2045 | 21,00 | https://www.biesse.cz/modulove-a-paticove-pristroje_c374924875137026/jistice-vykonove_c3803794836029 | https://eshop.biesse.cz/Pictures/BIESSE/19/2000000326/82506_82506.JPG | 3606480019913 | LV429517 | Schneider Electric CZ, s.r.o. | 0 | Modulové a paticové přístroje | Jističe výkonové | Jističe výkonové do 630A
HEN21041 | Klíče FP TS 2 náhradní enystar |  |  | ks | 206.2217 | 206.2217 | 21,00 |  |  | 4012591113010 | FP TS 2 | Hensel, s.r.o. | 0
JAB10266 | Kryt 3299E-A40200 04 tuneru FM bílá/led.šedá |  | Kryt zesilovače s tunerem FM, bílá/ledová šedá | ks | 220.4774 | 220.4774 | 21,00 | https://www.biesse.cz/vypinace-a-zasuvky_c549523885654092/abb_c549523885654093/element_c549523885654 | https://eshop.biesse.cz/Pictures/biesse/19/2000000326/82522-82522(2).jpg | 8595017244445 | 3299E-A40200 04 | ABB s.r.o. | 0 | Vypínače a zásuvky | ABB | Element | audioWorld Element
LG300055 | Krabice 89644 podlahová pro 3 moduly |  | PLASTOVÁ PODLAHOVÁ KRABICE 3 MODULY, ŠEDÁ | ks | 564.4976 | 564.4976 | 21,00 | https://www.biesse.cz/ostatni-zbozi_c426902569353229/krabice-89644-podlahova-pro-3-moduly_p82527.htm | https://eshop.biesse.cz/Pictures/biesse/19/2000000326/82527-82527(2).jpg | 3245060896447 | 089644 | LEGRAND s.r.o. | 0 | Ostatní zboží
JAB11017@DOPRODEJ | Zásuvka 5519A-A02397 S |  | Zásuvka jednonásobná, chráněná, s clonkami, s víčkem, s bezšroub. sv., šedá | ks | 163.7236 | 163.7236 | 21,00 | https://www.biesse.cz/vypinace-a-zasuvky_c549523885654092/abb_c549523885654093/tango_c54952388565407 | https://eshop.biesse.cz/Pictures/biesse/19/2000000326/82528-82528(2).jpg | 8595017227400 | 5519A-A02397 S | ABB s.r.o. | 0 | Vypínače a zásuvky | ABB | Tango | zásuvky Tango
JAB10270 | Zásuvka 5599A-A02357 D s přepěť ochr. a clonkami |  | Zásuvka jednonásobná s clon., s ochranou před přepětím, bezšroub. sv., béžová | ks | 959.9876 | 959.9876 | 21,00 | https://www.biesse.cz/vypinace-a-zasuvky_c549523885654092/abb_c549523885654093/tango_c54952388565407 | https://eshop.biesse.cz/Pictures/biesse/19/2000000326/82533-82533(2).jpg | 8595090525493 | 5599A-A02357 D | ABB s.r.o. | 0 | Vypínače a zásuvky | ABB | Tango | zásuvky Tango
EMN00126 | Svorka POT25/16 potenciálová (080) |  | Svorkovnice ekvipotenciální POT 16/25 - krytá svorka, 2-řadá. Připojení páskového zemniče o rozměru 30×4mm, 1x drát 8-10mm, 1x vodič 50mm2, 7x vodič 6-25mm2. Jsou určeny pro použití v domovních i průmyslových rozvodech jako svorkovnice hlavního pospojování. Svorkovnice lze upevnit pomocí šroubů. T | ks | 197.9185 | 197.9185 | 21,00 | https://www.biesse.cz/spojovaci-material_c381775347976340/svorky-a-svorkovnice_c382106060456593/svor | https://eshop.biesse.cz/Pictures/biesse/19/2000000326/82541-82541(2).jpg | 4025221120012 | 1000080 | ELEMAN spol. s r.o. | 0 | Spojovací materiál | Svorky a svorkovnice | Svorky ekvipotenciální a zemnící
RAB00452 | Svítidlo 8270 IP 44 1X60W Rabalux |  |  | ks | 736.3637 | 736.3637 | 21,00 |  |  | 5998250382708 | 8270 | RABALUX CZ Svítidla s.r.o. | 0
MDS11497 | Patice modus pro zář. LLX |  |  | ks | 4.7125 | 4.7125 | 21,00 |  |  |  | 242113120108 | MODUS, spol. s r.o. | 0
EEP01039 | Termostat TER-3G 0..+60 st.C |  | Používá se pro hlídání teploty v rozvaděči, topných a chladicích systémů, kapalin, chladičů, motorů, zařízení, otevřených prostorů apod. POPIS Jednoduchý termostat pro hlídání a regulaci teploty v rozsahu 0…+60°C. Funkce hlídání zkratu nebo odpojení senzoru. Možnost nastavení funkce topení/chl | ks | 1651.8502 | 1651.8502 | 21,00 |  | https://eshop.biesse.cz/Pictures/biesse/19/2000000326/82554-82554(2).png | 8595188138451 | 3845 | ELKO EP, s.r.o. | 0
EEP01040 | Čidlo PT100-6 teplotní -30..+200°C silikon 2x0,22mm2 IP67 |  | Senzor PT100 - silikon stíněný 2x0,22mm2, stínění není spojenou s pouzdrem Ze sortimentu ELKO EP pouze pro termostat TER-3G. Rozsah: -30...+200°C Snímací prvek: PT100 Ve vzduchu / ve vodě: (0,5) - / 19s Ve vzduchu / ve vodě: (0,9) - / 19s Materiál kabelu: silikon Materiál kon | ks | 806.3484 | 806.3484 | 21,00 |  |  | 8595188136143 | 3614 | ELKO EP, s.r.o. | 0
TE302468 | Vstup ZCPEP16 kabelový pro poloh.spínač |  | This ZCP cable gland entry has a plastic body and M16 cable entry. It can be matched with any body from the XCKD, XCKP and XCKT ranges. | ks | 29.7106 | 29.7106 | 21,00 | https://www.biesse.cz/modulove-a-paticove-pristroje_c374924875137026/spinace-polohove_c3817753479769 | https://eshop.biesse.cz/Pictures/BIESSE/19/2000000326/82575_82575.JPG | 3389110192322 | ZCPEP16 | Sonepar Česká republika spol. s r.o. | 0 | Modulové a paticové přístroje | Spínače polohové
JAB10271 | Zásuvka 5512J-C02259 B1 |  | Zásuvka 2násobná, polozapuštěná, s ochrannými kolíky, s clonkami, jasně bílá | ks | 141.6558 | 141.6558 | 21,00 | https://www.biesse.cz/vypinace-a-zasuvky_c549523885654092/abb_c549523885654093/swing-swing-l_c549523 | https://eshop.biesse.cz/Pictures/biesse/19/2000000326/82593-82593(2).jpg | 8595017218897 | 5512J-C02259 B1 | ABB s.r.o. | 0 | Vypínače a zásuvky | ABB | Swing, Swing L | zásuvky Swing, Swing L
WE010003 | Bočnice AP MCZ1,5 SW |  | Koncová deska uzavírá otevřené miniaturní pouzdro ve formátu svorkovnice. | ks | 31.1923 | 31.1923 | 21,00 |  | https://eshop.biesse.cz/Pictures/biesse/19/2000000326/82603-82603(2).jpg | 4032248782246 | 1046410000 | Weidmüller, s.r.o. | 0
MDS00164 | Předřadník 2x58W EL2x58ngn Helvar |  | Elektronický předřadník pro zářivky T8 Technické údaje: jmenovité napětí: 230V rozměry: 360mm x 30mm x 28mm | ks | 420.535 | 420.535 | 21,00 | https://www.biesse.cz/svitidla_c381775347976342/svitidla-prislusenstvi_c382106060456620/predradniky_ | https://eshop.biesse.cz/Pictures/BIESSE/19/2000000326/82608_82608..JPG | 4330U38201463 | EL2X58NGN_ | DNA CENTRAL EUROPE, s.r.o. | 0.5 | Svítidla | Svítidla příslušenství | Předřadníky
WAG02122 | Svorka 282-681 WAGO |  | 3vodičová průchozí svorka, 6 mm², Středový popis, Na DIN lištu 35 × 15 a 35 × 7,5, CAGE CLAMP®, 6,00 mm², Šedá | ks | 55.8552 | 55.8552 | 21,00 |  | https://eshop.biesse.cz/Pictures/biesse/19/2000000326/82610-82610(2).jpg | 4044918386098 | 282-681 | WAGO-Elektro spol. s r.o. | 0
GPH01287 | Spojka Cu 10 KU-ZE kabelová |  | Cu kabelová spojka 10mm2 | ks | 19.95 | 19.95 | 21,00 |  |  | 8591120008592 | 10 KU-ZE | Nexans Power Accessories Czech Republic, spol. s r.o. | 0
LG500003 | Skříň 601974 4 mod. IP65 |  | PLEXO3 ROZVODNICE S VYŠSÍM KRYTÍM PRO NÁSTĚNNOU MONTÁŽ IP65 1 ŘADA 4 MODULY | ks | 686.424 | 686.424 | 21,00 | https://www.biesse.cz/skrine-a-rozvodnice_c381775347976028/rozvodnice-modulove_c382106060456269/rozv | https://eshop.biesse.cz/Pictures/biesse/19/2000000326/82619-82619(2).jpg | 3245066019741 | 601974 | LEGRAND s.r.o. | 0 | Skříně a rozvodnice | Rozvodnice modulové | Rozvodnice na omítku | Rozvodnice na omítku do IP40
_KHS2024 | _Kapsa na dokumentaci A4-40 mm pro SPACIAL SF NSYDPA44 |  | A4 plastová kapsa na dokument pro skříň. 234 x 278 x 40 mm. Kompatibilní se všemi skříněmi Thalassa a Spacial. Montáž na dveře. Upevnění pomocí lepící pásky. PSZ (polystyren). Šedá RAL 7035. | ks | 164.9792 | 164.9792 | 21,00 |  |  |  | NSYDPA44 | Schneider Electric CZ, s.r.o. | 0
_KHS2025 | _Panel kabelový jednodílný 800x500 pro SPACIAL SF NSYEC85 |  | Spacial SF plain cable gland plate. 799 x 500 mm. Multi-purpose, cable management accessory. Fixed by clips. Mounting on enclosure bottom. Plain cable entry. Galvanised steel. Thickness 1.5 mm. Plate and fixing elements incl. | ks | 1131.6968 | 1131.6968 | 21,00 |  |  |  | NSYEC85 | Schneider Electric CZ, s.r.o. | 0
RAB00381@ | Svítidlo 8392 Toscana RABALUX |  |  | ks | 594.2976 | 594.2976 | 21,00 |  |  | 5998250383927 | 8392 | RABALUX CZ Svítidla s.r.o. | 0
ELR01071 | Skříň PPS 6x160A "W" 2042 3.1.1 vestav |  |  | ks | 6161.448 | 6161.448 | 21,00 |  |  | 8595208608971 | 2042 3.1.1 | ELPLAST - KPZ Rokycany, spol. s r.o. | 0
SA701033 | Sokl NSYSPF8200 přední 800x200 |  | přední panel podstavce pro Spacial SF, SM. Víceúčelové příslušenství pro rozvaděč. Elektronické a srovnávací aplikace. držák pro boční panely pro podstavec. Dovolené trvalé zatížení 1300 kg. Upevňovací režim upevňovacím prvkem. povrchová úprava pro povrch epoxidový polyester. Šedá RAL 7022. Prisma | sada | 2420.2612 | 2420.2612 | 21,00 | https://www.biesse.cz/skrine-a-rozvodnice_c381775347976028/rozvodnice-modulove_c382106060456269/rozv | https://eshop.biesse.cz/Pictures/BIESSE/19/2000000326/82658_82658.JPG | 3606485126685 | NSYSPF8200 | Schneider Electric CZ, s.r.o. | 0 | Skříně a rozvodnice | Rozvodnice modulové | Rozvodnice na omítku | Rozvodnice na omítku do IP40
SA701034 | Sokl NSYSPS4200 boční panely soklu 400x200 |  | Spacial SF/SM boční panel soklu, 200x400mm. řada: Spacial - příslušenství / náhradní díly: příslušenství pro rozvodnici - typ produktu nebo součásti: boční panely pro podstavec - použití zařízení: víceúčelové - sestava zařízení: 4 kryt rohu, 4 boční panel, upevňovací prvky - kompatibilní řada: Spaci | sada | 652.1157 | 652.1157 | 21,00 | https://www.biesse.cz/skrine-a-rozvodnice_c381775347976028/rozvodnice-modulove_c382106060456269/rozv | https://eshop.biesse.cz/Pictures/BIESSE/19/2000000326/82659_82659.JPG | 3606485126722 | NSYSPS4200 | Schneider Electric CZ, s.r.o. | 0 | Skříně a rozvodnice | Rozvodnice modulové | Rozvodnice na omítku | Rozvodnice na omítku do IP40
SA701036 | Rám NSYCSH208 modulární 2000x800 |  | Spacial SF/SM single chassis coupling set. 1999 x 800 mm. Multi-purpose coupling kit. Mounting in front of enclosure. 432 modules of 18 mm. Steel made. Grey RAL 7035. 2 horizontal crossbars, 2 vertical uprights and fixing elements included. | sada | 5134.7471 | 5134.7471 | 21,00 | https://www.biesse.cz/skrine-a-rozvodnice_c381775347976028/rozvodnice-modulove_c382106060456269/rozv | https://eshop.biesse.cz/Pictures/BIESSE/19/2000000326/82661_82661.JPG | 3606480063824 | NSYCSH208 | Schneider Electric CZ, s.r.o. | 0 | Skříně a rozvodnice | Rozvodnice modulové | Rozvodnice na omítku | Rozvodnice na omítku do IP40
SA701037 | Sada NSYMFSC80D nastavitelných lišt s držáky |  | Spacial SF/SM sada pro hl. nastavitelné lišty s držáky - 800 mm. Rozměry skříně jsou 800 mm. Pro nastavitelné symetrické DIN lišty. Víceúčelová aplikace. Montážní držák na stojiny spojovací sady šasi. Nastavitelná hloubka 52 mm. povrchová úprava z oceli. sada 1. | sada | 591.884 | 591.884 | 21,00 | https://www.biesse.cz/skrine-a-rozvodnice_c381775347976028/rozvodnice-modulove_c382106060456269/rozv | https://eshop.biesse.cz/Pictures/BIESSE/19/2000000326/82662_82662.JPG | 3606480065569 | NSYMFSC80D | Schneider Electric CZ, s.r.o. | 0 | Skříně a rozvodnice | Rozvodnice modulové | Rozvodnice na omítku | Rozvodnice na omítku do IP40
KOL08304 | Krabice KUP 57 332x250x57 |  | KUP 57 - KRABICE UNIVERZ.PODLAHOVÁ, konfigurace FB, barva TMAVĚ ŠEDÁ BARVA, balení - 1 ks - texty opsat všechny z katalogu | ks | 980.2002 | 980.2002 | 21,00 | https://www.biesse.cz/ulozny-material_c381775347976339/trubky_c382106060456589/trubky-plastove_c3821 | https://eshop.biesse.cz/Pictures/biesse/19/2000000326/82694-82694(2).jpg | 8595057690745 | KUP 57_FB | KOPOS KOLÍN a.s. | 0 | Úložný materiál | Trubky | Trubky plastové
KOL08305 | Rám podl. krabice KOPOBOX 57 330x260x60 |  | KOPOBOX 57 - RÁM PODLAHOVÝ, konfigurace LB, barva TMAVĚ ŠEDÁ, balení - 1 ks - texty opsat ze starého katalogu | ks | 1564.3345 | 1564.3345 | 21,00 | https://www.biesse.cz/ulozny-material_c381775347976339/trubky_c382106060456589/trubky-plastove_c3821 | https://eshop.biesse.cz/Pictures/biesse/19/2000000326/82695-82695(2).jpg | 8595057690721 | KOPOBOX 57_LB | KOPOS KOLÍN a.s. | 0 | Úložný materiál | Trubky | Trubky plastové
MOMB1274 | Spínač LS-S11 - ZB bezpečnostní |  | Bezpečnostní polohový spínač, Základní funkce: polohové spínače, bezpečnostní polohové spínače, Označení typu: LS(4)…ZB, Sortiment: bezpečnostní polohové spínače, Stupeň krytí: IP66, Vybavení: kompletní přístroj, Okolní teplota: -25 - +70 °C, Popis: Se zapojeným ovládacím prvkem je spínací kontakt o | ks | 1363.05 | 1363.05 | 21,00 |  |  | 4015081066391 | 106876 | Eaton Elektrotechnika s.r.o. | 0
FEN01353 | Čidlo F 891 000 standard. k term.EBERLE 4m PVC IP64 |  |  | ks | 651 | 651 | 21,00 |  |  | 4017254022623 | 4066137 | FENIX Trading, s. r. o. | 0
AGR00303 | Vývodka M20 Agro 1710.60.20.17 COMBI |  |  | ks | 369.045 | 369.045 | 21,00 | https://www.biesse.cz/ulozny-material_c381775347976339/vyvodky-a-ucpavky_c382106060456591/vyvodka-m2 | https://eshop.biesse.cz/Pictures/biesse/19/2000000326/82715-82715.(2).jpg | 7611614144573 | AG-1710.60.20.17 | AGRO - PRO ROZDĚLENÍ CENÍKŮ | 0 | Úložný materiál | Vývodky a ucpávky
AGR00168 | Guma Pg11 Agro 1000.11.30.03 |  |  | ks | 99.4275 | 99.4275 | 21,00 |  |  | 7611614129938 | AG-1000.11.30.03 | AGRO - PRO ROZDĚLENÍ CENÍKŮ | 0
AGR00296 | Guma M20 Agro 1000.20.30.03 |  |  | ks | 68.985 | 68.985 | 21,00 |  |  | 7611614129983 | AG-1000.20.30.03 | AGRO - PRO ROZDĚLENÍ CENÍKŮ | 0
JAB03885 | Víčko 3558A-A00620 S2 spínače s popisem TANGO |  | Kryt spínače jednoduchý, s popisovým polem, kouřová šedá | ks | 67.2214 | 67.2214 | 21,00 | https://www.biesse.cz/vypinace-a-zasuvky_c549523885654092/abb_c549523885654093/tango_c54952388565407 | https://eshop.biesse.cz/Pictures/biesse/19/2000000326/82727-82727(2).jpg | 8595017206719 | 3558A-A00620 S2 | ABB s.r.o. | 0 | Vypínače a zásuvky | ABB | Tango | spínače a ovládače (tlačítka) Tango
WE100003 | Montážní trn CLI R 1F.CLI C 1-3mm na návlačky 0532100000 |  | Plastová tyčka pro snadné připevnění značek na vodič. Sestaveno se značkami CLI-X. | ks | 9.002 | 9.002 | 21,00 | https://www.biesse.cz/ostatni-zbozi_c426902569353229/montazni-trn-cli-r-1f-cli-c-1-3mm-na-navlacky-0 | https://eshop.biesse.cz/Pictures/biesse/19/2000000326/82733-82733(2).jpg | 4008190092191 | 0532100000 | Weidmüller, s.r.o. | 0 | Ostatní zboží
OBO00080 | Žlab SKS 650 FS(500x60x3000) OBO |  | SKS 60 = Systém těžkých kabelových žlabů s výškou bočnice 60 mm.. | m | 1877.4096 | 1877.4096 | 21,00 |  | https://eshop.biesse.cz/Pictures/BIESSE/19/2000000326/82735_82735.JPG | 4012196060436 | 6056504 | OBO BETTERMANN s. r. o. | 0
OBO00081 | Přepážka 60mm FS TSG 60 FS 6062068 OBO |  | Přepážka pro oddělení kabelů a vedení s různými napětími a funkcemi. | m | 168.8384 | 168.8384 | 21,00 |  | https://eshop.biesse.cz/Pictures/BIESSE/19/2000000326/82736_82736.JPG | 4012195694540 | 6062068 | OBO BETTERMANN s. r. o. | 0
OBO00082 | Žebřík SLL 620 CPS 4 FS 6m |  | Kabelový žebřík s výškou bočnice 60 mm s přinýtovanými nahoru otevřenými příčkami profilu C. | m | 1286.4752 | 1286.4752 | 21,00 |  | https://eshop.biesse.cz/Pictures/BIESSE/19/2000000326/82737_82737.JPG | 4012196719778 | 6010620 | OBO BETTERMANN s. r. o. | 0
OBO00083 | Žebřík SLL 640 CPS 4 FS 6m |  | Kabelový žebřík s výškou bočnice 60 mm s přinýtovanými nahoru otevřenými příčkami profilu C. | m | 1447.9728 | 1447.9728 | 21,00 |  | https://eshop.biesse.cz/Pictures/BIESSE/19/2000000326/82739_82739.JPG | 4012195433989 | 6010624 | OBO BETTERMANN s. r. o. | 0
OBO00084 | Žebřík LG 114 3000 FS 3m |  | Kabelový žebřík s výškou bočnice 110 mm a s přinýtovaným nahoru otevřeným profilem C příčky. | m | 1239.6776 | 1239.6776 | 21,00 |  | https://eshop.biesse.cz/Pictures/BIESSE/19/2000000326/82740_82740.JPG | 4012195064503 | 6216410 | OBO BETTERMANN s. r. o. | 0
OBO00085 | Žebřík LG 115 3000 FS 3m |  | Kabelový žebřík s výškou bočnice 110 mm a s přinýtovaným nahoru otevřeným profilem C příčky. | m | 1291.9808 | 1291.9808 | 21,00 |  | https://eshop.biesse.cz/Pictures/BIESSE/19/2000000326/82746_82746.JPG | 4012195064534 | 6216413 | OBO BETTERMANN s. r. o. | 0
OBO11006 | Žlab GRM 55 500 G 6001452 3m OBO |  | Mřížový žlab s vytvarovanou integrovanou spojkou s výškou bočnice 55 mm. | m | 709.3048 | 709.3048 | 21,00 |  | https://eshop.biesse.cz/Pictures/BIESSE/19/2000000326/82747_82747.JPG | 4012196858798 | 6001452 | OBO BETTERMANN s. r. o. | 0
OBO11007 | Žlab GRM 55 400 G 6001450 3m OBO |  | Mřížový žlab s vytvarovanou integrovanou spojkou s výškou bočnice 55 mm. | m | 568.912 | 568.912 | 21,00 |  | https://eshop.biesse.cz/Pictures/BIESSE/19/2000000326/82748_82748.JPG | 4012196858736 | 6001450 | OBO BETTERMANN s. r. o. | 0
OBO11008 | Žlab GRM 55 200 G 6001446 3m OBO |  | Mřížový žlab s vytvarovanou integrovanou spojkou s výškou bočnice 55 mm. | m | 311.0664 | 311.0664 | 21,00 |  | https://eshop.biesse.cz/Pictures/BIESSE/19/2000000326/82749_82749.JPG | 4012196858613 | 6001446 | OBO BETTERMANN s. r. o. | 0
OBO11009 | Tubus US 5 K/60 FT 6341578 OBO |  | Závěs (profil U) rozměru 50 x 50 mm s navařenou základovou deskou. | ks | 1002.9368 | 1002.9368 | 21,00 |  | https://eshop.biesse.cz/Pictures/BIESSE/19/2000000326/82751_82751.JPG | 4012196536535 | 6341578 | OBO BETTERMANN s. r. o. | 0
OBO00086 | Žlab SKS 630 (300x60x3000) OBO |  | SKS 60 = Systém těžkých kabelových žlabů s výškou bočnice 60 mm.. | m | 1256.1944 | 1256.1944 | 21,00 |  | https://eshop.biesse.cz/Pictures/BIESSE/19/2000000326/82753_82753.JPG | 4012196479535 | 6056296 | OBO BETTERMANN s. r. o. | 0
OBO11010 | Kanál GS-S70130RW |  | Kanál pro vestavbu přístrojů GS k montáži na stěnu nebo na upevňovací konzoly. Kanál pro vestavbu přístrojů GS je vybaven jazýčky k uchycení přepážky z ocelového plechu, automaticky vytvářejícími kontaktní propojení. Vyrovnání potenciálu mezi jednotlivými spodními díly kanálu se provádí pomocí spoje | m | 1193.7976 | 1193.7976 | 21,00 |  | https://eshop.biesse.cz/Pictures/BIESSE/19/2000000326/82762_82762.JPG | 4012195660002 | 6277200 | OBO BETTERMANN s. r. o. | 0
OBO11011 | Víko GS-OTRW |  | Vrchní díl z ocelového plechu k uzavření kanálů pro vestavbu přístrojů GS. | m | 333.0888 | 333.0888 | 21,00 |  | https://eshop.biesse.cz/Pictures/BIESSE/19/2000000326/82763_82763.JPG | 4012195695813 | 6279850 | OBO BETTERMANN s. r. o. | 0
OBO11012 | Přepážka GS-TW70 |  | Přepážka k rozdělení kanálů při ukládání vedení s různými úrovněmi napětí. Montáží vznikne vynucený vzájemný kontakt. | m | 219.3064 | 219.3064 | 21,00 |  | https://eshop.biesse.cz/Pictures/BIESSE/19/2000000326/82764_82764.JPG | 4012195659334 | 6277090 | OBO BETTERMANN s. r. o. | 0
OBO11013 | Kanál GS-S70110RW 70x110x2000 RAL9010 |  | Kanál pro vestavbu přístrojů GS k montáži na stěnu nebo na upevňovací konzoly. Kanál pro vestavbu přístrojů GS je vybaven jazýčky k uchycení přepážky z ocelového plechu, automaticky vytvářejícími kontaktní propojení. Vyrovnání potenciálu mezi jednotlivými spodními díly kanálu se provádí pomocí spoje | m | 1122.2248 | 1122.2248 | 21,00 |  | https://eshop.biesse.cz/Pictures/BIESSE/19/2000000326/82775_82775.JPG | 4012195829850 | 6277000 | OBO BETTERMANN s. r. o. | 0
MG160559 | Spínač č.6 121600 univerzální ELSO |  |  | ks | 111.7767 | 111.7767 | 21,00 | https://www.biesse.cz/vypinace-a-zasuvky_c549523885654092/schneider-electric_c549523885654096/elso_c | https://eshop.biesse.cz/Pictures/BIESSE/19/2000000326/82777_82777.JPG | 4013984106398 | 121600 | Schneider Electric CZ, s.r.o. | 0 | Vypínače a zásuvky | Schneider electric | ELSO
MG160560 | Klapka 213600 perlově bílá ELSO |  | ELSO, klapka pro univerzální spínač a tlačítko, perlově bílá. řada: ELSO - označení řady: ELSO Riva, ELSO Fashion, ELSO Scala - počet kusů na sadu: sada 10. | ks | 40.176 | 40.176 | 21,00 | https://www.biesse.cz/vypinace-a-zasuvky_c549523885654092/schneider-electric_c549523885654096/elso_c | https://eshop.biesse.cz/Pictures/BIESSE/19/2000000326/82778_82778.JPG | 4013984110135 | 213600 | Schneider Electric CZ, s.r.o. | 0 | Vypínače a zásuvky | Schneider electric | ELSO
MG160561 | Spínač 1/0+1/0 122500 ELSO |  |  | ks | 224.349 | 224.349 | 21,00 | https://www.biesse.cz/vypinace-a-zasuvky_c549523885654092/schneider-electric_c549523885654096/elso_c | https://eshop.biesse.cz/Pictures/BIESSE/19/2000000326/82779_82779.JPG | 4013984107166 | 122500 | Schneider Electric CZ, s.r.o. | 0 | Vypínače a zásuvky | Schneider electric | ELSO
MG160564@DOPRODEJ | Krabice MGU8624 2x4mod. |  | Unica, inst. krabice zapuštěná, 2x4mod., 16 otvorů, yellow. použití zařízení: montáž - typ produktu nebo součásti: montážní krabice - označení řady: Unica (standard) - úprava zařízení: mechanismus - počet modulů: 2 x 4 moduly - upevnění: zacvaknutím. | ks | 222.7579 | 222.7579 | 21,00 | https://www.biesse.cz.html | https://eshop.biesse.cz/Pictures/BIESSE/19/2000000326/82796_82796.JPG | 8420375116472 | MGU8.624 | Schneider Electric CZ, s.r.o. | 0 | Vypínače a zásuvky | Schneider electric | Unica | Krabice, mont. rámečky Unica
MG160563@DOPRODEJ | Rámeček MGU49424038 2x4mod. Cromo mat |  | Unica Top-krycí rámeček (upev. rámeček)-dvojnásobný (H)-2x4mod. chrome/alu.. použití zařízení: montáž - typ produktu nebo součásti: krycí rámeček s montážním rámečkem - označení řady: Unica Top - počet modulů: 2 x 4 moduly. | ks | 1012.753 | 1012.753 | 21,00 |  | https://eshop.biesse.cz/Pictures/BIESSE/19/2000000326/82797_82797.JPG | 8420375115710 | MGU49.424.038 | Schneider Electric CZ, s.r.o. | 0
TE610021 | Spínač XCSTE7311 bezpečnostní |  | This XCSTE Key Operated Safety Switch for guard doors with locking by solenoid has an adjustable turret head and a red coated polyamide body with a Pg 11 cable gland entry, allowing for flexible installation. It has 2 normally closed simultaneous (slow break) main contacts actuated by key, contact s | ks | 6344.9287 | 6344.9287 | 21,00 | https://www.biesse.cz/modulove-a-paticove-pristroje_c374924875137026/spinace-modulove_c3803794836029 | https://eshop.biesse.cz/Pictures/BIESSE/19/2000000326/82804_82804.JPG | 3389110825107 | XCSTE7311 | TMSS France | 0 | Modulové a paticové přístroje | Spínače modulové
BAL01009 | Adaptér 8615 16A/230V 3p Schuko |  |  | ks | 1753.134 | 1753.134 | 21,00 | https://www.biesse.cz/prumyslove-zasuvky-a-vidlice_c378034431459335/zasuvky-prumyslove_c382106060456 |  | 4024941086158 | 8615 | N.G. ELEKTRO TRADE, a.s. | 0 | Průmyslové zásuvky a vidlice | Zásuvky průmyslové
CIM12589 | Kleště štípací 100 528 VDE-200mm |  |  | ks | 905.76 | 905.76 | 21,00 |  |  | 4021103005286 | 100528 | NÁŘADÍ CIMCO s.r.o. | 0
HLB99015 | Skříň SS100/NVE1P |  | Technické parametry: Jmenovité napětí Un: 690 V, AC Jmenovité pracovní napětí Ue: do 690 V, AC Jmenovité izolační napětí Ui: 690 V, AC Jmenovité impulzní výdržné napětí Uimp: 8 kV (1,2/50 ?s) Kategorie přepětí: IV Jmenovitý proud rozváděče InA: 400 A Jmenovitý proud obvodu (jištěného vývodu) | ks | 6118.875 | 6118.875 | 21,00 |  |  |  | SS100/NVE1P | DCK Holoubkov Bohemia a.s. | 0
EMN00029 | Svorka OBL 35/25-4 stoupací krytá, 750V 4-pólová |  | Svorkovnice stoupací OBL 35/25-4, krytá, montáž na DIN / panel, 4pólová, vstup 4x35mm2, výstup 18x25mm2, jmenovitý proud 125A, jmenovité napětí 750V, rozměry: 61x157x73mm, krytí IP10, barva modrá. Svorky OBL s krytem pro stoupací vedení (krytí IP10) pro použití např. v bytových domech. Hlavní stoup | ks | 942.2963 | 942.2963 | 21,00 |  | https://eshop.biesse.cz/Pictures/biesse/19/2000000326/82840-82840(2).jpg | 5902626199401 | 1000874 | ELEMAN spol. s r.o. | 0
EMN00031 | Krabice 3258 lustrová do sádrokartonu s háčkem Famatel |  | Krabice AcquaBOX 3258 IP20 67x40mm (průměr x výška), stropní s háčkem, plné víko (naklapávací víko), montáž do dutých stěn. Elektroinstalační zapuštěné krabice pod omítku a do dutých stěn jsou vyráběny z vysoce odolného termoplastu. Všechny krabice jsou dodávány s vylamovacími elementy, které lze j | ks | 49.2922 | 49.2922 | 21,00 |  | https://eshop.biesse.cz/Pictures/biesse/19/2000000326/82841-82841(2).jpg | 8429760210139 | 3258 | Famatel - CZ s.r.o. | 0
FEN01354 | Kabel ADPSV 10550 topný |  |  | ks | 2535 | 2535 | 21,00 |  |  | 8590875026424 | 2256040 | FENIX Trading, s. r. o. | 0
MG160605@DOPRODEJ | Rámeček MGU66002295 Opal Titanium/grafit |  | Unica Top, krycí rámeček, jednonásobný, opal titanium/grafit. použití zařízení: montáž - typ produktu nebo součásti: krycí rámeček - označení řady: Unica Top. | ks | 388.2352 | 388.2352 | 21,00 | https://www.biesse.cz.html | https://eshop.biesse.cz/Pictures/BIESSE/19/2000000326/82853_82853.JPG | 8420375154443 | MGU66.002.295 | Schneider Electric CZ, s.r.o. | 0 | Vypínače a zásuvky | Schneider electric | Unica | Rámečky Unica Top
MG160604@DOPRODEJ | Rámeček MGU66004295 Dvojnás. Opal Titanium/grafit |  | Unica Top, krycí rámeček, dvojnásobný, H71, opal titanium/grafit. použití zařízení: montáž - typ produktu nebo součásti: krycí rámeček - označení řady: Unica Top. | ks | 523.4811 | 523.4811 | 21,00 | https://www.biesse.cz.html | https://eshop.biesse.cz/Pictures/BIESSE/19/2000000326/82855_82855.JPG | 8420375154511 | MGU66.004.295 | Schneider Electric CZ, s.r.o. | 0 | Vypínače a zásuvky | Schneider electric | Unica | Rámečky Unica Top
MG160603@DOPRODEJ | Rámeček MGU66006295 Trojnás. Opal Titanium/grafit |  | Unica Top, krycí rámeček, trojnásobný, H71, opal titanium/grafit. použití zařízení: montáž - typ produktu nebo součásti: krycí rámeček - označení řady: Unica Top. | ks | 662.7048 | 662.7048 | 21,00 | https://www.biesse.cz.html | https://eshop.biesse.cz/Pictures/BIESSE/19/2000000326/82857_82857.JPG | 8420375154658 | MGU66.006.295 | Schneider Electric CZ, s.r.o. | 0 | Vypínače a zásuvky | Schneider electric | Unica | Rámečky Unica Top
MG160566 | Víčko MTN433160 Aluminium MERTEN |  | Schneider Electric Merten System M rocker MTN433160 is in color aluminium for single switch or button. This rocker belongs to M-Arc, M-Elegance, M-Plan, M-Plan glass, M-Smart, M-Star, System M aesthetic group. The device's fixing mode is by clamp. The varnished surface treatment helps deliver a clea | ks | 140.8148 | 140.8148 | 21,00 | https://www.biesse.cz/vypinace-a-zasuvky_c549523885654092/schneider-electric_c549523885654096/merten | https://eshop.biesse.cz/Pictures/BIESSE/19/2000000326/82871_82871.JPG | 3606485004181 | MTN433160 | Schneider Electric CZ, s.r.o. | 0 | Vypínače a zásuvky | Schneider electric | Merten | Mechanismy a kryty | kryty, desky Merten
KOL08015 | Trn TN 68 (6trnů = 1ks) |  | TN 68 - TRN NÁSTAVNÝ, konfigurace KB, barva ŠEDÁ, balení - 10/800 ks - pro prodloužení středového trnu krycích víček,pro příliš zapuštěné krabice, kdy trn krycího víčka je krátký a nedosahuje do středového závitu elektroinstalační krabice, trn je možné zkrátit na potřebnou délku, přiložené pravítk | ks | 14.1036 | 14.1036 | 21,00 | https://www.biesse.cz/ulozny-material_c381775347976339/krabice_c382106060456590/krabice-pod-omitku-s | https://eshop.biesse.cz/Pictures/biesse/19/2000000326/82880-82880(2).jpg | 8595057698512 | TN 68_KB | KOPOS KOLÍN a.s. | 0 | Úložný materiál | Krabice | Krabice pod omítku, SDK a zateplení
TE510051 | Ovládač XB4BP42 stiskací |  | Toto modulární červené tlačítko Harmony XB4 funguje s pružinovým návratem / impulsním mechanismem. Má kovový čelní kryt. Toto tlačítko poskytuje jednoduché a robustní ovládání strojů a procesů. Snadno se instaluje do standardních otvorů o průměru 22 mm a je připojen pomocí jednoduchých šroubových př | ks | 456.0362 | 456.0362 | 21,00 | https://www.biesse.cz/ovladani-regulace-a-signalizace_c381775347975405/hlavice-ovladaci-a-signalni_c | https://eshop.biesse.cz/Pictures/BIESSE/19/2000000326/82881_82881.JPG | 3389110887013 | XB4BP42 | Schneider Electric CZ, s.r.o. | 0 | Ovládání, regulace a signalizace | Hlavice ovládací a signální
VSY00066 | Kabel TO-2R-102-2050 |  |  | ks | 6861.428 | 6861.428 | 21,00 |  |  | 8595129603710 | 7159 | Saint-Gobain Construction Products CZ a.s. | 0
JAB00122 | Zásuvka 5599A-A02357 R2 s přepěť ochr. a clonkami |  | Zásuvka jednonásobná s clon., s ochranou před přepětím, bezšroub. sv., vřesová červená | ks | 959.9876 | 959.9876 | 21,00 | https://www.biesse.cz/vypinace-a-zasuvky_c549523885654092/abb_c549523885654093/tango_c54952388565407 | https://eshop.biesse.cz/Pictures/biesse/19/2000000326/82902-82902(2).jpg | 8595090530954 | 5599A-A02357 R2 | ABB s.r.o. | 0 | Vypínače a zásuvky | ABB | Tango | zásuvky Tango
JAB00123 | Zásuvka 5595N-C02357 R1 profil 45 přepěťová |  | Zásuvka 45x45, s ochr. před přepětím, s optickou signalizací, karmínová (RAL 3003) | ks | 988.988 | 988.988 | 21,00 | https://www.biesse.cz/vypinace-a-zasuvky_c549523885654092/abb_c549523885654093/profil-45_c5523284992 | https://eshop.biesse.cz/Pictures/biesse/19/2000000326/82904-82904(2).jpg | 8595090525165 | 5595N-C02357 R1 | ABB s.r.o. | 0 | Vypínače a zásuvky | ABB | Profil 45 | Zásuvky Profil 45
JAB10274 | Zásuvka 5585N-C02357R1 |  | Zásuvka 45x45, s ochranou před přepětím, s akust. signalizací, karmínová (RAL 3003) | ks | 1091.6048 | 1091.6048 | 21,00 | https://www.biesse.cz/vypinace-a-zasuvky_c549523885654092/abb_c549523885654093/profil-45_c5523284992 | https://eshop.biesse.cz/Pictures/biesse/19/2000000326/82905-82905(2).jpg | 8595090525134 | 5585N-C02357 R1 | ABB s.r.o. | 0 | Vypínače a zásuvky | ABB | Profil 45 | Zásuvky Profil 45
MG220016 | Vypínač 31134 INTERPACT INS630/3P |  | This Compact INS630 is a 3 poles non-automatic switch-disconnector with red rotary handle and yellow front. It is suitable for isolation with positive contact indication, as defined by IEC 60947-1 and IEC60947-3 standards. The operational current is 630A at 415VAC in categories AC22A and AC23A. The | ks | 12348.9584 | 12348.9584 | 21,00 | https://www.biesse.cz/modulove-a-paticove-pristroje_c374924875137026/spinace-vackove_c38177534797665 | https://eshop.biesse.cz/Pictures/BIESSE/19/2000000326/82911_82911.JPG | 3303430311348 | 31134 | Schneider Electric CZ, s.r.o. | 0 | Modulové a paticové přístroje | Spínače vačkové
MG210020 | Zadní přívody pro NSX100/250 krátké 2ks |  | These accessories are short rear connections for Compact NSX 100/160/250 and EasyPact CVS 100/160/250. The rear connection is simply fitted to the device connection terminals. Device mounting on a backplate with suitable holes enables rear connection. The length is approximately 43mm. The rated curr | sada | 696.2964 | 696.2964 | 21,00 | https://www.biesse.cz/modulove-a-paticove-pristroje_c374924875137026/jistice-vykonove_c3803794836029 | https://eshop.biesse.cz/Pictures/BIESSE/19/2000000326/82914_82914.JPG | 3606480019692 | LV429235 | Schneider Electric CZ, s.r.o. | 0 | Modulové a paticové přístroje | Jističe výkonové | Jističe výkonové do 630A
SRO20013 | Tyč JP 10Al 16 jímací 1000mm |  |  | ks | 184.704 | 184.704 | 21,00 |  |  | 8595678103969 | 421000 | D T TECHNIC s.r.o. | 0
MG210017@DOPRODEJ | Odpínač NSX630NA |  | This Compact NSX630NA is a complete 3 poles switch disconnector. It is used to control and isolate electrical distribution circuits. It requires an upstream protection. The operational current is 630A at 415VAC 50/60Hz for AC22A and AC23A utilization categories. The operational voltage is 690VAC 50/ | ks | 27717.6144 | 27717.6144 | 21,00 | https://www.biesse.cz/modulove-a-paticove-pristroje_c374924875137026/jistice-modulove-do-125a_c38037 | https://eshop.biesse.cz/Pictures/BIESSE/19/2000000326/82925_82925.JPG | 3606480015649 | LV432956 | Schneider Electric CZ, s.r.o. | 0 | Modulové a paticové přístroje | Jističe modulové do 125A
MG210021 | Napěťová spoušť 110V DC |  | This is a MX shunt trip release for Compact NSX, PowerPact Multistandard and EasyPact CVS circuit breakers. Its rated voltage is 125 VDC. It is an auxiliary used for emergency off or remote opening applications. This auxiliary opens the circuit breaker when the control voltage Un rises above 70% of | ks | 1595.6615 | 1595.6615 | 21,00 | https://www.biesse.cz/modulove-a-paticove-pristroje_c374924875137026/jistice-modulove-do-125a_c38037 | https://eshop.biesse.cz/Pictures/BIESSE/19/2000000326/82926_82926.JPG | 3606480019159 | LV429393 | Schneider Electric CZ, s.r.o. | 0 | Modulové a paticové přístroje | Jističe modulové do 125A
MG210022 | Napěťová spoušť 220V DC |  | This is a MX shunt trip release for Compact NSX, PowerPact Multistandard and EasyPact CVS circuit breakers. Its rated voltage is 250 VDC. It is an auxiliary used for emergency off or remote opening applications. This auxiliary opens the circuit breaker when the control voltage Un rises above 70% of | ks | 1595.6615 | 1595.6615 | 21,00 | https://www.biesse.cz/modulove-a-paticove-pristroje_c374924875137026/jistice-modulove-do-125a_c38037 | https://eshop.biesse.cz/Pictures/BIESSE/19/2000000326/82927_82927.JPG | 3606480019166 | LV429394 | Schneider Electric CZ, s.r.o. | 0.13 | Modulové a paticové přístroje | Jističe modulové do 125A
MG210023 | Motorový pohon 110V DC |  | This is a standard motor mechanism for Compact NSX 400/630 and PowerPact Multistandard L frame devices that allows automatic device spring-charging. It helps the circuit breaker to feature a high mechanical endurance as well as easy and sure opening or closing operations. It provides a double insula | ks | 24483.3777 | 24483.3777 | 21,00 | https://www.biesse.cz/modulove-a-paticove-pristroje_c374924875137026/jistice-modulove-do-125a_c38037 | https://eshop.biesse.cz/Pictures/BIESSE/19/2000000326/82928_82928.JPG | 3606480020216 | LV432645 | Schneider Electric CZ, s.r.o. | 0 | Modulové a paticové přístroje | Jističe modulové do 125A
MG210024 | Motorový pohon 220V DC |  | This is a standard motor mechanism for Compact NSX 400/630 and PowerPact Multistandard L frame devices that allows automatic device spring-charging. It helps the circuit breaker to feature a high mechanical endurance as well as easy and sure opening or closing operations. It provides a double insula | ks | 24483.3777 | 24483.3777 | 21,00 | https://www.biesse.cz/modulove-a-paticove-pristroje_c374924875137026/jistice-modulove-do-125a_c38037 | https://eshop.biesse.cz/Pictures/BIESSE/19/2000000326/82929_82929.JPG | 3606480020223 | LV432646 | Schneider Electric CZ, s.r.o. | 3.36 | Modulové a paticové přístroje | Jističe modulové do 125A
FIN01147 | Spínač 20.21.9.024.4000 1Z/16A, 24V DC FINDER |  | Finder Krokové relé (impulsně ovládaný spínač) 202190244000, kontakty AgSnO2, 1Z/16 A, cívka 24 V DC, kroky VYP - ZAP | ks | 387.27 | 387.27 | 21,00 |  | https://eshop.biesse.cz/Pictures/biesse/19/2000000326/82932-82932(2).jpg | 8012823120171 | 202190244000 | Finder CZ, s.r.o. | 0
FNX00124 | Žárovka MR16 50W/12V Panlux |  | Halogenový zdroj ve skleněné baňce s vysoce výkonným svitem a různými úhly vyzařování světla. Vhodné pro umístění do podhledových svítidel. | ks | 24.75 | 24.75 | 21,00 |  | https://eshop.biesse.cz/Pictures/biesse/19/2000000326/82955-82955(2).jpg | 8595216604378 | GPD-50 | PANLUX s.r.o. | 2
FNX00135 | Žárovka H50W/12W/60°GU5,3 Panlux |  | Halogenový zdroj ve skleněné baňce s vysoce výkonným svitem a různými úhly vyzařování světla. Vhodné pro umístění do podhledových svítidel. | ks | 24.75 | 24.75 | 21,00 |  | https://eshop.biesse.cz/Pictures/biesse/19/2000000326/82966-82966(2).jpg | 8595216607775 | GPD-5060 | PANLUX s.r.o. | 0
FNX00153 | Žárovka SMD48/230V/R50 studená Panlux |  | TIP! Jedná se o doprodejový produkt. Při objednávání většího počtu kusů doporučujeme si předem ověřit, zda je vámi požadovaný počet kusů skladem, na telefonním čísle +420 417 536 816. | ks | 24.75 | 24.75 | 21,00 |  | https://eshop.biesse.cz/Pictures/biesse/19/2000000326/82992-82992(2).jpg | 8595216607942 | E14L3-0345/S | PANLUX s.r.o. | 0
FNX00154 | Žárovka SMD48/230V/R50 teplá Panlux |  | TIP! Jedná se o doprodejový produkt. Při objednávání většího počtu kusů doporučujeme si předem ověřit, zda je vámi požadovaný počet kusů skladem, na telefonním čísle +420 417 536 816. | ks | 24.75 | 24.75 | 21,00 |  | https://eshop.biesse.cz/Pictures/biesse/19/2000000326/82993-82993(2).jpg | 8595216607959 | E14L3-0345/T | PANLUX s.r.o. | 2.5
FNX00157 | Trubice 20W/R7s/118mm studená Panlux |  | TIP! Jedná se o doprodejový produkt. Při objednávání většího počtu kusů doporučujeme si předem ověřit, zda je vámi požadovaný počet kusů skladem, na telefonním čísle +420 417 536 816. | ks | 41.25 | 41.25 | 21,00 |  | https://eshop.biesse.cz/Pictures/biesse/19/2000000326/82996-82996(2).jpg | 8595216606983 | R7S-20/S | PANLUX s.r.o. | 2.5
FNX00159 | Žárovka H150W/230V/78mm (2ks) Panlux |  | TIP! Jedná se o doprodejový produkt. Při objednávání většího počtu kusů doporučujeme si předem ověřit, zda je vámi požadovaný počet kusů skladem, na telefonním čísle +420 417 536 816. | ks | 27 | 27 | 21,00 |  | https://eshop.biesse.cz/Pictures/biesse/19/2000000326/82998-82998(2).jpg | 8595216604422 | R-150/78 | PANLUX s.r.o. | 0
FNX00163 | Žárovka H500W/230V/118mm (2ks) Panlux |  | TIP! Jedná se o doprodejový produkt. Při objednávání většího počtu kusů doporučujeme si předem ověřit, zda je vámi požadovaný počet kusů skladem, na telefonním čísle +420 417 536 816. | ks | 99 | 99 | 21,00 |  | https://eshop.biesse.cz/Pictures/biesse/19/2000000326/83002-83002(2).jpg | 8595216604460 | R-500 | PANLUX s.r.o. | 0
KOL00018 | Kryt EKD 100x40 rohový vnější 8516 |  | Roh vnější 8516, EKD 100x40, bílý - příslušenství k elektrinstalačním kanálům | ks | 74.425 | 74.425 | 21,00 | https://www.biesse.cz/ulozny-material_c381775347976339/plastove-listy-kanaly-a-perfor-zlaby_c3821060 | https://eshop.biesse.cz/Pictures/biesse/19/2000000326/83027-83027(2).jpg | 8595057690592 | 8516_HB | KOPOS KOLÍN a.s. | 0 | Úložný materiál | Plastové lišty, kanály a perfor. žlaby | Příslušenství k lištám a kanálům
BEL01200@ | Žárovka 2W/30V BA9s 402045 NARVA |  | Miniaturní dlouhoživotnostní žárovky s bajonetovou paticí pro optickou signalizaci. | ks | 71.7786 | 71.7786 | 21,00 |  |  | 8595209909213 | 402045000 | NBB Bohemia s. r. o. | 0
OST02492@ | Jednotka 19' osvětlovací 1U RAL7035 |  |  | ks | 2118.4027 | 2118.4027 | 21,00 |  |  |  | RAC-OJ-X01-A1 | Krugel Exim CZ spol. s r.o. | 0
OBO11014 | Příchytka 2056/M 12-16 OBO |  | Vhodná k veškerým profilovým lištám C s výřezem 16-17 mm. Příchytka, šroub a přítlačná opěrka z oceli žárově zinkované ponorem. | ks | 53.5878 | 53.5878 | 21,00 |  | https://eshop.biesse.cz/Pictures/BIESSE/19/2000000326/83049_83049.JPG | 4012195062776 | 1156012 | OBO BETTERMANN s. r. o. | 0
OBO00087 | Příchytka 4031/14mm 2215144 |  | OBO dodává nejrůznější upevňovací systémy umožňující spolehlivé upevnění kabelů a vedení na různé podklady. K dispozici je široké spektrum příchytek k upevnění hřebíky, počínaje příchytkami Haft-Clip nebo ISO k upevnění například na dřevěné trámy, až po příchytky Nagel-Fix k upevnění do rýh ve zdivu | ks | 1.5966 | 1.5966 | 21,00 |  | https://eshop.biesse.cz/Pictures/BIESSE/19/2000000326/83054_83054.JPG | 4012195213314 | 2215144 | OBO BETTERMANN s. r. o. | 0
OBO00088 | Příchytka 4041/14mm 2215349 |  | Příchytka Haft-Clip, k přichycení vedení, vhodná pro ocelové hřebíky 2 mm | ks | 1.7434 | 1.7434 | 21,00 |  | https://eshop.biesse.cz/Pictures/BIESSE/19/2000000326/83055_83055.JPG | 4012195213796 | 2215349 | OBO BETTERMANN s. r. o. | 0
OBO00089 | Příchytka 1015/13mm 1009117 |  | Jednostranná příchytka pro kabely a trubky. | ks | 4.8266 | 4.8266 | 21,00 |  | https://eshop.biesse.cz/Pictures/BIESSE/19/2000000326/83056_83056.JPG | 4012196600151 | 1009117 | OBO BETTERMANN s. r. o. | 0
OBO00090 | Příchytka 1015/14m 1009168 |  | Jednostranná příchytka pro kabely a trubky. | ks | 5.1294 | 5.1294 | 21,00 |  | https://eshop.biesse.cz/Pictures/BIESSE/19/2000000326/83057_83057.JPG | 4012195007999 | 1009168 | OBO BETTERMANN s. r. o. | 0
WIE03845 | Svorka WK 2,5/U sv. modrá |  | Řadová svorka WK2,5/U modrá 2,5mm2 | ks | 13.8767 | 13.8767 | 21,00 |  | https://eshop.biesse.cz/Pictures/biesse/19/2000000326/83069-83069(2).png | 4015573487963 | 57.503.0055.6 | WIELAND- PRO ROZDĚLENÍ CENÍKŮ | 0
FEN01358 | Kabel PSV 15550 15W/m 550W 37m topný |  |  | ks | 1325.025 | 1325.025 | 21,00 |  |  | 8590875025236 | 2320125 | FENIX Trading, s. r. o. | 0
JAB10275 | Kryt 5016A-A00070 B přístroje LED osvětlení |  | Kryt pro přístroj osvětlení s LED nebo pro adaptér Profil 45, bílá | ks | 49.7468 | 49.7468 | 21,00 | https://www.biesse.cz/vypinace-a-zasuvky_c549523885654092/abb_c549523885654093/tango_c54952388565407 | https://eshop.biesse.cz/Pictures/biesse/19/2000000326/83099-83099(2).jpg | 8595017214219 | 5016A-A00070 B | ABB s.r.o. | 0 | Vypínače a zásuvky | ABB | Tango | LED osvětlení Tango
MG161177@DOPRODEJ | Rámeček dvoj.MGU66004298 Beryl Blue/Grafit |  | Unica Top, krycí rámeček, dvojnásobný, H71, beryl blue/grafit. použití zařízení: montáž - typ produktu nebo součásti: krycí rámeček - označení řady: Unica Top. | ks | 523.4811 | 523.4811 | 21,00 | https://www.biesse.cz.html | https://eshop.biesse.cz/Pictures/BIESSE/19/2000000326/83104_83104.JPG | 8420375154542 | MGU66.004.298 | Schneider Electric CZ, s.r.o. | 0 | Vypínače a zásuvky | Schneider electric | Unica | Rámečky Unica Top
MG160575@DOPRODEJ | Rámeček MGU66008295 čtyř. Opal Titanium/Grafit |  | Unica Top, krycí rámeček, čtyřnásobný, H71, opal titanium/grafit. použití zařízení: montáž - typ produktu nebo součásti: krycí rámeček - označení řady: Unica Top. | ks | 819.4309 | 819.4309 | 21,00 | https://www.biesse.cz.html | https://eshop.biesse.cz/Pictures/BIESSE/19/2000000326/83105_83105.JPG | 8420375154795 | MGU66.008.295 | Schneider Electric CZ, s.r.o. | 0 | Vypínače a zásuvky | Schneider electric | Unica | Rámečky Unica Top
KAN16015 | Ventilátor EOL 150B CYKLON |  | Ventilátory série Kanlux CYKLON EOL jsou k dispozici ve třech velikostech a průměrech 100, 120 a 150mm. Jsou vyrobeny z plastu v bílé barvě. Jejich výkon je 19 a 20 a 22W. Počet otáček z každé velikosti je 2550/min. | ks | 502.6488 | 502.6488 | 21,00 |  | https://eshop.biesse.cz/Pictures/biesse/19/2000000326/83112-83112(2).jpg | 8594056490127 | 70921 | Kanlux s. r. o. | 0
OBO00091 | Příchytka 605 13 1018132 |  | Dvoustranná příchytka pro kabely a trubky *Velikosti 7 až 12 nejsou vhodné pro natloukací nástroj. | ks | 4.1843 | 4.1843 | 21,00 | https://www.biesse.cz/ulozny-material_c381775347976339/trubky_c382106060456589/prislusenstvi-trubky_ | https://eshop.biesse.cz/Pictures/BIESSE/19/2000000326/83114_83114.JPG | 4012195016632 | 1018132 | OBO BETTERMANN s. r. o. | 0 | Úložný materiál | Trubky | Příslušenství trubky
OBO00092 | Příchytka 605 14 1018140 |  | Dvoustranná příchytka pro kabely a trubky *Velikosti 7 až 12 nejsou vhodné pro natloukací nástroj. | ks | 4.6614 | 4.6614 | 21,00 | https://www.biesse.cz/ulozny-material_c381775347976339/trubky_c382106060456589/prislusenstvi-trubky_ | https://eshop.biesse.cz/Pictures/BIESSE/19/2000000326/83115_83115.JPG | 4012195016694 | 1018140 | OBO BETTERMANN s. r. o. | 0 | Úložný materiál | Trubky | Příslušenství trubky
RAB00427 | Svítidlo 5113 UFO 1xE27 60W |  |  | ks | 222 | 222 | 21,00 |  |  | 5998250351131 | 5113 | RABALUX CZ Svítidla s.r.o. | 0
STR01044 | Telefon 4FP 211 22.201 ESO s elektron. vyzv. (bez bzučáku) - bílý |  | Domácí telefon ESO s elektronickým vyzváněním (bez bzučáku) - bílý | ks | 608.4 | 608.4 | 21,00 |  | https://eshop.biesse.cz/Pictures/biesse/19/2000000326/83118-83118(2).jpg | 8585001546204 | 4FP 211 22.201 | METRODIS s.r.o. | 0
MOMA3699 | Jistič NZMB1-A80 |  | Výkonové jističe řady NZM..-A pokrývají pouze čtyřmi kompaktními konstrukčními velikostmi všechny případy použití a jsou vhodné pro trh IEC. Montáž je vždy pružná díky modulárním funkčním skupinám. S termomagnetickým spouštěčem na ochranu zařízení a kabelů. | ks | 4249.35 | 4249.35 | 21,00 |  |  | 4015082590789 | 259078 | Eaton Elektrotechnika s.r.o. | 0
FEN01362 | Kabel ELSR-M 10 BO |  |  | m | 301.275 | 301.275 | 21,00 |  |  | 8590875029135 | 2330310 | FENIX Trading, s. r. o. | 0
TE111909 | Stykač CA3SK20BD |  | TeSys SK miniaturní relé - 2 kontakty (2Z) - 10A/690V - pro ovl. elektromagnetické zátěže AC-15/DC - 13. Poskytuje ovládací obvod 24 V DC bez špičkové spotřeby, připojení šroubovými vývody. Pro provozní rychlosti do 20 cyklů/min a teploty okolí -20/+50 °C zajišťuje vysokou spolehlivost a trvanlivost | ks | 1205.2898 | 1205.2898 | 21,00 | https://www.biesse.cz/modulove-a-paticove-pristroje_c374924875137026/stykace-a-rele_c381775347976654 | https://eshop.biesse.cz/Pictures/BIESSE/19/2000000326/83147_83147.JPG | 3389110564280 | CA3SK20BD | Schneider Electric CZ, s.r.o. | 0 | Modulové a paticové přístroje | Stykače a relé | Stykače a relé modulová
LG110040 | Rámeček 770354 VALENA stříbrný stříb. proužek |  | VALENA RÁMEČEK 4-NÁSOBNÝ HORIZONTÁLNÍ HLINÍK-STŘÍBRO | ks | 911.1768 | 911.1768 | 21,00 | https://www.biesse.cz.html | https://eshop.biesse.cz/Pictures/biesse/19/2000000326/83153-83153(2).jpg | 3245067703540 | 770354 | LEGRAND s.r.o. | 0 | Vypínače a zásuvky | Legrand | Valena | rámečky Valena
LG110046 | Spínač 770149 VALENA stříbrná metalíza č.2 prosvětl. |  | VALENA DVOJPÓLOVÝ SPÍNAČ Č.2 PODSVĚTLENÝ HLINÍK | ks | 476.2344 | 476.2344 | 21,00 | https://www.biesse.cz.html | https://eshop.biesse.cz/Pictures/biesse/19/2000000326/83154-83154(2).jpg | 3245067701492 | 770149 | LEGRAND s.r.o. | 0 | Vypínače a zásuvky | Legrand | Valena | spínače, tlačítka Valena
KOL08016 | Trn TN 97 (6trnů = 1ks) |  | TN 97 - TRN NÁSTAVNÝ, konfigurace HB, barva BÍLÁ, balení - 10/800 ks - pro prodloužení středového trnu krycích víček,pro příliš zapuštěné krabice, kdy trn krycího víčka je krátký a nedosahuje do středového závitu elektroinstalační krabice, trn je možné zkrátit na potřebnou délku, přiložené pravítk | ks | 14.1036 | 14.1036 | 21,00 | https://www.biesse.cz/ulozny-material_c381775347976339/krabice_c382106060456590/krabice-pod-omitku-s | https://eshop.biesse.cz/Pictures/biesse/19/2000000326/83155-83155(2).jpg | 8595057698529 | TN 97_HB | KOPOS KOLÍN a.s. | 0 | Úložný materiál | Krabice | Krabice pod omítku, SDK a zateplení
BUB02235 | BUBEN 120/4KBB 62860 EMS |  |  | ks | 6000 | 6000 | 21,00 | [5 empty] | 0
SEZ09102@ | Spínač S25 JUG 1104 A6R |  |  | ks | 652.9031 | 652.9031 | 21,00 |  |  | 8585009068524 | S25JUG1104A6R | SEZ - CZ s.r.o. | 0
BUB00769 | BUBEN 80/8662114 DRAKA CYKY-O 2x1,5 |  |  | ks | 1750 | 1750 | 21,00 | [5 empty] | 0
IB501012 | Nýt DUCTAFIX R4 06502 Iboco |  |  | ks | 1.4858 | 1.4858 | 21,00 |  | https://eshop.biesse.cz/Pictures/biesse/19/2000000326/83175-83175(2).jpg | 8015892525540 | I-DUCTAFIX R4 06502 | IBOCO - PRO ROZDĚLENÍ CENÍKŮ | 0
INS01164 | Spojka CAN-GSU50 rovná elettrocanali |  | spojka trubek, IP 40, D 50 mm | ks | 27.885 | 27.885 | 21,00 | https://www.biesse.cz/ulozny-material_c381775347976339/trubky_c382106060456589/prislusenstvi-trubky_ | https://eshop.biesse.cz/Pictures/biesse/19/2000000326/83179-83179(2).jpg | 8010730009411 | CAN-GSU50 | INSET- PRO ROZDĚLENÍ CENÍKŮ | 0 | Úložný materiál | Trubky | Příslušenství trubky
WE110013 | Záslepka VP M20 K54 |  | Plastová záslepka k utěsnění nepoužívaných závitových otvorů k zachování IP třídy ochrany | ks | 5.9695 | 5.9695 | 21,00 | https://www.biesse.cz/ostatni-zbozi_c426902569353229/zaslepka-vp-m20-k54_p83182.html | https://eshop.biesse.cz/Pictures/biesse/19/2000000326/83182-83182(2).jpg | 4032248156351 | 1776910000 | Weidmüller, s.r.o. | 0 | Ostatní zboží
WE110016 | Matice SKMU M20 - K GR |  | Zámek pro zajištění plastových kabelových průchodek. | ks | 4.6345 | 4.6345 | 21,00 | https://www.biesse.cz/ostatni-zbozi_c426902569353229/matice-skmu-m20-k-gr_p83183.html | https://eshop.biesse.cz/Pictures/biesse/19/2000000326/83183-83183(2).jpg | 4032248130207 | 1772460000 | Weidmüller, s.r.o. | 0 | Ostatní zboží
WE100004 | Vývodka VG M32 - K 68 |  | Plastová kabelová průchodka pro utěsňovací pouzdra při protahování kabelů. S odlehčením tahu. | ks | 66.6662 | 66.6662 | 21,00 | https://www.biesse.cz/ostatni-zbozi_c426902569353229/vyvodka-vg-m32-k-68_p83184.html | https://eshop.biesse.cz/Pictures/biesse/19/2000000326/83184-83184(2).jpg | 4032248129980 | 1772320000 | Weidmüller, s.r.o. | 0 | Ostatní zboží
WE110017 | Matice SKMU M32 - K GR |  | Zámek pro zajištění plastových kabelových průchodek. | ks | 8.0636 | 8.0636 | 21,00 | https://www.biesse.cz/ostatni-zbozi_c426902569353229/matice-skmu-m32-k-gr_p83185.html | https://eshop.biesse.cz/Pictures/biesse/19/2000000326/83185-83185(2).jpg | 4032248130221 | 1772480000 | Weidmüller, s.r.o. | 0 | Ostatní zboží
MUR01412 | Štítek KWI 5/10-5 |  |  | ks | 1.7078 | 1.7078 | 21,00 |  |  |  | MR-86401412 | MURRPLASTIK - PRO ROZDĚLENÍ CENÍKŮ | 0
MOCM2115 | Jistič 63B/3 PL6 |  | Jističe vedení PL6, 3-pólové, Tripping Characteristic: B, Rated current In: 63 A, Rated switching capacity (IEC/EN 60947-2): 6 kA, Spínací přístroje pro bytovou výstavbu a účelové stavby | ks | 884.3978 | 884.3978 | 21,00 |  |  | 4015082865955 | 286595 | JANČA & EMAS group s.r.o. | 0.48
TE120012 | Souprava LAD9SD3 montážní |  | TeSys D montážní sada - pro 3-pólové stykače LC1D40A - D80A. pro montáž 3 identických stykačů vodorovně mont., připojení šroubovanými svorkami Everlink. Obsahuje mechanické blokování LADG4CM, připojení napájecího obvodu, blok kontaktu s časovým zpožděním LAD2 (1-30s). Splňuje předpisy RoHS/REACH. | ks | 4171.0877 | 4171.0877 | 21,00 | https://www.biesse.cz/modulove-a-paticove-pristroje_c374924875137026/spinace-modulove_c3803794836029 | https://eshop.biesse.cz/Pictures/BIESSE/19/2000000326/83198_83198.JPG | 3389119410120 | LAD9SD3 | Schneider Electric CZ, s.r.o. | 0 | Modulové a paticové přístroje | Spínače modulové
_KHS2026 | _Skříň SPACIAL SF 2000x1600x400 dvoudvéřová NSYSF2016402DP |  | Spacial SF suitable steel enclosure with mounting plate. 2000 x 1600 x 400 mm. Assembled. Front, rear and sides accessibility. Without gland plate. 4-point closure system with handle and 5 mm double bar lock insert. Galvanised steel for frame and uprights. Protection IP 55, IK10, Grey RAL 7035. 4 mo | ks | 52291.915 | 52291.915 | 21,00 |  |  |  | NSYSF2016402DP | Schneider Electric CZ, s.r.o. | 0
_KHS2027 | _Panel NSYEC1641 kabelový dvoudílný |  | Spacial SF 1 vst. kabelové dno, upevnění sponami, 1600x400mm. řada: Spacial - typ produktu nebo součásti: deska s kabelovou průchodkou - příslušenství / náhradní díly: příslušenství uspořádání kabeláže - použití zařízení: víceúčelové - montážní poloha: dolní část skříně - typ kabelové průchodky: sta | ks | 3415.9417 | 3415.9417 | 21,00 |  |  | 3606485126401 | NSYEC1641 | Schneider Electric CZ, s.r.o. | 0
_KHS2028 | _Sokl NSYSPF16200 |  | Front plinth for Spacial SF, SM. 200 x 1600 mm. Multi-purpose enclosure accessory. Plinth side panels mounting support. Permanent permissible load 1300kg. Fixing mode by fixing element. Epoxy-polyester powder surface finish. Grey RAL 7022. IP30 complete plinth, IK10 . | ks | 4056.6097 | 4056.6097 | 21,00 |  |  |  | NSYSPF16200 | Schneider Electric CZ, s.r.o. | 0
_KHS2029 | _Skříň SPACIAL SF 2000x800x400 jednodvéřová NSYSF20840P |  | Spacial SF vhodná ocelová skříň s 2 plné přední dveře. 2000 x 800 x 400 mm. Sestaveno. Šroubová pevná zadní deska. Montážní deska je součástí dodávky. 4bodový uzamykací systém s rukojetí a 5 mm dvojitou tyčí se zámkem. pozink. ocel pro rám a sloupky. Ochranné spínače IK10 IP55, šedá. 4 držáky montáž | ks | 22694.4458 | 22694.4458 | 21,00 |  |  |  | NSYSF20840P | Schneider Electric CZ, s.r.o. | 0
_KHS2030 | _Panel NSYEC841 kabelový dvoudílný 800x400 pro SPACIAL SF |  | Spacial SF 1 vst. kabelové dno. Víceúčelové příslušenství pro správu kabeláže. Upevnění sponami. Montáž na dno skříně. 1 vstup pro kabel. pozinkovaná ocel. Tloušťka 1,5 mm. Deska a upevňovací prvky včetně. samozhášecí polyuretanové lepící těsnění s průřezem 15 x 25 mm včetně | ks | 1244.9973 | 1244.9973 | 21,00 |  |  |  | NSYEC841 | Schneider Electric CZ, s.r.o. | 0
_KHS2031 | _Sokl přední 800x200 pro SPACIAL SF NSYSPF8200 |  | přední panel podstavce pro Spacial SF, SM. Víceúčelové příslušenství pro rozvaděč. Elektronické a srovnávací aplikace. držák pro boční panely pro podstavec. Dovolené trvalé zatížení 1300 kg. Upevňovací režim upevňovacím prvkem. povrchová úprava pro povrch epoxidový polyester. Šedá RAL 7022. Prisma | ks | 2420.2612 | 2420.2612 | 21,00 |  |  |  | NSYSPF8200 | Schneider Electric CZ, s.r.o. | 0
ABB10483 | Jistič 80C/3 25kA S803P-C80 ABB (2CCG001232R0001) |  | S803P-C80, 3 fázový jistič, jmenovitý proud In: 80 A, vypínací charakteristika: C, vypínací schopnost Icu = 50 kA (240/415 V AC), s klecovou svorkou | ks | 3900 | 3900 | 21,00 | https://www.biesse.cz/modulove-a-paticove-pristroje_c374924875137026/jistice-modulove-do-125a_c38037 | https://eshop.biesse.cz/Pictures/biesse/19/2000000326/83211-83211(2).png | 7612271213589 | 2CCG001232R0001 | ABB s.r.o. | 0.74 | Modulové a paticové přístroje | Jističe modulové do 125A
ABB10485 | Jistič 16B/3 10kA S203M-B16 ABB (2CDS273001R0165) |  | S203M-B16, 3 fázový jistič, jmenovitý proud In: 16 A, vypínací charakteristika: B, vypínací schopnost Icn: 10 kA | ks | 420.5677 | 420.5677 | 21,00 | https://www.biesse.cz/modulove-a-paticove-pristroje_c374924875137026/jistice-modulove-do-125a_c38037 | https://eshop.biesse.cz/Pictures/biesse/19/2000000326/83213-83213(2).jpg | 4016779605977 | 2CDS273001R0165 | ABB s.r.o. | 0.375 | Modulové a paticové přístroje | Jističe modulové do 125A
SCA00064 | Skříň 632.332W zásuvková 3x230V, 400V/1x32A 5p bez jištění |  | Zás. rozvod. nejištěná - 632.332W | ks | 1764.6 | 1764.6 | 21,00 |  | https://eshop.biesse.cz/Pictures/biesse/19/2000000326/83217-83217(2).jpg | 8585022708537 | 632.332W | SCAME-CZ,s.r.o. | 0
EMN00442 | Ventilátor 100LDAL Vents - kuličková ložiska, Al kryt |  | Ventilátor VENTS 100 LDAL - hliníkový kryt, kuličk. ložisko, nástěná montáž, 33dB, IP34, přední kryt hliníkový, 88m3/h. Domovní axiální ventilátor Vents LD je určen k odsávání vzduchu z menších bytových a nebytových prostor jako jsou koupelny, toalety, kuchyně, prodejny, kanceláře a podobně. Vzhled | ks | 790.0022 | 790.0022 | 21,00 |  | https://eshop.biesse.cz/Pictures/biesse/19/2000000326/83232-83232(2).jpg | 4823016252388 | 1009056 | ELEMAN spol. s r.o. | 0
OMR00018 | Patice PYF 14-ESS |  |  | ks | 120.1356 | 120.1356 | 21,00 |  |  | 4547648942287 | PYF14-ESS-B | OMRON ELECTRONICS spol. s r.o. | 0
EMN00443 | Ventilátor 125LDATL Vents - kuličková ložiska, timer, Al kryt |  | Ventilátor VENTS 125 LDATL - hliníkový kryt, časovač, kuličk. ložisko, nástěná montáž, 34dB, IP34, přední kryt hliníkový, 167m3/h. Domovní axiální ventilátor Vents LD je určen k odsávání vzduchu z menších bytových a nebytových prostor jako jsou koupelny, toalety, kuchyně, prodejny, kanceláře a podo | ks | 1041.0934 | 1041.0934 | 21,00 |  | https://eshop.biesse.cz/Pictures/biesse/19/2000000326/83234-83234(2).jpg | 4823016252524 | 1009256 | ELEMAN spol. s r.o. | 0
ABB10077 | Jistič 32B/2 6kA S202-B32 ABB (2CDS252001R0325) |  | S202-B32, 2 fázový jistič, jmenovitý proud In: 32 A, vypínací charakteristika: B, vypínací schopnost Icn: 6 kA | ks | 270 | 270 | 21,00 | https://www.biesse.cz/modulove-a-paticove-pristroje_c374924875137026/jistice-modulove-do-125a_c38037 | https://eshop.biesse.cz/Pictures/biesse/19/2000000326/83243-83243(2).png | 4016779467209 | 2CDS252001R0325 | ABB s.r.o. | 0 | Modulové a paticové přístroje | Jističe modulové do 125A
ABB10078 | Jistič 10B/2 6kA S202-B10 ABB (2CDS252001R0105) |  | S202-B10, 2 fázový jistič, jmenovitý proud In: 10 A, vypínací charakteristika: B, vypínací schopnost Icn: 6 kA | ks | 232.2 | 232.2 | 21,00 | https://www.biesse.cz/modulove-a-paticove-pristroje_c374924875137026/jistice-modulove-do-125a_c38037 | https://eshop.biesse.cz/Pictures/biesse/19/2000000326/83244-83244(2).png | 4016779466608 | 2CDS252001R0105 | ABB s.r.o. | 0 | Modulové a paticové přístroje | Jističe modulové do 125A
TE519998 | Skříň XAPA2100 plastová |  | Tato možnost je součástí rozsahu skříní Harmony XAP, XB2 SLB pro Harmony XB4. Harmony XAPA2100 jsou prázdné plastové ovládací stanice bez otvorů a bez závěsů. Je odolný proti nárazům, odolné proti prachu, vodohospodářství a odolné proti vibracím. Tento izolovaný box je vysoce odolný vůči kyselinám, | ks | 2267.1866 | 2267.1866 | 21,00 | https://www.biesse.cz/ovladani-regulace-a-signalizace_c381775347975405/hlavice-ovladaci-a-signalni_c | https://eshop.biesse.cz/Pictures/BIESSE/19/2000000326/83251_83251.JPG | 3389110313161 | XAPA2100 | Schneider Electric CZ, s.r.o. | 0 | Ovládání, regulace a signalizace | Hlavice ovládací a signální
FIN01149 | Relé 80.11.0.240.0000 1P/16A, 24-240 V AC/DC, ZR, 100ms-20h FINDE |  | Finder Časové relé na DIN-lištu 801102400000, kontakty AgNi, 1P/16 A, multinapěťové napájení 24…240 V AC/DC, 6 časových rozsahů 0,1 s …24 h, zpožděný rozběh | ks | 892.71 | 892.71 | 21,00 |  | https://eshop.biesse.cz/Pictures/biesse/19/2000000326/83252-83252(2).jpg | 8012823324586 | 801102400000 | Finder CZ, s.r.o. | 0
WE100005 | Propojka WQB B/2 1579010000 |  | Propojka pro průchozí svorkovnice pro distribuci potenciálu nebo přenos signálů. | ks | 15.353 | 15.353 | 21,00 | https://www.biesse.cz/spojovaci-material_c381775347976340/svorky-a-svorkovnice_c382106060456593/svor | https://eshop.biesse.cz/Pictures/biesse/19/2000000326/83256-83256(2).jpg | 4008190021696 | 1579010000 | Weidmüller, s.r.o. | 0 | Spojovací materiál | Svorky a svorkovnice | Svorky řadové
MOCL0007@ | Vypínač 63/3 LN1-63-I |  | Vypínače, 3p, 63A, konstrukční velikost 1 | ks | 2358.972 | 2358.972 | 21,00 |  |  | 4015081115426 | 111994 | Eaton Elektrotechnika s.r.o. | 0
OST02517 | Pouzdro pájecí B-150-07 Raychem |  |  | ks | 66.9172 | 66.9172 | 21,00 |  |  |  | 270225-000 | TTI, Inc. | 0
OST02518 | Pouzdro pájecí B-150-11 Raychem |  |  | ks | 250.803 | 250.803 | 21,00 |  |  |  | 215055 | TTI, Inc. | 0
KOL00019 | Trubka 1532 HF KA bezhal. světle šedá 320N |  | Tuhá elektroinstalační trubka bezhalogenová PPO pr. 32 mm, 22521, mechanická odolnost 320N/5cm, světle šedá, délka 3 m, lze montovat do prostoru s nebezpečím výbuchu hořlavých plynů a par, nebezpečná zóna 2 a do prostor s nebezpečím výbuchu prachu, nebezpečná zóna 22. | m | 98.55 | 98.55 | 21,00 | https://www.biesse.cz/ulozny-material_c381775347976339/trubky_c382106060456589/trubky-plastove_c3821 | https://eshop.biesse.cz/Pictures/biesse/19/2000000326/83270-83270(2).jpg | 8595057631885 | 1532HF_KA | KOPOS KOLÍN a.s. | 0 | Úložný materiál | Trubky | Trubky plastové
MG160569@DOPRODEJ | Rámeček MGU66004V297 dvoj. Metal Grey svislý |  | Unica Top, krycí rámeček, dvojnásobný, metal grey/grafit. použití zařízení: montáž - typ produktu nebo součásti: krycí rámeček - označení řady: Unica Top. | ks | 523.4811 | 523.4811 | 21,00 | https://www.biesse.cz.html | https://eshop.biesse.cz/Pictures/BIESSE/19/2000000326/83271_83271.JPG | 8420375154603 | MGU66.004V.297 | Schneider Electric CZ, s.r.o. | 0 | Vypínače a zásuvky | Schneider electric | Unica | Rámečky Unica Top
MG160572@DOPRODEJ | Rámeček MTN483143 jednoduchý Antik Brass |  | Merten, Antique rámeček, jednonásobný, antique brass. řada výrobků: Merten Antique - označení řady: Antique - typ produktu nebo součásti: krycí rámeček. | ks | 918.8764 | 918.8764 | 21,00 | https://www.biesse.cz/vypinace-a-zasuvky_c549523885654092/schneider-electric_c549523885654096/merten | https://eshop.biesse.cz/Pictures/BIESSE/19/2000000326/83295_83295.JPG | 3606485005928 | MTN483143 | Schneider Electric CZ, s.r.o. | 0 | Vypínače a zásuvky | Schneider electric | Merten | Merten Antique
FEN01399 | Kabel ADPSV 101100 topný 10W/m 114,5m 1100W |  |  | ks | 3707.925 | 3707.925 | 21,00 |  |  | 8590875026462 | 2256060 | FENIX Trading, s. r. o. | 0
FEN01598 | Kabel ADPSV 10250 topný |  |  | ks | 1260.675 | 1260.675 | 21,00 |  |  | 8590875026387 | 2256020 | FENIX Trading, s. r. o. | 0
HEN01066 | Skříň KV 9354 HENSEL |  |  | ks | 8260.1001 | 8260.1001 | 21,00 |  |  |  | KV 9354 | Hensel, s.r.o. | 0
HEN01067 | Skříň KV 9354 HENSEL |  |  | ks | 8260.1001 | 8260.1001 | 21,00 |  |  | 4012591616054 | KV 9354 | Hensel, s.r.o. | 0
ELS05034 | Krabice TK-PC55-4-m 52x50 |  | Prázdná skříň, se stupněm krytí IP66, polykarbonát, Certifikováno UL (UL 508 CSA C22.2 No. 14-13, UL 50 CSA 22.2 No. 94.1-7 UL 50E CSA C22.2 No. 94.2-7), DLG (odolnost vůči čpavku), DNV (Třída: Lodě offshore zařízení), Ui=690V AC, Ui=1000V DC, Vnitřní místa pro připevnění, pro instalace v průmy | ks | 179.673 | 179.673 | 21,00 | https://www.biesse.cz/ulozny-material_c381775347976339/krabice_c382106060456590/krabice-povrchove_c3 | https://eshop.biesse.cz/Pictures/biesse/19/2000000326/83328-83328(2).jpg | 4013902901210 | 12745501 | SPELSBERG spol. s r.o. | 0 | Úložný materiál | Krabice | Krabice povrchové
ELS05035 | Krabice TK-PC55-4-o 52x50 |  | Prázdná skříň, se stupněm krytí IP66, polykarbonát, Certifikováno UL (UL 508 CSA C22.2 No. 14-13, UL 50 CSA 22.2 No. 94.1-7 UL 50E CSA C22.2 No. 94.2-7), DLG (odolnost vůči čpavku), DNV (Třída: Lodě offshore zařízení), Ui=690V AC, Ui=1000V DC, Vnitřní místa pro připevnění, pro instalace v průmy | ks | 180.8139 | 180.8139 | 21,00 | https://www.biesse.cz/ulozny-material_c381775347976339/krabice_c382106060456590/krabice-povrchove_c3 | https://eshop.biesse.cz/Pictures/biesse/19/2000000326/83329-83329(2).jpg | 4013902901227 | 12045501 | SPELSBERG spol. s r.o. | 0 | Úložný materiál | Krabice | Krabice povrchové
WAG01113 | Svorka 2273-202 2x2,5 WAGO |  | Instalační svorka PUSH WIRE®, Pro plné vodiče, Max. 2,5 mm², 2 vodiče, Barva pouzdra transparentní, Barva krytu bílá, Okolní teplota: max. 60 °C (T60), 2,50 mm², Transparentní | ks | 3.4752 | 3.4752 | 21,00 | https://www.biesse.cz/spojovaci-material_c381775347976340/svorky-a-svorkovnice_c382106060456593/svor | https://eshop.biesse.cz/Pictures/biesse/19/2000000326/83348-83348.(2).jpg | 4050821027843 | 2273-202 | WAGO-Elektro spol. s r.o. | 0 | Spojovací materiál | Svorky a svorkovnice | Svorky krabicové, lámací apod.
WAG01114 | Svorka 2273-203 3x2,5 WAGO |  | Instalační svorka PUSH WIRE®, Pro plné vodiče, Max. 2,5 mm², 3vodič., Barva pouzdra transparentní, Barva krytu oranžová, Okolní teplota: max. 60 °C (T60), 2,50 mm², Transparentní | ks | 3.7208 | 3.7208 | 21,00 | https://www.biesse.cz/spojovaci-material_c381775347976340/svorky-a-svorkovnice_c382106060456593/svor | https://eshop.biesse.cz/Pictures/biesse/19/2000000326/83349-83349.(2).jpg | 4050821027850 | 2273-203 | WAGO-Elektro spol. s r.o. | 0 | Spojovací materiál | Svorky a svorkovnice | Svorky krabicové, lámací apod.
WAG01115 | Svorka 2273-204 4x2,5 WAGO |  | Instalační svorka PUSH WIRE®, Pro plné vodiče, Max. 2,5 mm², 4 vodiče, Barva pouzdra transparentní, Barva krytu červená, Okolní teplota: max. 60 °C (T60), 2,50 mm², Transparentní | ks | 4.7395 | 4.7395 | 21,00 | https://www.biesse.cz/spojovaci-material_c381775347976340/svorky-a-svorkovnice_c382106060456593/svor | https://eshop.biesse.cz/Pictures/biesse/19/2000000326/83350-83350.(2).jpg | 4050821027867 | 2273-204 | WAGO-Elektro spol. s r.o. | 0 | Spojovací materiál | Svorky a svorkovnice | Svorky krabicové, lámací apod.
WAG01116 | Svorka 2273-205 5x2,5 WAGO |  | Instalační svorka PUSH WIRE®, Pro plné vodiče, Max. 2,5 mm², 5vodič., Barva pouzdra transparentní, Barva krytu žlutá, Okolní teplota: max. 60 °C (T60), 2,50 mm², Transparentní | ks | 5.1768 | 5.1768 | 21,00 | https://www.biesse.cz/spojovaci-material_c381775347976340/svorky-a-svorkovnice_c382106060456593/svor | https://eshop.biesse.cz/Pictures/biesse/19/2000000326/83351-83351.(2).jpg | 4050821027874 | 2273-205 | WAGO-Elektro spol. s r.o. | 0 | Spojovací materiál | Svorky a svorkovnice | Svorky krabicové, lámací apod.
WAG01117 | Svorka 2273-208 8x2,5 WAGO |  | Instalační svorka PUSH WIRE®, Pro plné vodiče, Max. 2,5 mm², 8 vodičů, Barva pouzdra transparentní, Barva krytu světle šedá, Okolní teplota: max. 60 °C (T60), 2,50 mm², Transparentní | ks | 9.3949 | 9.3949 | 21,00 | https://www.biesse.cz/spojovaci-material_c381775347976340/svorky-a-svorkovnice_c382106060456593/svor | https://eshop.biesse.cz/Pictures/biesse/19/2000000326/83352-83352.(2).jpg | 4050821027881 | 2273-208 | WAGO-Elektro spol. s r.o. | 0 | Spojovací materiál | Svorky a svorkovnice | Svorky krabicové, lámací apod.
LG515752 | Relé 004744 časové, multifunkční |  | ČASOVÉ RELÉ MULTIFUNKČNÍ | ks | 2038.848 | 2038.848 | 21,00 | https://www.biesse.cz/modulove-a-paticove-pristroje_c374924875137026/spinace-modulove_c3803794836029 | https://eshop.biesse.cz/Pictures/biesse/19/2000000326/83357-83357(2).jpg | 3245060047443 | 004744 | LEGRAND s.r.o. | 0 | Modulové a paticové přístroje | Spínače modulové
BG031012 | Kryt svítidla E18040016 čirý |  |  | ks | 322.64 | 322.64 | 21,00 |  |  |  | E18040016 | BEGHELLI - ELPLAST,a.s. | 0
BG031013 | Kryt šedý E18030011 |  |  | ks | 293.04 | 293.04 | 21,00 |  |  |  | E18030011 | BEGHELLI - ELPLAST,a.s. | 0
AGR00304 | Kroužek Pg21 Agro 0331.001.021 těsnící |  |  | ks | 20.115 | 20.115 | 21,00 |  |  | 7611614202785 | AG-0331.001.021 | AGRO - PRO ROZDĚLENÍ CENÍKŮ | 0
MUR01315 | Řetěz MP 35 vnitřní rozměry 86 x 34 mm (1m=17článků) |  |  | ks | 95.5613 | 95.5613 | 21,00 |  |  |  | MR-035008615010 | MURRPLASTIK - PRO ROZDĚLENÍ CENÍKŮ | 0
LG400012 | Zásuvka 77146 2P+T 2M DLP zelená Mosaic |  | MOSAIC ZÁSUVKA 2P+T 2MODULOVÁ ZELENÁ | ks | 143.1456 | 143.1456 | 21,00 | https://www.biesse.cz/vypinace-a-zasuvky_c549523885654092/legrand_c549558245399359/mosaic_c549764403 | https://eshop.biesse.cz/Pictures/biesse/19/2000000326/83376-83376(2).jpg | 3245060771461 | 077146 | LEGRAND s.r.o. | 0 | Vypínače a zásuvky | Legrand | Mosaic | Zásuvky Mosaic
SEZ00059 | Skříň 4 mod. pod omítku, transp. dvířka STILO |  | Rozvodnice podomítková 4 M vč.Din, svorka | ks | 211.5425 | 211.5425 | 21,00 | https://www.biesse.cz/skrine-a-rozvodnice_c381775347976028/rozvodnice-modulove_c382106060456269/rozv | https://eshop.biesse.cz/Pictures/BIESSE/19/2000000326/83386_83386..JPG | 5999547616056 | STI605-4 | SEZ - CZ s.r.o. | 0 | Skříně a rozvodnice | Rozvodnice modulové | Rozvodnice pod omítku
FEN01378 | Sada ELSR-M KIT č. 4 pro ukončení a napojení studeného konce |  |  | ks | 297.375 | 297.375 | 21,00 |  |  | 8590875029227 | 5030124 | FENIX Trading, s. r. o. | 0
SEZ00071 | Skříň 6 mod. pod omítku, transp. dvířka STILO |  | Rozvodnice podomítková 6 M vč.Din, svorka | ks | 246.7476 | 246.7476 | 21,00 | https://www.biesse.cz/skrine-a-rozvodnice_c381775347976028/rozvodnice-modulove_c382106060456269/rozv | https://eshop.biesse.cz/Pictures/BIESSE/19/2000000326/83388_83388..JPG | 5999547616063 | STI606-6 | SEZ - CZ s.r.o. | 0 | Skříně a rozvodnice | Rozvodnice modulové | Rozvodnice pod omítku
SEZ00072 | Skříň 8 mod. pod omítku, transp. dvířka STILO |  | Rozvodnice podomítková 8 M vč.Din, svorka | ks | 293.0647 | 293.0647 | 21,00 | https://www.biesse.cz/skrine-a-rozvodnice_c381775347976028/rozvodnice-modulove_c382106060456269/rozv | https://eshop.biesse.cz/Pictures/BIESSE/19/2000000326/83389_83389..JPG | 5999547616070 | STI607-8 | SEZ - CZ s.r.o. | 0 | Skříně a rozvodnice | Rozvodnice modulové | Rozvodnice pod omítku
SEZ00073 | Skříň 12 mod. pod omítku, transp. dvířka STILO |  | Rozvodnice podomítková 12 M vč.Din, svorka | ks | 384.1411 | 384.1411 | 21,00 | https://www.biesse.cz/skrine-a-rozvodnice_c381775347976028/rozvodnice-modulove_c382106060456269/rozv | https://eshop.biesse.cz/Pictures/BIESSE/19/2000000326/83390_83390..JPG | 5999547616087 | STI608-12 | SEZ - CZ s.r.o. | 0 | Skříně a rozvodnice | Rozvodnice modulové | Rozvodnice pod omítku
SEZ00074 | Skříň 18 mod. pod omítku, transp. dvířka STILO |  | Rozvodnice podomítková 18 M vč.Din, svorka | ks | 526.6234 | 526.6234 | 21,00 | https://www.biesse.cz/skrine-a-rozvodnice_c381775347976028/rozvodnice-modulove_c382106060456269/rozv | https://eshop.biesse.cz/Pictures/BIESSE/19/2000000326/83391_83391..JPG | 5999547616094 | STI609-18 | SEZ - CZ s.r.o. | 0 | Skříně a rozvodnice | Rozvodnice modulové | Rozvodnice pod omítku
SEZ00076 | Skříň 24 mod. pod omítku, transp. dvířka STILO |  | Rozvodnice podomítková 24 M vč.Din, svorka | ks | 813.0417 | 813.0417 | 21,00 | https://www.biesse.cz/skrine-a-rozvodnice_c381775347976028/rozvodnice-modulove_c382106060456269/rozv | https://eshop.biesse.cz/Pictures/BIESSE/19/2000000326/83392_83392..JPG | 5999547616100 | STI610-24 | SEZ - CZ s.r.o. | 0 | Skříně a rozvodnice | Rozvodnice modulové | Rozvodnice pod omítku
SEZ00078 | Skříň 36 mod. pod omítku, transp. dvířka STILO |  | Rozvodnice podomítková 36 M vč.Din, svorka | ks | 1100.7061 | 1100.7061 | 21,00 | https://www.biesse.cz/skrine-a-rozvodnice_c381775347976028/rozvodnice-modulove_c382106060456269/rozv | https://eshop.biesse.cz/Pictures/BIESSE/19/2000000326/83393_83393..JPG | 5999547616117 | STI611-36 | SEZ - CZ s.r.o. | 0 | Skříně a rozvodnice | Rozvodnice modulové | Rozvodnice pod omítku
WE105710 | Štítek CLIPCARD CC 15/60 MC Neutral WS |  | Značení pro identifikaci zařízení. Značení je možné vytvořit v podobě štítků pomocí tiskárny nebo plotteru a příslušného softwaru. | ks | 7.028 | 7.028 | 21,00 | https://www.biesse.cz/spojovaci-material_c381775347976340/svorky-a-svorkovnice_c382106060456593/svor | https://eshop.biesse.cz/Pictures/biesse/19/2000000326/83394-83394(2).jpg | 4032248467983 | 1877350000 | Weidmüller, s.r.o. | 0 | Spojovací materiál | Svorky a svorkovnice | Svorky řadové
TE160026 | Ovladač GV2APN02 pro montáž na dveře |  | TeSys GV extended rotary handle, for motor circuit breakers GV2L, GV2P mounted inside an enclosure and to be operated externally. For emergency switch usage, it provides a red handle on yellow front plate with indication of 3 positions OFF, ON, TRIP. To be mounted on the door of the enclosure, the h | ks | 2260.5317 | 2260.5317 | 21,00 | https://www.biesse.cz/modulove-a-paticove-pristroje_c374924875137026/stykace-a-rele_c381775347976654 | https://eshop.biesse.cz/Pictures/BIESSE/19/2000000326/83396_83396.JPG | 3606480160943 | GV2APN02 | Schneider Electric CZ, s.r.o. | 0 | Modulové a paticové přístroje | Stykače a relé | Stykače a relé modulová
SEZ00079 | Skříň 4 mod. nástěnná, transp. dvířka STILO |  | Rozvodnice nástěnná 4 M vč.Din, svorka | ks | 211.5425 | 211.5425 | 21,00 | https://www.biesse.cz/skrine-a-rozvodnice_c381775347976028/rozvodnice-modulove_c382106060456269/rozv | https://eshop.biesse.cz/Pictures/BIESSE/19/2000000326/83402_83402..JPG | 5999547616124 | STI612-4 | SEZ - CZ s.r.o. | 0 | Skříně a rozvodnice | Rozvodnice modulové | Rozvodnice na omítku | Rozvodnice na omítku do IP40
SEZ00087 | Skříň 6 mod. nástěnná, transp. dvířka STILO |  | Rozvodnice nástěnná 6 M vč.Din, svorka | ks | 246.7476 | 246.7476 | 21,00 | https://www.biesse.cz/skrine-a-rozvodnice_c381775347976028/rozvodnice-modulove_c382106060456269/rozv | https://eshop.biesse.cz/Pictures/BIESSE/19/2000000326/83403_83403..JPG | 5999547616131 | STI613-6 | SEZ - CZ s.r.o. | 0 | Skříně a rozvodnice | Rozvodnice modulové | Rozvodnice na omítku | Rozvodnice na omítku do IP40
SEZ00088 | Skříň 8 mod. nástěnná, transp. dvířka STILO |  | Rozvodnice nástěnná 8 M vč.Din, svorka | ks | 281.8489 | 281.8489 | 21,00 | https://www.biesse.cz/skrine-a-rozvodnice_c381775347976028/rozvodnice-modulove_c382106060456269/rozv | https://eshop.biesse.cz/Pictures/BIESSE/19/2000000326/83405_83405..JPG | 5999547616148 | STI614-8 | SEZ - CZ s.r.o. | 0 | Skříně a rozvodnice | Rozvodnice modulové | Rozvodnice na omítku | Rozvodnice na omítku do IP40
SEZ00089 | Skříň 12 mod. nástěnná, transp. dvířka STILO |  | Rozvodnice nástěnná 12 M vč.Din, svorka | ks | 368.2521 | 368.2521 | 21,00 | https://www.biesse.cz/skrine-a-rozvodnice_c381775347976028/rozvodnice-modulove_c382106060456269/rozv | https://eshop.biesse.cz/Pictures/BIESSE/19/2000000326/83406_83406..JPG | 5999547616155 | STI615-12 | SEZ - CZ s.r.o. | 0 | Skříně a rozvodnice | Rozvodnice modulové | Rozvodnice na omítku | Rozvodnice na omítku do IP40
SEZ00094 | Skříň 18 mod. nástěnná, transp. dvířka STILO |  | Rozvodnice nástěnná 18 M vč.Din, svorka | ks | 508.7612 | 508.7612 | 21,00 | https://www.biesse.cz/skrine-a-rozvodnice_c381775347976028/rozvodnice-modulove_c382106060456269/rozv | https://eshop.biesse.cz/Pictures/BIESSE/19/2000000326/83408_83408..JPG | 5999547616162 | STI616-18 | SEZ - CZ s.r.o. | 0 | Skříně a rozvodnice | Rozvodnice modulové | Rozvodnice na omítku | Rozvodnice na omítku do IP40
SEZ00095 | Skříň 24 mod. nástěnná, transp. dvířka STILO |  | Rozvodnice nástěnná 24 M vč.Din, svorka | ks | 813.0417 | 813.0417 | 21,00 | https://www.biesse.cz/skrine-a-rozvodnice_c381775347976028/rozvodnice-modulove_c382106060456269/rozv | https://eshop.biesse.cz/Pictures/BIESSE/19/2000000326/83409_83409..JPG | 5999547616179 | STI617-24 | SEZ - CZ s.r.o. | 0 | Skříně a rozvodnice | Rozvodnice modulové | Rozvodnice na omítku | Rozvodnice na omítku do IP40
SEZ00096 | Skříň 36 mod. nástěnná,IP30, transp. dvířka STILO |  | Rozvodnice nástěnná 36 M vč.Din, svorka | ks | 1100.7061 | 1100.7061 | 21,00 | https://www.biesse.cz/skrine-a-rozvodnice_c381775347976028/rozvodnice-modulove_c382106060456269/rozv | https://eshop.biesse.cz/Pictures/BIESSE/19/2000000326/83410_83410..JPG | 5999547616186 | STI618-36 | SEZ - CZ s.r.o. | 0 | Skříně a rozvodnice | Rozvodnice modulové | Rozvodnice na omítku | Rozvodnice na omítku do IP40
SEZ00097 | Skříň 4 mod. pod omítku, bílá dvířka STILO |  | Rozvodnice podomítková 4 M vč.Din, svorka | ks | 211.5425 | 211.5425 | 21,00 | https://www.biesse.cz/skrine-a-rozvodnice_c381775347976028/rozvodnice-modulove_c382106060456269/rozv | https://eshop.biesse.cz/Pictures/BIESSE/19/2000000326/83411_83411..JPG | 5999547614595 | STI459-4 | SEZ - CZ s.r.o. | 0 | Skříně a rozvodnice | Rozvodnice modulové | Rozvodnice pod omítku
SEZ00098 | Skříň 6 mod. pod omítku, bílá dvířka STILO |  | Rozvodnice podomítková 6 M vč.Din, svorka | ks | 246.7476 | 246.7476 | 21,00 | https://www.biesse.cz/skrine-a-rozvodnice_c381775347976028/rozvodnice-modulove_c382106060456269/rozv | https://eshop.biesse.cz/Pictures/BIESSE/19/2000000326/83414_83414..JPG | 5999547614601 | STI460-6 | SEZ - CZ s.r.o. | 0 | Skříně a rozvodnice | Rozvodnice modulové | Rozvodnice pod omítku
SEZ00197 | Skříň 8 mod. pod omítku, bílá dvířka STILO |  | Rozvodnice podomítková 8 M vč.Din, svorka | ks | 293.0647 | 293.0647 | 21,00 | https://www.biesse.cz/skrine-a-rozvodnice_c381775347976028/rozvodnice-modulove_c382106060456269/rozv | https://eshop.biesse.cz/Pictures/BIESSE/19/2000000326/83415_83415..JPG | 5999547614618 | STI461-8 | SEZ - CZ s.r.o. | 0 | Skříně a rozvodnice | Rozvodnice modulové | Rozvodnice pod omítku
SEZ00253 | Skříň 12 mod. pod omítku, bílá dvířka STILO |  | Rozvodnice podomítková 12 M vč.Din, svorka | ks | 384.1411 | 384.1411 | 21,00 | https://www.biesse.cz/skrine-a-rozvodnice_c381775347976028/rozvodnice-modulove_c382106060456269/rozv | https://eshop.biesse.cz/Pictures/BIESSE/19/2000000326/83416_83416..JPG | 5999547614625 | STI462-12 | SEZ - CZ s.r.o. | 0 | Skříně a rozvodnice | Rozvodnice modulové | Rozvodnice pod omítku
SEZ00254 | Skříň 18 mod. pod omítku, bílá dvířka STILO |  | Rozvodnice podomítková 18 M vč.Din, svorka | ks | 526.6234 | 526.6234 | 21,00 | https://www.biesse.cz/skrine-a-rozvodnice_c381775347976028/rozvodnice-modulove_c382106060456269/rozv | https://eshop.biesse.cz/Pictures/BIESSE/19/2000000326/83417_83417..JPG | 5999547614632 | STI463-18 | SEZ - CZ s.r.o. | 0 | Skříně a rozvodnice | Rozvodnice modulové | Rozvodnice pod omítku
SEZ00256 | Skříň 24 mod. pod omítku, bílá dvířka STILO |  | Rozvodnice podomítková 24 M vč.Din, svorka | ks | 813.0417 | 813.0417 | 21,00 | https://www.biesse.cz/skrine-a-rozvodnice_c381775347976028/rozvodnice-modulove_c382106060456269/rozv | https://eshop.biesse.cz/Pictures/BIESSE/19/2000000326/83418_83418..JPG | 5999547614649 | STI464-24 | SEZ - CZ s.r.o. | 0 | Skříně a rozvodnice | Rozvodnice modulové | Rozvodnice pod omítku
SEZ00257 | Skříň 36 mod. pod omítku, bílá dvířka STILO |  | Rozvodnice podomítková 36 M vč.Din, svorka | ks | 1100.7061 | 1100.7061 | 21,00 | https://www.biesse.cz/skrine-a-rozvodnice_c381775347976028/rozvodnice-modulove_c382106060456269/rozv | https://eshop.biesse.cz/Pictures/BIESSE/19/2000000326/83419_83419..JPG | 5999547614656 | STI465-36 | SEZ - CZ s.r.o. | 0 | Skříně a rozvodnice | Rozvodnice modulové | Rozvodnice pod omítku
SEZ00258 | Skříň 4 mod. nástěnná, bílá dvířka STILO |  | Rozvodnice nástěnná 4 M vč.Din, svorka | ks | 211.5425 | 211.5425 | 21,00 | https://www.biesse.cz/skrine-a-rozvodnice_c381775347976028/rozvodnice-modulove_c382106060456269/rozv | https://eshop.biesse.cz/Pictures/BIESSE/19/2000000326/83420_83420..JPG | 5999547614663 | STI466-4 | SEZ - CZ s.r.o. | 0 | Skříně a rozvodnice | Rozvodnice modulové | Rozvodnice na omítku | Rozvodnice na omítku do IP40
SEZ00259 | Skříň 6 mod. nástěnná, bílá dvířka STILO |  | Rozvodnice nástěnná 6 M vč.Din, svorka | ks | 246.7476 | 246.7476 | 21,00 | https://www.biesse.cz/skrine-a-rozvodnice_c381775347976028/rozvodnice-modulove_c382106060456269/rozv | https://eshop.biesse.cz/Pictures/BIESSE/19/2000000326/83421_83421..JPG | 5999547614670 | STI467-6 | SEZ - CZ s.r.o. | 0 | Skříně a rozvodnice | Rozvodnice modulové | Rozvodnice na omítku | Rozvodnice na omítku do IP40
SEZ00260 | Skříň 8 mod. nástěnná, bílá dvířka STILO |  | Rozvodnice nástěnná 8 M vč.Din, svorka | ks | 281.8489 | 281.8489 | 21,00 | https://www.biesse.cz/skrine-a-rozvodnice_c381775347976028/rozvodnice-modulove_c382106060456269/rozv | https://eshop.biesse.cz/Pictures/BIESSE/19/2000000326/83422_83422..JPG | 5999547614687 | STI468-8 | SEZ - CZ s.r.o. | 0 | Skříně a rozvodnice | Rozvodnice modulové | Rozvodnice na omítku | Rozvodnice na omítku do IP40
SEZ00261 | Skříň 12 mod. nástěnná, bílá dvířka STILO |  | Rozvodnice nástěnná 12 M vč.Din, svorka | ks | 368.2521 | 368.2521 | 21,00 | https://www.biesse.cz/skrine-a-rozvodnice_c381775347976028/rozvodnice-modulove_c382106060456269/rozv | https://eshop.biesse.cz/Pictures/BIESSE/19/2000000326/83423_83423..JPG | 5999547614694 | STI469-12 | SEZ - CZ s.r.o. | 0 | Skříně a rozvodnice | Rozvodnice modulové | Rozvodnice na omítku | Rozvodnice na omítku do IP40
SEZ00262 | Skříň 18 mod. nástěnná,IP30, bílá dvířka STILO |  | Rozvodnice nástěnná 18 M vč.Din, svorka | ks | 508.7612 | 508.7612 | 21,00 | https://www.biesse.cz/skrine-a-rozvodnice_c381775347976028/rozvodnice-modulove_c382106060456269/rozv | https://eshop.biesse.cz/Pictures/BIESSE/19/2000000326/83424_83424..JPG | 5999547614700 | STI470-18 | SEZ - CZ s.r.o. | 0 | Skříně a rozvodnice | Rozvodnice modulové | Rozvodnice na omítku | Rozvodnice na omítku do IP40
SEZ00263 | Skříň 24 mod. nástěnná, bílá dvířka STILO |  | Rozvodnice nástěnná 24 M vč.Din, svorka | ks | 813.0417 | 813.0417 | 21,00 | https://www.biesse.cz/skrine-a-rozvodnice_c381775347976028/rozvodnice-modulove_c382106060456269/rozv | https://eshop.biesse.cz/Pictures/BIESSE/19/2000000326/83425_83425..JPG | 5999547614717 | STI471-24 | SEZ - CZ s.r.o. | 0 | Skříně a rozvodnice | Rozvodnice modulové | Rozvodnice na omítku | Rozvodnice na omítku do IP40
SEZ00264 | Skříň 36 mod. nástěnná, IP30, bílá dvířka STILO |  | Rozvodnice nástěnná 36 M vč.Din, svorka | ks | 1100.7061 | 1100.7061 | 21,00 | https://www.biesse.cz/skrine-a-rozvodnice_c381775347976028/rozvodnice-modulove_c382106060456269/rozv | https://eshop.biesse.cz/Pictures/BIESSE/19/2000000326/83426_83426..JPG | 5999547614724 | STI472-36 | SEZ - CZ s.r.o. | 0 | Skříně a rozvodnice | Rozvodnice modulové | Rozvodnice na omítku | Rozvodnice na omítku do IP40
RAB00087 | Svítidlo LED 1481 5W Rabalux |  |  | ks | 297 | 297 | 21,00 |  |  | 5998250382340 | 1481 | RABALUX CZ Svítidla s.r.o. | 0
RAB00088 | Svítidlo LED 1482 5W Rabalux |  |  | ks | 297 | 297 | 21,00 |  |  | 5998250382401 | 1482 | RABALUX CZ Svítidla s.r.o. | 0
_KHS0388 | _Spínač VCD2 40A VARIO |  | TeSys Vario odpínač VBD - 3P - 40 A/690V Kompletní jednotka složená ze spínacího těla V2, červená rukojeť se žlutou 60x60mm přední deskou KCD1PZ. Určeno pro použití hlavního a nouzového vypínače s odpojovačem. Rukojeť na visací zámek - pro 3 visací zámky (objednat samostatně). Rukojeť se středovým u | ks | 1382.7307 | 1382.7307 | 21,00 |  |  |  | VCD2 | Schneider Electric CZ, s.r.o. | 0
_KHS1214 | _Těleso NSYCR100WU2 topné 90W/230V AC |  | ClimaSys PTC topný odpor. 100 W, 110-250 V AC, 50/60 Hz. Svislá provozní poloha. -40-70 °C okolní teplota pro provoz. 35 mm montážní držák na lištu DIN. Extrudované hliníkové tělo. Ochrana IP20. Je nutná elektrická ochrana, musí být nainstalována s teplotním čidlem. | ks | 2125.2023 | 2125.2023 | 21,00 |  |  |  | NSYCR100WU2 | Schneider Electric CZ, s.r.o. | 0
_KHS1216 | _Plech NSYPMM77 750x750 mont. plný |  | Thalassa PLA/PHD metallic mounting plate. For enclosure H is750 x W is1000 mm. Step slides mounting location or on back inserts location (fixing by screw type M8). Plain mounting plate. 150 Kg permanent permissible load. Galvanised Steel. Grey RAL 7035. | ks | 1446.5113 | 1446.5113 | 21,00 |  |  |  | NSYPMM77 | Schneider Electric CZ, s.r.o. | 0
JAB07191 | Rámeček 3901M-A00140 42 spínačový NEO |  | Rámeček čtyřnásobný, pro vodorovnou i svislou montáž, ledová zelená | ks | 135.707 | 135.707 | 21,00 | https://www.biesse.cz/vypinace-a-zasuvky_c549523885654092/abb_c549523885654093/neo-neo-tech_c5495238 | https://eshop.biesse.cz/Pictures/biesse/19/2000000326/83435-83435(2).jpg | 8595017246999 | 3901M-A00140 42 | ABB s.r.o. | 0 | Vypínače a zásuvky | ABB | Neo, Neo Tech | rámečky Neo
HDX00044@ | Kondenzátor G601 TSK25 250nF/250V 18x38mm odrušovací |  |  | ks | 51.435 | 51.435 | 21,00 |  |  |  | G601 | H A D E X , spol. s r.o. | 0
BUB01012 | BUBEN 100/2509175985 JAN CYKY-J 4X50 |  |  | ks | 4710 | 4710 | 21,00 | [5 empty] | 0
LET09926 | Pojistka 12A PF10 gR |  |  | ks | 83.6215 | 83.6215 | 21,00 |  |  | 8590125387008 | OEZ:38700 | OEZ s.r.o. | 0
TE162759 | Spínač LE1M35Q712 3,7-5,5A 2,2KW 380/400V |  | TeSys enclosed starter with contactor and thermal overload relay, 3 poles, for non-reversing motor control applications up to 2.2kW@400V AC-3. Surface mounting enclosure with screw fixing, 2 knock-outs for cable glands on top and bottom. Self-extinguishing ABS material enclosure, IP65 protection. It | ks | 2227.4148 | 2227.4148 | 21,00 | https://www.biesse.cz/modulove-a-paticove-pristroje_c374924875137026/spoustece-motorove_c38210606045 | https://eshop.biesse.cz/Pictures/BIESSE/19/2000000326/83461_83461.JPG | 3389110765779 | LE1M35Q712 | Schneider Electric CZ, s.r.o. | 0 | Modulové a paticové přístroje | Spouštěče motorové
AGR00326 | Matice Pg11 Agro 8011.96 nerez |  |  | ks | 118.7662 | 118.7662 | 21,00 |  |  | 7611614040776 | AG-8011.96 | AGRO - PRO ROZDĚLENÍ CENÍKŮ | 0
GPH02029 | Špička DN 95-25 lisovací 95- 25mm |  | Dutinky lisovací bez izolace | ks | 12.6418 | 12.6418 | 21,00 |  |  | 8591120040479 | DN 95-25 | Nexans Power Accessories Czech Republic, spol. s r.o. | 0
TE021652 | Díl KNA63ED4204 63A 3m rovný |  | Canalis straight length for KN. It's applied to low power distribution with lubricated sliding contact. The operational voltage is from 230VAC to 500VAC 50/60Hz. The rated operational current is 63A at 35 ?. It provides white RAL 9001 surface treatment. Mounted by screws with up neutral position. Bu | ks | 5356.0332 | 5356.0332 | 21,00 | https://www.biesse.cz/modulove-a-paticove-pristroje_c374924875137026/spinace-modulove_c3803794836029 | https://eshop.biesse.cz/Pictures/BIESSE/19/2000000326/83478_83478.JPG | 3606480003219 | KNA63ED4204 | Schneider Electric CZ, s.r.o. | 0 | Modulové a paticové přístroje | Spínače modulové
TE021483 | Spojka KNA63ZJ4 |  | Canalis electrical and mechanical jointing for KNA. It's applied to low power distribution. The rated operational voltage is from 230VAC to 500VAC. The rated operational current is 40A and 63A. It provides white RAL 9001 surface treatment. Designed with 1 circuit allowing. It provides IP55 protectio | ks | 1181.1744 | 1181.1744 | 21,00 | https://www.biesse.cz/modulove-a-paticove-pristroje_c374924875137026/spinace-modulove_c3803794836029 | https://eshop.biesse.cz/Pictures/BIESSE/19/2000000326/83480_83480.JPG | 3606485013152 | KNA63ZJ4 | Schneider Electric CZ, s.r.o. | 0 | Modulové a paticové přístroje | Spínače modulové
TE021632 | Skříň KNB32CP15F |  | Canalis, vývodní konektor, 32A, 1 NF domovní a 1 průmyslová zásuvka IEC. řada výrobků: Canalis - označení výrobku: KN - kompatibilita: modulární přístroj - počet pólu vývodu: 3L+N+PE - součást výrobku: zaslepovací deska. | ks | 8307.3816 | 8307.3816 | 21,00 | https://www.biesse.cz/modulove-a-paticove-pristroje_c374924875137026/spinace-modulove_c3803794836029 | https://eshop.biesse.cz/Pictures/BIESSE/19/2000000326/83481_83481.JPG | 3606480006241 | KNB32CP15F | Schneider Electric CZ, s.r.o. | 0 | Modulové a paticové přístroje | Spínače modulové
OSR01007 | Předřadník QT-FQ 2x80 230-240 QUICKTRONIC OSRAM |  |  | ks | 1230.144 | 1230.144 | 21,00 |  |  | 4050300825564 | 4050300825564 | MEGAMAN Česká republika, spol. s r.o. | 1
TE212428 | Relé RM17TG20 měřící síťové |  | Toto relé HARMONY RM17-TG umožňuje monitorování obvodů pro napájení ve 3fázových sítích. Toto modulární multifunkční 3fázové řídicí relé pro napájení je ideální pro monitorování elektrických hodnot v průmyslových a stavebních ovládacích panelech. Platí pro velký typ průmyslových automatizačních apli | ks | 1803.8462 | 1803.8462 | 21,00 | https://www.biesse.cz/modulove-a-paticove-pristroje_c374924875137026/stykace-a-rele_c381775347976654 | https://eshop.biesse.cz/Pictures/BIESSE/19/2000000326/83508_83508.JPG | 3389119405072 | RM17TG20 | Schneider Electric CZ, s.r.o. | 0 | Modulové a paticové přístroje | Stykače a relé | Relé paticová
TE300019 | Tělo polohového spínače ZCP29 2xNC |  | This ZCP body/contact assembly has standard contacts and a plastic body. It has 2 x NC snap action contacts. It can be matched with any head, actuator or connector from the XCKD, XCKP and XCKT ranges. | ks | 700.4341 | 700.4341 | 21,00 | https://www.biesse.cz/modulove-a-paticove-pristroje_c374924875137026/spinace-polohove_c3817753479769 | https://eshop.biesse.cz/Pictures/BIESSE/19/2000000326/83509_83509.JPG | 3389110180336 | ZCP29 | Sonepar Česká republika spol. s r.o. | 0 | Modulové a paticové přístroje | Spínače polohové
HEN21042 | Příruba FP FG 300 |  |  | ks | 1275.5662 | 1275.5662 | 21,00 |  |  | 4012591105541 | FP FG 300 | Hensel, s.r.o. | 0
TE120014 | Stykač CAD32D7 |  | TeSys D control relay, 5 contacts (3NO + 2NC), 10A/690V, for control of electromagnetic loads AC-15/DC-13. It provides a 42V 50/60Hz AC control circuit, connection by screw clamp terminals. For high operating rates until 180 cycles/min and ambient temperature -40/+60°C, it procures high reliability | ks | 1121.8844 | 1121.8844 | 21,00 | https://www.biesse.cz/modulove-a-paticove-pristroje_c374924875137026/stykace-a-rele_c381775347976654 | https://eshop.biesse.cz/Pictures/BIESSE/19/2000000326/83517_83517.JPG | 3389110399707 | CAD32D7 | Schneider Electric CZ, s.r.o. | 0 | Modulové a paticové přístroje | Stykače a relé | Stykače a relé modulová
EMS01584 | Baterie GP 24AUP LR03 AA blistr (bal 4. KS) |  | Popis produktu Nejvyšší řada alkalických baterií vyniká dobou provozu v energeticky nejnáročnějších zařízeních požadujících maximální výkon. Oproti běžným alkalickým bateriím dodají až o 60 % více energie. Výkonnost těchto baterií nejlépe vynikne při použití v přístrojích s velkým a nárazovým odbě | ks | 17.1384 | 17.1384 | 21,00 | https://www.biesse.cz/baterie-a-napajeni_c381775347976022/baterie-a-nabijecky_c382106060456256/tuzko | https://eshop.biesse.cz/Pictures/BIESSE/19/2000000326/83524_83524.PNG | 4891199100338 | 1013124000 | EMOS spol. s r.o. | 0 | Baterie a napájení | Baterie a nabíječky | Tužkové baterie AA (R6)
EMS01759 | Baterie GP 15AUP LR6 AA BLISTR (v bal. 4 KS) |  | Popis produktu Nejvyšší řada alkalických baterií vyniká dobou provozu v energeticky nejnáročnějších zařízeních požadujících maximální výkon. Oproti běžným alkalickým bateriím dodají až o 60 % více energie. Výkonnost těchto baterií nejlépe vynikne při použití v přístrojích s velkým a nárazovým odbě | ks | 17.1384 | 17.1384 | 21,00 | https://www.biesse.cz/baterie-a-napajeni_c381775347976022/baterie-a-nabijecky_c382106060456256/tuzko | https://eshop.biesse.cz/Pictures/BIESSE/19/2000000326/83525_83525.PNG | 4891199100277 | 1013224000 | EMOS spol. s r.o. | 0 | Baterie a napájení | Baterie a nabíječky | Tužkové baterie AA (R6)
HAG00383 | Jistič 13B/1 MBN113 6kA HAGER |  | Jistič 1 pól. 13A, char.B, 6 kA | ks | 125.1 | 125.1 | 21,00 |  | https://eshop.biesse.cz/Pictures/biesse/19/2000000326/83528-83528(2).tif | 3250614310089 | MBN113 | Hager Electro s.r.o. | 0
HAG00384 | Jistič 16C/3 MCN316 6kA HAGER |  | Jistič 3 pól. 16A, char.C, 6 kA | ks | 444.075 | 444.075 | 21,00 |  | https://eshop.biesse.cz/Pictures/biesse/19/2000000326/83529-83529(2).tif | 3250614311451 | MCN316 | Hager Electro s.r.o. | 0.25
HAG00386 | Jistič 16C/1 MCN116 6kA HAGER |  | Jistič 1 pól. 16A, char.C, 6 kA | ks | 139.5 | 139.5 | 21,00 |  | https://eshop.biesse.cz/Pictures/biesse/19/2000000326/83531-83531(2).tif | 3250614311154 | MCN116 | Hager Electro s.r.o. | 0
ELR01076 | Skříň SRP 4 vestavná |  |  | ks | 21541.824 | 21541.824 | 21,00 |  |  | 8595208601576 | 3072 | ELPLAST - KPZ Rokycany, spol. s r.o. | 0
KOL00020 | Trubka 8025HF FA černá PVC 1250N/5cm bezhalog. |  | Tuhá hrdlovaná elektroinstalační trubka UV stabilní bezhalogenová PPO pr. 25 mm, 44521, mechanická odolnost 1250N/5cm, černá, délka 3 m, lze montovat do prostoru s nebezpečím výbuchu hořlavých plynů a par, nebezpečná zóna 2 a do prostor s nebezpečím výbuchu prachu, nebezpečná zóna 22. | m | 172.7297 | 172.7297 | 21,00 | https://www.biesse.cz/ulozny-material_c381775347976339/trubky_c382106060456589/trubky-plastove_c3821 | https://eshop.biesse.cz/Pictures/biesse/19/2000000326/83580-83580(2).jpg | 8595057688346 | 8025HF_FA | KOPOS KOLÍN a.s. | 0 | Úložný materiál | Trubky | Trubky plastové
OSR03314 | Žárovka H120W/220V R7s 64696 118mm ECO HALOLINE OSRAM |  | Příkon: 120 W Napětí: 230 V Barva světla: 2950 K Výkon: 2250 lm Patice: R7s Ra: 100 Délka: 114.2 mm Průměr: 12.0 mm Stmívatelné: Ano Životnost: 2000 h Start: 0 s (60%) | ks | 134.629 | 134.629 | 21,00 | https://www.biesse.cz/svetelne-zdroje_c381775347976343/zarovky-halogenove_c382106060456623/zarovka-h | https://eshop.biesse.cz/Pictures/BIESSE/19/2000000326/83582_83582..JPG | 4008321977670 | 4008321977670 | MEGAMAN Česká republika, spol. s r.o. | 0.3 | Světelné zdroje | Žárovky halogenové
ZAV00002 | Čidlo IR 16 Profi IP44 16A 180st. |  |  | ks | 847.11 | 847.11 | 21,00 |  |  | 8594012220911 | 0916 | ELEKTROBOCK MTF s.r.o. | 0.42
NGT00337 | Kleště NL 246215 lisovací Cu 6-50 mm2, Al 10-35mm2 |  | délka - 380mm, šestihran, pro oka a spojky 6-50mm JY-0650A | ks | 2793.312 | 2793.312 | 21,00 | https://www.biesse.cz/naradi-a-merici-technika_c381775347976337/naradi_c382106060456272/kleste-nl-24 | https://eshop.biesse.cz/Pictures/biesse/19/2000000326/83585-83585(2).jpg | 8595169504718 | NL 246 215 | N.G. ELEKTRO TRADE, a.s. | 0 | Nářadí a měřící technika | Nářadí
HEN01069 | Krabice KF 2525 B (KF 5255) černá 200x160x98 mm se svork. HENSEL |  |  | ks | 2066.519 | 2066.519 | 21,00 |  |  | 4012591105800 | KF 2525 B | Hensel, s.r.o. | 0
SA701039@DOPRODEJ | Skříň NSYSF20640P 2000x600x400 Spacial SF |  | Spacial SF vhodná ocelová skříň s mont. panelem. 2000 x 600 x 400 mm. Sestaveno. Přístupnost zepředu, zezadu a zepředu. bez těsnící desky. 4bodový uzamykací systém s rukojetí a 5 mm dvojitou tyčí se zámkem. pozink. ocel pro rám a sloupky. Ochranné spínače IK10 IP55, šedá. 4 držáky montážního panelu | ks | 21876.7458 | 21876.7458 | 21,00 | https://www.biesse.cz/skrine-a-rozvodnice_c381775347976028/rozvodnice-modulove_c382106060456269/rozv | https://eshop.biesse.cz/Pictures/BIESSE/19/2000000326/83603_83603.JPG | 3606485117638 | NSYSF20640P | Schneider Electric CZ, s.r.o. | 0 | Skříně a rozvodnice | Rozvodnice modulové | Rozvodnice na omítku | Rozvodnice na omítku do IP40
SA701040 | Dno NSYEC641 kabelové 600x400 dvojité Spacial SF |  | Spacial SF 1 vst. kabelové dno. Víceúčelové příslušenství pro správu kabeláže. Upevnění sponami. Montáž na dno skříně. 1 vstup pro kabel. pozinkovaná ocel. Tloušťka 1,5 mm. Deska a upevňovací prvky včetně. samozhášecí polyuretanové lepící těsnění s průřezem 15 x 25 mm včetně | ks | 1102.2596 | 1102.2596 | 21,00 | https://www.biesse.cz/skrine-a-rozvodnice_c381775347976028/rozvodnice-modulove_c382106060456269/rozv | https://eshop.biesse.cz/Pictures/BIESSE/19/2000000326/83604_83604.JPG | 3606485126241 | NSYEC641 | Schneider Electric CZ, s.r.o. | 0 | Skříně a rozvodnice | Rozvodnice modulové | Rozvodnice na omítku | Rozvodnice na omítku do IP40
JAB11018 | Spínač 3557G-A88340 H1 1/0+1/0 žaluziový |  | Ovládač žaluziový jednopólový (1/0+1/0 s blokováním), s krytem, hnědá | ks | 213.4132 | 213.4132 | 21,00 | https://www.biesse.cz/vypinace-a-zasuvky_c549523885654092/abb_c549523885654093/swing-swing-l_c549523 | https://eshop.biesse.cz/Pictures/biesse/19/2000000326/83605-83605(2).jpg | 8595017206467 | 3557G-A88340 H1 | ABB s.r.o. | 0 | Vypínače a zásuvky | ABB | Swing, Swing L | žaluziové spínače Swing, Swing L
PRZ02529 | Svítidlo 1063 OPAR 3xE27/60W chrom,bílá |  |  | ks | 2101.2231 | 2101.2231 | 21,00 | https://www.biesse.cz/svitidla_c381775347976342/svitidla-interierova-bytova_c382106060456608/svitidl | https://eshop.biesse.cz/Pictures/BIESSE/19/2000000326/83613_83613..JPG |  | 1063 | LUXERA s.r.o. | 0 | Svítidla | Svítidla interiérová - bytová
LG400011 | Zásuvka 77504 2P+T USA standard 2M Mosaic |  | MOSAIC ZÁSUVKA 2P+T USA 2MODULOVÁ BÍLÁ | ks | 237.6584 | 237.6584 | 21,00 | https://www.biesse.cz/vypinace-a-zasuvky_c549523885654092/legrand_c549558245399359/mosaic_c549764403 | https://eshop.biesse.cz/Pictures/biesse/19/2000000326/83621-83621(2).jpg | 3245060775049 | 077504 | LEGRAND s.r.o. | 0 | Vypínače a zásuvky | Legrand | Mosaic | Zásuvky Mosaic
HDX00316 | Spínač L396 ON-OFF-ON 2pol. 30V/10A | CENA POUZE NA DOPTÁNÍ |  | ks | 0 | 0 | 21,00 |  |  |  | L396 | H A D E X , spol. s r.o. | 0
HDX00318 | Spínač L464 OFF-ON 1pol. 250V/3A |  | Informace o zboží Kód L464 Popis Vypínač kolébkový OFF-ON 1pol.250V/3A černý MRS-101 otvor 13×19mm | ks | 24.5445 | 24.5445 | 21,00 |  | https://eshop.biesse.cz/Pictures/BIESSE/19/2000000326/83640_83640..JPG | 8595118817814 | L464 | H A D E X , spol. s r.o. | 0
NGT00007 | Vrták NV 1420-12 SDS+ |  | velikost - 12/150/210mm žula,beton,cihla | ks | 86.089 | 86.089 | 21,00 | https://www.biesse.cz/naradi-a-merici-technika_c381775347976337/naradi_c382106060456272/vrtak-nv-142 | https://eshop.biesse.cz/Pictures/biesse/19/2000000326/83652-83652(2).jpg | 8595169525256 | NV 1420-12 | N.G. ELEKTRO TRADE, a.s. | 0 | Nářadí a měřící technika | Nářadí
JAB00127 | Kryt 1724-0-1663 zásuvky komun. alpská bílá |  | Kryt zásuvky komunikační, s popisovým polem (pro nosnou masku), alpská bílá, 1758-214 | ks | 332.0174 | 332.0174 | 21,00 | https://www.biesse.cz/vypinace-a-zasuvky_c549523885654092/abb_c549523885654093/reflex-si_c5527408161 | https://eshop.biesse.cz/Pictures/biesse/19/2000000326/83654-83654(2).jpg | 4011395469507 | 2CKA001724A1663 | ABB s.r.o. | 0 | Vypínače a zásuvky | ABB | Reflex SI | datové (a komunikační) zásuvky Reflex SI
JAB07501 | Maska 1764-0-0182 dvoj. |  | Maska nosná - 2x komunikační zásuvka, černá, 1867 EB | ks | 109.681 | 109.681 | 21,00 | https://www.biesse.cz/vypinace-a-zasuvky_c549523885654092/abb_c549523885654093/reflex-si_c5527408161 | https://eshop.biesse.cz/Pictures/biesse/19/2000000326/83655-83655(2).jpg | 4011395182802 | 2CKA001764A0182 | ABB s.r.o. | 0 | Vypínače a zásuvky | ABB | Reflex SI | datové (a komunikační) zásuvky Reflex SI
OST02540 | Baterie CR2330 CONRAD |  |  | ks | 121.5 | 121.5 | 21,00 |  |  |  | 650207 | Conrad Electronic Česká republika, s.r.o. | 0
RAB00622 | Svítidlo DIANA E27 G45 1X MAX 60W + E14 1X MAX 40W saténová chromová |  | VLASTNOSTI PRODUKTU Kategorie produktuVnitřní osvětlení TypStojací lampy StylStandard Místnostobývací pokoj, pracovna Vlastnostis kabelovým spínačem Technologie LEDne Ochrana IPIP20 Se snímačem pohybune Barva lampysaténová chromová Materiál lampykov Barva stínítkabílá Materiál stínítkapl | ks | 780 | 780 | 21,00 |  | https://eshop.biesse.cz/Pictures/BIESSE/19/2000000326/83662_83662..JPG | 5998250340678 | 4067 | RABALUX CZ Svítidla s.r.o. | 5.1
SEL01010 | Tyč zaváděcí Rd16/2000mm nerez 104906 |  |  | ks | 3997.763 | 3997.763 | 21,00 |  |  | 4013364082854 | 104906 | LUMA Plus s.r.o. | 0
MG160580@DOPRODEJ | Rámeček MGU670655 troj. Silver Quadro |  | Unica Quadro Metallized, krycí rámeček, trojnásobný, H71/V71, silver. použití zařízení: montáž - typ produktu nebo součásti: krycí rámeček - označení řady: Unica Quadro. | ks | 367.5506 | 367.5506 | 21,00 | https://www.biesse.cz.html | https://eshop.biesse.cz/Pictures/BIESSE/19/2000000326/83667_83667.JPG | 8420375167757 | MGU6.706.55 | Schneider Electric CZ, s.r.o. | 0 | Vypínače a zásuvky | Schneider electric | Unica | Rámečky Unica Quadro
SCR01068 | Relé ST3P3LC4 1P 1CO 24 V DC s LED |  |  | ks | 487.9565 | 487.9565 | 21,00 |  |  |  | ST3P3LC4 | Schrack Technik spol. s r.o. | 0.05
JAB07563 | Kryt 3299A-A110 R2žaluziového spínače |  | Kryt spínače žaluziového Busch-Jalousiecontrol II, s krátkocest. ovl., vřesová červená | ks | 283.6834 | 283.6834 | 21,00 | https://www.biesse.cz/vypinace-a-zasuvky_c549523885654092/abb_c549523885654093/tango_c54952388565407 | https://eshop.biesse.cz/Pictures/biesse/19/2000000326/83679-83679(2).jpg | 8595017208270 | 3299A-A110 R2 | ABB s.r.o. | 0 | Vypínače a zásuvky | ABB | Tango | žaluziové spínače Tango
MG160581 | Víčko MTN432525 systém M, dělené Active Merten |  | Schneider Electric Merten System M rocker MTN432525 is in color active white for double switch or button. This rocker belongs to M-Arc, M-Elegance, M-Plan, M-Plan glass, M-Smart, M-Star, System M aesthetic group. The fixing mode of this device is by clamp. The antibacterial surface treatment takes y | ks | 147.5771 | 147.5771 | 21,00 | https://www.biesse.cz/vypinace-a-zasuvky_c549523885654092/schneider-electric_c549523885654096/merten | https://eshop.biesse.cz/Pictures/BIESSE/19/2000000326/83683_83683.JPG | 3606485094731 | MTN432525 | Schneider Electric CZ, s.r.o. | 0 | Vypínače a zásuvky | Schneider electric | Merten | Mechanismy a kryty | kryty, desky Merten
MG160582 | Rámeček MTN486114 jedn. antracit Merten |  | Krycí rámeček Schneider Electric Merten System M MTN486114 je barevný antracit s jednonásobným rámečkem. Tento krycí rámeček patří do estetické skupiny M-Plan. Tento krycí rám podporuje vodorovnou a svislou montáž. Díky dostatečně spolehlivému a odolnému přístupu dosáhne protokolu IP20. Tento krycí | ks | 149.9638 | 149.9638 | 21,00 | https://www.biesse.cz/vypinace-a-zasuvky_c549523885654092/schneider-electric_c549523885654096/merten | https://eshop.biesse.cz/Pictures/BIESSE/19/2000000326/83685_83685.JPG | 3606485006024 | MTN486114 | Schneider Electric CZ, s.r.o. | 0 | Vypínače a zásuvky | Schneider electric | Merten | M-Plan
TE115629 | Stykač LC2K1210 B7 12A |  | TeSys K reverzační stykač LC2-K, 3P (3Z), pro aplikace ovládání motoru do 12 A/690 V AC-3 (5.5kW@400V). Poskytuje 24V 50/60Hz AC cívky, 2Z vestavěné pomocné kontakty, připojení šroubovými svorkami. Pro provozní rychlosti až 600 cyklů/hod. ve AC-3 a prostředí do 50 °C zajišťuje spolehlivost a odolno | ks | 2168.5404 | 2168.5404 | 21,00 | https://www.biesse.cz/modulove-a-paticove-pristroje_c374924875137026/stykace-a-rele_c381775347976654 | https://eshop.biesse.cz/Pictures/BIESSE/19/2000000326/83686_83686.JPG | 3389110789898 | LC2K1210B7 | Schneider Electric CZ, s.r.o. | 0 | Modulové a paticové přístroje | Stykače a relé | Stykače a relé modulová
LG405998 | Zásuvka 77213 2P+T bílá Mosaic schuko |  | MOSAIC ZÁSUVKA 2P+T SCHUKO 2MODULOVÁ BÍLÁ | ks | 200.9544 | 200.9544 | 21,00 | https://www.biesse.cz/vypinace-a-zasuvky_c549523885654092/legrand_c549558245399359/mosaic_c549764403 | https://eshop.biesse.cz/Pictures/biesse/19/2000000326/83691-83691(2).jpg | 3245060772130 | 077213 | LEGRAND s.r.o. | 0 | Vypínače a zásuvky | Legrand | Mosaic | Zásuvky Mosaic
OBO00093 | Žebřík kabelový SLG 440 NS 6000FS 6200629 OBO (400x45) |  | Kabelový žebřík s výškou bočnice 45 mm a s přinýtovaným nahoru otevřeným profilem C příčky. | m | 954.304 | 954.304 | 21,00 |  | https://eshop.biesse.cz/Pictures/BIESSE/19/2000000326/83694_83694.JPG | 4012195063834 | 6200629 | OBO BETTERMANN s. r. o. | 0
OBO00094 | Spojka LVG 45 FS 6200832 podélná OBO (150x49) |  | Podélná spojka jako vnější spojka pro spojení kabelových žebříků a tvarových dílů s výškou bočnice 45 mm s průchozím děrováním bočnice. | ks | 101.8536 | 101.8536 | 21,00 |  | https://eshop.biesse.cz/Pictures/BIESSE/19/2000000326/83696_83696.JPG | 4012195065197 | 6200832 | OBO BETTERMANN s. r. o. | 0
OBO00095 | Třmen DBL 50 400 FS 6015549 distanční OBO |  | Třmen pro kabelové a mřížové žlaby. | ks | 351.4408 | 351.4408 | 21,00 |  | https://eshop.biesse.cz/Pictures/BIESSE/19/2000000326/83697_83697.JPG | 4012196746354 | 6015549 | OBO BETTERMANN s. r. o. | 0
TE020013 | Koncová napájecí skříň 100A KNA100AB4 |  | Canalis feed unit for KNA. The rated operational voltage is from 230VAC to 500VAC. The rated operational current is 100A. The bar material of feed-unit is aluminium with white RAL 9001 surface treatment. Busbar mounting by clips on left or right side of trunking, connection by lug terminals. Designe | ks | 5474.0448 | 5474.0448 | 21,00 | https://www.biesse.cz/modulove-a-paticove-pristroje_c374924875137026/spinace-modulove_c3803794836029 | https://eshop.biesse.cz/Pictures/BIESSE/19/2000000326/83699_83699.JPG | 3606480002991 | KNA100AB4 | Schneider Electric CZ, s.r.o. | 0 | Modulové a paticové přístroje | Spínače modulové
TE020017 | Rovná délka 100A 3m KNA100ED4303 |  | Canalis straight length for KN. It's applied to low power distribution with lubricated sliding contact. The operational voltage is from 230VAC to 500VAC 50/60Hz. The rated operational current is 100A at 35 ?. It provides white RAL 9001 surface treatment. Mounted by screws with up neutral position. B | ks | 7659.1116 | 7659.1116 | 21,00 | https://www.biesse.cz/modulove-a-paticove-pristroje_c374924875137026/spinace-modulove_c3803794836029 | https://eshop.biesse.cz/Pictures/BIESSE/19/2000000326/83700_83700.JPG | 3606480003059 | KNA100ED4303 | Schneider Electric CZ, s.r.o. | 0 | Modulové a paticové přístroje | Spínače modulové
TE020018 | Rovná délka 100A 2m KNA100ED4204 |  | Canalis straight length for KN. It's applied to low power distribution with lubricated sliding contact. The operational voltage is from 230VAC to 500VAC 50/60Hz. The rated operational current is 100A at 35 ?. It provides white RAL 9001 surface treatment. Mounted by screws with up neutral position. B | ks | 7917.3612 | 7917.3612 | 21,00 | https://www.biesse.cz/modulove-a-paticove-pristroje_c374924875137026/spinace-modulove_c3803794836029 | https://eshop.biesse.cz/Pictures/BIESSE/19/2000000326/83701_83701.JPG | 3606480003035 | KNA100ED4204 | Schneider Electric CZ, s.r.o. | 0 | Modulové a paticové přístroje | Spínače modulové
TE020019 | Vývodní konektor modulární 32A 5M KNB32CM55 |  | Canalis tap off unit for KN. It is compatibility with Canalis KN busbar trunking with plug-in outlets. The rated operational voltage is from 230VAC to 500VAC 50/60Hz depending on protective device. The rated operational current is 32A. It provides miniature circuit breaker (MCB) protection and 5 mod | ks | 2425.8528 | 2425.8528 | 21,00 | https://www.biesse.cz/modulove-a-paticove-pristroje_c374924875137026/spinace-modulove_c3803794836029 | https://eshop.biesse.cz/Pictures/BIESSE/19/2000000326/83702_83702.JPG | 3606480006197 | KNB32CM55 | Schneider Electric CZ, s.r.o. | 0 | Modulové a paticové přístroje | Spínače modulové
KAN08390 | Čidlo JQ-L-W SLICK bílé 1200W IP44 160° 12m |  | Kanlux SLICK JQ je senzor pohybu s maximálním detekčním dosahem 12 metrů. Můžeme nastavit dobu svícení a úroveň intenzity světla, při kterém senzor pracuje. | ks | 332.2302 | 332.2302 | 21,00 |  | https://eshop.biesse.cz/Pictures/biesse/19/2000000326/83704-83704(2).jpg | 5905339083906 | 08390 | Kanlux s. r. o. | 0.84
KAN08391 | Čidlo JQ-L-W SLICK černé 1200W IP44 160° 12m |  | Kanlux SLICK JQ je senzor pohybu s maximálním detekčním dosahem 12 metrů. Můžeme nastavit dobu svícení a úroveň intenzity světla, při kterém senzor pracuje. | ks | 332.2302 | 332.2302 | 21,00 |  | https://eshop.biesse.cz/Pictures/biesse/19/2000000326/83705-83705(2).jpg | 5905339083913 | 08391 | Kanlux s. r. o. | 0.84
JAB00128 | Kryt 1724-0-0897 zás.TV+R |  | Kryt zásuvky televizní a rozhlasové, alpská bílá, 2531-214 | ks | 127.8992 | 127.8992 | 21,00 | https://www.biesse.cz/vypinace-a-zasuvky_c549523885654092/abb_c549523885654093/reflex-si_c5527408161 | https://eshop.biesse.cz/Pictures/biesse/19/2000000326/83714-83714(2).jpg | 4011395088500 | 2CKA001724A0897 | ABB s.r.o. | 0 | Vypínače a zásuvky | ABB | Reflex SI | anténní zásuvky Reflex SI
KOL00021 | Kryt EKD 120x40 roh vnitřní 8585 |  | Roh vnitřní 8585, EKD 120x40, bílý - příslušenství k elektrinstalačním kanálům elegant | ks | 90.0616 | 90.0616 | 21,00 | https://www.biesse.cz/ulozny-material_c381775347976339/plastove-listy-kanaly-a-perfor-zlaby_c3821060 | https://eshop.biesse.cz/Pictures/biesse/19/2000000326/83715-83715(2).jpg | 8595057690660 | 8585_HB | KOPOS KOLÍN a.s. | 0 | Úložný materiál | Plastové lišty, kanály a perfor. žlaby | Příslušenství k lištám a kanálům
KOL00022 | Kryt EKD 120x40 roh vnější 8586 |  | Roh vnější 8586, EKD 120x40, bílý - příslušenství k elektrinstalačním kanálům elegant | ks | 90.1754 | 90.1754 | 21,00 | https://www.biesse.cz/ulozny-material_c381775347976339/plastove-listy-kanaly-a-perfor-zlaby_c3821060 | https://eshop.biesse.cz/Pictures/biesse/19/2000000326/83716-83716(2).jpg | 8595057690677 | 8586_HB | KOPOS KOLÍN a.s. | 0 | Úložný materiál | Plastové lišty, kanály a perfor. žlaby | Příslušenství k lištám a kanálům
KOL00023 | Lišta LHD 20x10 HF 2m bezhal. |  | Lišta hranatá 20x10, bílá, 2 m, karton, bezhalogenová. Klasický tvar, antibakteriální. Určena pro montáž na stěnu, nebo na strop. Dvojitý zámek víka zvyšuje tuhost lišty a zajišťuje pevnější fixaci víka. | m | 56.94 | 56.94 | 21,00 | https://www.biesse.cz/ulozny-material_c381775347976339/plastove-listy-kanaly-a-perfor-zlaby_c3821060 | https://eshop.biesse.cz/Pictures/biesse/19/2000000326/83719-83719(2).jpg | 8595057697744 | LHD 20X10HF_HD | KOPOS KOLÍN a.s. | 0 | Úložný materiál | Plastové lišty, kanály a perfor. žlaby | Lišty vkládací
MAL00053@ | Roh 32520-8802 25x20 vnitřní sv.dřevo |  |  | ks | 14.3752 | 14.3752 | 21,00 |  |  | 8594050754348 | 32520-8802 | MALPRO, spol. s r.o. | 0
MAL00054@ | Roh 42520-8802 25x20 vnější sv.dřevo |  |  | ks | 14.3752 | 14.3752 | 21,00 |  |  | 8594050754225 | 42520-8802 | MALPRO, spol. s r.o. | 0
MAL00055@ | Koncovka 62520-8802 25x20 sv.dřevo |  |  | ks | 8.951 | 8.951 | 21,00 |  |  | 8594050753761 | 62520-8802 | MALPRO, spol. s r.o. | 0
KOL00024 | Příchytka PKC1 1203 F |  | Příchytka typu Sonap pro fixaci kabelu v kabelové lávce, pro kabely průměru 24-30 mm | ks | 42.55 | 42.55 | 21,00 | https://www.biesse.cz/ostatni-zbozi_c426902569353229/prichytka-pkc1-1203-f_p83729.html | https://eshop.biesse.cz/Pictures/biesse/19/2000000326/83729-83729(2).jpg | 8595057635517 | PKC1 1203_F | KOPOS KOLÍN a.s. | 0 | Ostatní zboží
KOL00026 | T Kus NT 100x250 S Kopos |  | Slouží k vytvoření odbočení kabelové trasy do tvaru T v horizontálním směru pro kabelové trasy rozměru 100x250 na trasu stejného rozměru, povrchová úprava sendzimir | ks | 574.6156 | 574.6156 | 21,00 | https://www.biesse.cz/ulozny-material_c381775347976339/zlaby-rosty-a-zebriky_c382106060456588/zlaby- | https://eshop.biesse.cz/Pictures/biesse/19/2000000326/83731-83731(2).jpg | 8595057654402 | NT 100X250_S | KOPOS KOLÍN a.s. | 0 | Úložný materiál | Žlaby, Rošty a žebříky | Žlaby kovové
_MOL0049 | _Hlavice ZB4BA3 lícující |  | Ovládací hlavice stiskací, zelená, se symbolem Tato hlava tlačítka poskytuje ergonomické rozhraní pro ovládání vašich strojů. Držák ovládače se snadno instaluje a nahrazuje rozhraním ovládačů a kontaktů. Je odolný proti nárazům, odolnému proti prachu, vodě a vibracím, a to díky IP66 / IP67 / IP69 / | ks | 141.7245 | 141.7245 | 21,00 |  |  |  | ZB4BA3 | Schneider Electric CZ, s.r.o. | 0
_MOL0050 | _Hlavice ZB4BD4 |  | Tato ovládací hlavice otočná Harmony XB4, černá, se standardním ovládáním, má 2 polohy. Tato hlava přepínače se standardní rukojetí poskytuje ergonomické rozhraní pro ovládání vašich strojů. Lze jej snadno nainstalovat na kompatibilní jednotky přepínačů a poskytnout efektivní způsob, jak nastavit st | ks | 288.1368 | 288.1368 | 21,00 |  |  |  | ZB4BD4 | Schneider Electric CZ, s.r.o. | 0
OBO12588 | Kanál kovový LKM 20020 24x20 |  | Vrchní a spodní díl kanálu s děrováním dna. Vyrovnání potenciálu mezi vrchním dílem a spodním dílem je zaručeno bez dalších dílů. | m | 356.9464 | 356.9464 | 21,00 |  | https://eshop.biesse.cz/Pictures/BIESSE/19/2000000326/83739_83739.JPG | 4012196651672 | 6246966 | OBO BETTERMANN s. r. o. | 0
WEI01037 | Štítek DEK 5 FW 51-100 Rad.ozn.0473460051 |  | Štítek pro označení svorek. Značení je možné vytvořit v podobě štítků pomocí tiskárny nebo plotteru a příslušného softwaru. | ks | 1.3359 | 1.3359 | 21,00 | https://www.biesse.cz/spojovaci-material_c381775347976340/svorky-a-svorkovnice_c382106060456593/svor | https://eshop.biesse.cz/Pictures/biesse/19/2000000326/83746-83746(2).jpg | 4008190085667 | 0473460051 | Weidmüller, s.r.o. | 0 | Spojovací materiál | Svorky a svorkovnice | Svorky řadové
KOL00027 | Lišta EKD 80x40 HF 2m bezhalog. |  | Elektroinstalační kanál EKD 80x40, bílý, bezhalogenový a antibakteriální, 2 m, karton. Je určen pro vkládání kabelů větších rozměrů, nebo více kabelů. Lze vložit příčku PEKD 40. | m | 288.0901 | 288.0901 | 21,00 | https://www.biesse.cz/ulozny-material_c381775347976339/plastove-listy-kanaly-a-perfor-zlaby_c3821060 | https://eshop.biesse.cz/Pictures/biesse/19/2000000326/83777-83777(2).jpg | 8595057691278 | EKD 80X40HF_HD | KOPOS KOLÍN a.s. | 0 | Úložný materiál | Plastové lišty, kanály a perfor. žlaby | Lišty vkládací
LOV01151 | Ovladač K/KU.3P Y/R červ.-žlutý |  |  | ks | 120.4632 | 120.4632 | 21,00 |  |  | 6419410221617 | 6419410221617 | ELEKTROKOMPONENTY AZ spol. s r.o. | 0
LG121044 | Termostat 774126 prost. VALENA béžová |  | VALENA TERMOSTAT STANDARD BÉŽOVÁ | ks | 2253.6256 | 2253.6256 | 21,00 | https://www.biesse.cz.html | https://eshop.biesse.cz/Pictures/biesse/19/2000000326/83783-83783(2).jpg | 3245067741269 | 774126 | LEGRAND s.r.o. | 0 | Vypínače a zásuvky | Legrand | Valena | termostaty Valena
ELS06101 | Sáček GHB 1 lici pryskyřice |  | Sáček lité pryskyřice GHB 1, pro Abox XT 025-2,5² a Abox XT SL 2,5², bez označení s trychtýřem a jednorázovými rukavicemi, pozor: Povšimněte si data trvanlivosti sáčku lité pryskyřice, 250 ml, bezhalogenová | ks | 1035.9335 | 1035.9335 | 21,00 |  | https://eshop.biesse.cz/Pictures/biesse/19/2000000326/83799-83799(2).jpg | 4013902969029 | 49250201 | SPELSBERG spol. s r.o. | 0
ELS06102 | Sáček GHB 2 lici pryskyřice |  | Sáček lité pryskyřice GHB 2, pro Abox XT 040-4² a Abox XT SL 4², bez označení s trychtýřem a jednorázovými rukavicemi, pozor: Povšimněte si data trvanlivosti sáčku lité pryskyřice, 350 ml, bezhalogenová | ks | 1211.2965 | 1211.2965 | 21,00 |  | https://eshop.biesse.cz/Pictures/biesse/19/2000000326/83800-83800(2).jpg | 4013902969036 | 49250401 | SPELSBERG spol. s r.o. | 0
TE120015 | Stykač LC3D12AP7 12A |  | TeSys D pre-assembled star-delta starter, for motor control applications up to 11kW@400V in delta connection. Plate mounted starter, open version, composed of 3 contactors LC1D with 230V 50/60Hz AC coils, 1NC built-in auxiliary contact on star, a time-delay contact block 1-30 sec. For operating rate | ks | 10123.126 | 10123.126 | 21,00 | https://www.biesse.cz/modulove-a-paticove-pristroje_c374924875137026/stykace-a-rele_c381775347976654 | https://eshop.biesse.cz/Pictures/BIESSE/19/2000000326/83814_83814.JPG | 3389110545739 | LC3D12AP7 | Schneider Electric CZ, s.r.o. | 0 | Modulové a paticové přístroje | Stykače a relé | Stykače a relé modulová
WE110018 | Svorka WDU240 1802780000 šedá |  | Svorkovnice pro připojování nebo spojování vodičů s permanentně zajištěným kontaktem. Kalená ocel odolává mechanickým silám, pocínovaná měď zajišťuje špičkovou vodivost. | ks | 850.7066 | 850.7066 | 21,00 | https://www.biesse.cz/spojovaci-material_c381775347976340/svorky-a-svorkovnice_c382106060456593/svor | https://eshop.biesse.cz/Pictures/biesse/19/2000000326/83822-83822(2).jpg | 4032248313723 | 1802780000 | Weidmüller, s.r.o. | 0 | Spojovací materiál | Svorky a svorkovnice | Svorky řadové
WE110019 | Svorka WDU240 1822210000 modrá |  | Svorkovnice pro připojování nebo spojování vodičů s permanentně zajištěným kontaktem. Kalená ocel odolává mechanickým silám, pocínovaná měď zajišťuje špičkovou vodivost. | ks | 850.7066 | 850.7066 | 21,00 | https://www.biesse.cz/spojovaci-material_c381775347976340/svorky-a-svorkovnice_c382106060456593/svor | https://eshop.biesse.cz/Pictures/biesse/19/2000000326/83823-83823(2).jpg | 4032248326969 | 1822210000 | Weidmüller, s.r.o. | 0 | Spojovací materiál | Svorky a svorkovnice | Svorky řadové
TE530005 | Spínač K1F006NX vačkový |  | Tělo pro krokový vačkový spínač, 1p, 45°, 12A, pro O 22mm. řada výrobků: Harmony K - označení přístroje: K1 - [Ith] jmenovitý tepelný proud: 12 A - složení podsestavy: bloky kontaktů + montážní deska - funkce vačkového spínače: krokový spínač - popis pólů: 1P - spínací polohy: vpravo: 0° - 45° - 90° | ks | 2071.8584 | 2071.8584 | 21,00 | https://www.biesse.cz/ostatni-zbozi_c426902569353229/spinac-k1f006nx-vackovy_p83827.html | https://eshop.biesse.cz/Pictures/BIESSE/19/2000000326/83827_83827.JPG | 3389110794250 | K1F006NX | Schneider Electric CZ, s.r.o. | 0 | Ostatní zboží
ABB20084 | Lišta PS3/60/16 3F 1m 16mm2 propojovací |  | Propojovací lišta PS3/60/16, 3- fázová, určeno pro: 60 modulů, průřez 16mm (max.80A) | ks | 669.6 | 669.6 | 21,00 | https://www.biesse.cz/modulove-a-paticove-pristroje_c374924875137026/propojovaci-listy_c709137755275 | https://eshop.biesse.cz/Pictures/biesse/19/2000000326/83829-83829(2).png | 4016779514705 | 2CDL230001R1660 | ABB s.r.o. | 0 | Modulové a paticové přístroje | Propojovací lišty
FNX00086 | Svítidlo MAYOR 3x25LED teplá |  |  | ks | 618.75 | 618.75 | 21,00 |  | https://eshop.biesse.cz/Pictures/biesse/19/2000000326/83832-83832(2).jpg | 8595216608130 | BL0902/T | PANLUX s.r.o. | 8.4
SYL01417 | Trubice 22W/840 FC G10q kruhová SYLVANIA |  |  | ks | 212.0387 | 212.0387 | 21,00 | https://www.biesse.cz/svetelne-zdroje_c381775347976343/zarivky-linearni-zdroje_c382106060456622/trub | https://eshop.biesse.cz/Pictures/BIESSE/19/2000000326/83834_83834..JPG | 5410288019611 | 0001961 | CTS Praha s.r.o. | 2 | Světelné zdroje | Zářivky - lineární zdroje
EMN00033 | Elektroměr DDS-1Y18L 45A 1M, 1fáz. digitální |  | Podružný 1-fázový 1-tarifní digitální elektroměr pro přímé informativní měření DDS-1Y-18L 45A. Jednofázový elektroměr s LCD displejem pro střídavé napětí 1x230 V, 50Hz, slouží k měření činné elektrické energie v přímém zapojení do obvodu. Je určen na podružné měření spotřeby samostatných spotřebičů | ks | 449.3691 | 449.3691 | 21,00 | https://www.biesse.cz/modulove-a-paticove-pristroje_c374924875137026/elektromery_c708854287434000/el | https://eshop.biesse.cz/Pictures/biesse/19/2000000326/83840-83840(2).jpg | 8592847000111 | 1000881 | ELEMAN spol. s r.o. | 0.6 | Modulové a paticové přístroje | Elektroměry
EMN00034 | Elektroměr DTS 353-L 2tarif 100A 7M LCD |  | Podružný 3-fázový 2-tarifní digitální elektroměr pro přímé informativní měření DTS 353-L 100A, 7mod. Třífázový elektroměr s dvoutarifním LCD displejem pro střídavé napětí 3x230 V / 400 V, 50Hz, slouží k měření činné elektrické energie v přímém zapojení do obvodu. Je určen na podružné měření spotřeb | ks | 1332.7835 | 1332.7835 | 21,00 |  | https://eshop.biesse.cz/Pictures/biesse/19/2000000326/83841-83841(2).jpg | 8592847000180 | 1000888 | ELEMAN spol. s r.o. | 0
SEL01290 | Objímka s úchytem a upínacím páskem, d=95mm |  |  | ks | 1101.87 | 1101.87 | 21,00 |  |  | 4013364110496 | 105362 | LUMA Plus s.r.o. | 0
SEL01291 | Podpěra HVI 275320 s upínacím páskem nerez |  |  | ks | 509.4166 | 509.4166 | 21,00 |  |  | 4013364099876 | 275320 | LUMA Plus s.r.o. | 0
EMN00035 | Příchytka KSH 15, kabelový držák |  | Sběrný kabelový držák KSH 15 - 15x kabel 3x1,5mm2, bezhalogenový PP. Pro uchycení více kabelů se nabízí možnost využití sběrných kabelových držáků (15 až 30 kabelů 3 x 1,5mm2), držáky jsou rozebíratelné a lze kdykoliv přidat či odebrat kabel dle potřeby. | ks | 16.6254 | 16.6254 | 21,00 | https://www.biesse.cz/kabely-buzirky-pasky-a-prislusenstvi_c381775347976341/kabelove-prichytky_c3864 | https://eshop.biesse.cz/Pictures/biesse/19/2000000326/83847-83847(2).jpg | 4025221222082 | 1000694 | ELEMAN spol. s r.o. | 0 | Kabely, bužírky, pásky a příslušenství | Kabelové příchytky
EMN00036 | Příchytka KSH 30, kabelový držák |  | Sběrný kabelový držák KSH 30 - 30x kabel 3x1,5mm2, bezhalogenový PP. Pro uchycení více kabelů se nabízí možnost využití sběrných kabelových držáků (15 až 30 kabelů 3 x 1,5mm2), držáky jsou rozebíratelné a lze kdykoliv přidat či odebrat kabel dle potřeby. | ks | 21.2063 | 21.2063 | 21,00 | https://www.biesse.cz/kabely-buzirky-pasky-a-prislusenstvi_c381775347976341/kabelove-prichytky_c3864 | https://eshop.biesse.cz/Pictures/biesse/19/2000000326/83848-83848(2).jpg | 4025221222099 | 1000695 | ELEMAN spol. s r.o. | 0 | Kabely, bužírky, pásky a příslušenství | Kabelové příchytky
EMN00037 | Prvek ADS-B (13TE) zaslepovací |  | Krytka volných modulů ADS-B - bílá, délka 225mm (12modulů), šířka 50mm. Modulové záslepky. Nevyužité modulové místo je nutné zaslepit, tak abychom obsluhu rozváděče ochránili před nebezpečným dotykem živých částí uvnitř rozváděče. Krytky volných modulů se vyrábějí ve dvou velikostech 12 modulových | ks | 38.9458 | 38.9458 | 21,00 | https://www.biesse.cz/skrine-a-rozvodnice_c381775347976028/prislusenstvi-ke-skrinim-a-rozvodnicim_c4 | https://eshop.biesse.cz/Pictures/BIESSE/19/2000000326/83849_83849.JPG | 4025221072045 | TL-12 | SEZ - CZ s.r.o. | 0 | Skříně a rozvodnice | Příslušenství ke skříním a rozvodnicím | Montážní příslušenství
LG401991 | T kus DLP lišta 50mm 010732 |  | MOSAIC DLP ODBOČKA T, H50 | m | 412.7712 | 412.7712 | 21,00 | https://www.biesse.cz/ulozny-material_c381775347976339/plastove-listy-kanaly-a-perfor-zlaby_c3821060 | https://eshop.biesse.cz/Pictures/biesse/19/2000000326/83851-83851(2).jpg | 3245060107321 | 010732 | LEGRAND s.r.o. | 0 | Úložný materiál | Plastové lišty, kanály a perfor. žlaby | Příslušenství k lištám a kanálům
LG401609 | Kryt 010703 DLP 50x150 koncový |  | MOSAIC DLP 50X150, KONCOVÝ DÍL | ks | 107.4336 | 107.4336 | 21,00 | https://www.biesse.cz/ulozny-material_c381775347976339/plastove-listy-kanaly-a-perfor-zlaby_c3821060 | https://eshop.biesse.cz/Pictures/biesse/19/2000000326/83852-83852(2).jpg | 3245060107031 | 010703 | LEGRAND s.r.o. | 0 | Úložný materiál | Plastové lišty, kanály a perfor. žlaby | Příslušenství k lištám a kanálům
TE510043 | Hlavice XD4PA12 křížový ovladač |  | Tento ovladač Harmony XB4, křížový ovládač, pracuje s mechanismem pevné 2 směry. Má 2 x Z (1 na směr) kontakty a pochromovaný kovový čelní kryt. Tato joystika poskytuje všestranné a intuitivní rozhraní pro ovládání vašich strojů. Snadno se instaluje do otvorů o průměru 22 mm a je připojen k obvodu s | ks | 1522.0159 | 1522.0159 | 21,00 | https://www.biesse.cz/ovladani-regulace-a-signalizace_c381775347975405/hlavice-ovladaci-a-signalni_c | https://eshop.biesse.cz/Pictures/BIESSE/19/2000000326/83871_83871.JPG | 3389110887402 | XD4PA12 | Schneider Electric CZ, s.r.o. | 0 | Ovládání, regulace a signalizace | Hlavice ovládací a signální
TE530006 | Spínač K1C003ALH vačkový |  | This K1 3-pole cam switch is ideal for direct control of simple machines, switchboards and control panels, has a rated voltage of 690V AC and a rated current of 12A. It has a square shape and a metallic legend with black marking. It is IP65 and installs with screws. Its high IP allows for handling o | ks | 673.2931 | 673.2931 | 21,00 | https://www.biesse.cz/ostatni-zbozi_c426902569353229/spinac-k1c003alh-vackovy_p83879.html | https://eshop.biesse.cz/Pictures/BIESSE/19/2000000326/83879_83879.JPG | 3389110079357 | K1C003ALH | Schneider Electric CZ, s.r.o. | 0 | Ostatní zboží
WE700018 | Kontakt DFFC 0,5-1,0 SN E 1567060000 |  | Krimpovací kontakt pro zásuvný konektor DPS | ks | 4.3103 | 4.3103 | 21,00 | https://www.biesse.cz/spojovaci-material_c381775347976340/srouby-a-matice-ostatni_c705237924972717/k | https://eshop.biesse.cz/Pictures/biesse/19/2000000326/83882-83882(2).jpg | 4008190166991 | 1567060000 | Weidmüller, s.r.o. | 0 | Spojovací materiál | Šrouby a matice, ostatní
WE700019 | Konektor BLC 5,08/07/180R OR BX 1610540000 |  | Zásuvné připojení DPS s inovativní technologií připojení pro bezpečné a intuitivní ovládání | ks | 24.3359 | 24.3359 | 21,00 | https://www.biesse.cz/spojovaci-material_c381775347976340/srouby-a-matice-ostatni_c705237924972717/k | https://eshop.biesse.cz/Pictures/biesse/19/2000000326/83883-83883(2).jpg | 4008190156398 | 1610540000 | Weidmüller, s.r.o. | 0 | Spojovací materiál | Šrouby a matice, ostatní
WE700020 | Konektor BLC 5,08/03/180R OR BX 1610500000 |  | Zásuvné připojení DPS s inovativní technologií připojení pro bezpečné a intuitivní ovládání | ks | 10.3942 | 10.3942 | 21,00 | https://www.biesse.cz/spojovaci-material_c381775347976340/srouby-a-matice-ostatni_c705237924972717/k | https://eshop.biesse.cz/Pictures/biesse/19/2000000326/83884-83884(2).jpg | 4008190004293 | 1610500000 | Weidmüller, s.r.o. | 0 | Spojovací materiál | Šrouby a matice, ostatní
KAN00134 | Svítidlo LUTO CTX-DS02B-W |  | Kanlux LUTO je řada klasických oček v tlumených barvách. Bílá, patinovaná mosaz nebo matný chrom nenápadně dodávají kouzlo nejen domovu, ale také hotelům a kavárnám. | ks | 67.9953 | 67.9953 | 21,00 |  | https://eshop.biesse.cz/Pictures/biesse/19/2000000326/83894-83894(2).jpg | 5905339025807 | 02580 | Kanlux s. r. o. | 0
EMN00038 | Ventilátor 100MATH Vents - timer + žaluzie + hygro. |  | Ventilátor VENTS 100 MATH - s automatickou žaluzií, časovač, hygrostat, nástěná montáž, 34dB, IP24, bílý, 98m3/h. Domovní axiální ventilátor Vents MA je určen k odsávání vzduchu z menších bytových a nebytových prostor jako jsou koupelny, toalety, kuchyně, prodejny, kanceláře a podobně. Vzhledem ke | ks | 1096.7349 | 1096.7349 | 21,00 | https://www.biesse.cz/vzduchotechnika_c381775347976027/ventilatory_c382106060456267/koupelnove-venti | https://eshop.biesse.cz/Pictures/biesse/19/2000000326/83907-83907(2).jpg | 4823016217271 | 1009016 | ELEMAN spol. s r.o. | 1 | Vzduchotechnika | Ventilátory | Koupelnové ventilátory
OSR01008 | Žárovka G9 33W 66733 ECO 230V OSRAM |  |  | ks | 64.5081 | 64.5081 | 21,00 | https://www.biesse.cz/svetelne-zdroje_c381775347976343/zarovky-halogenove_c382106060456623/zarovka-g | https://eshop.biesse.cz/Pictures/BIESSE/19/2000000326/83911_83911..JPG | 4008321208668 | 4008321208668 | MEGAMAN Česká republika, spol. s r.o. | 0.3 | Světelné zdroje | Žárovky halogenové
OST02544 | Izolátor ID 030 H30/M6 červený |  |  | ks | 66 | 66 | 21,00 | https://www.biesse.cz/skrine-a-rozvodnice_c381775347976028/prislusenstvi-ke-skrinim-a-rozvodnicim_c4 | https://eshop.biesse.cz/Pictures/BIESSE/19/2000000326/83912_83912..JPG | 8024873101581 | IW_0980030 | TBE electric s.r.o. | 0 | Skříně a rozvodnice | Příslušenství ke skříním a rozvodnicím | Izolátory
SCR01076@ | Hlásič kouře PROTECTOR K,autonomní 230V Schrack |  |  | ks | 921.1 | 921.1 | 21,00 |  |  |  | ESR018916 | Schrack Technik spol. s r.o. | 0
ARK01301 | Stojna STNM 3000 1,5mm 40x22mm |  | Stojny řady STNM se používají k nástěnné instalaci kabelových tras, kde je nutné rozložit kotvící síly v méně kvalitním zdivu. Pomocí nosníků řady NZM, NZMU a NPZM, matic obdélníkových MSM/ M6-M8 a příchytky vymezovací je možné na tuto stojnu kdykoli instalovat další kabelovou trasu tzv. posuvná ins | ks | 492.2184 | 492.2184 | 21,00 |  | https://eshop.biesse.cz/Pictures/biesse/19/2000000326/83945-83945(2).png | 8592648283003 | ARK-228300 | ARKYS, s.r.o. | 0
AGR00010 | Vývodka Pg29 Agro 1060.29.230 kovová IP68 |  |  | ks | 343.6087 | 343.6087 | 21,00 |  |  | 7611614106397 | AG-1060.29.230 | AGRO - PRO ROZDĚLENÍ CENÍKŮ | 0
BEE01006 | Svorkovnice SV6.6.4 stožárová (H111410) |  | Jmenovitý průřez [mm²] 6 Jmenovitý proud [A] 41 Jmenovité izolační napětí [V] 1 000 Jmenovité impulsní výdržné napětí [V] 4 000 Rozsah upínaných vodičů [mm²] (tuhý vodič) 1 - 6 Složení svorkovnice (hlavní svorka) 6 x RSA 6 A Složení svorkovnice (hl. svorka pro PE | ks | 358.8031 | 358.8031 | 21,00 | https://www.biesse.cz/spojovaci-material_c381775347976340/svorky-a-svorkovnice_c382106060456593/svor | https://eshop.biesse.cz/Pictures/BIESSE/19/2000000326/83952_83952..JPG | 8595155006066 | H111410 | Jaroslav Píbal | 0 | Spojovací materiál | Svorky a svorkovnice | Svorky rozbočné, v blocích
JAB01872 | Spínač 3558N-C86510 S IP 54 šedá tlačítko 6/0 |  | Ovládač zapínací, řazení 6/0, IP54, šedá | ks | 145.002 | 145.002 | 21,00 | https://www.biesse.cz/vypinace-a-zasuvky_c549523885654092/abb_c549523885654093/variant-ip54_c5495238 | https://eshop.biesse.cz/Pictures/biesse/19/2000000326/83953-83953(2).jpg | 8595017227660 | 3558N-C86510 S | ABB s.r.o. | 0 | Vypínače a zásuvky | ABB | Variant - IP54 | Spínače a ovládače (tlačítka) Variant
URM01000 | Relé 788/58 pro přepínání 4 panelů 6DIN |  |  | ks | 6341.364 | 6341.364 | 21,00 |  |  | 8021156028047 | 788/58 | URMET s.r.o. | 0
ELR02059 | Skříň PPS 9x160A W v pilíři |  |  | ks | 8369.032 | 8369.032 | 21,00 |  |  | 8595208612794 | 22352 | ELPLAST - KPZ Rokycany, spol. s r.o. | 0
ELR01118@ | Segment M6x5 mm Elpast |  |  | ks | 27.416 | 27.416 | 21,00 |  |  | 8595208611544 | 9047 | ELPLAST - KPZ Rokycany, spol. s r.o. | 0
ELR01077 | Skříň PER 2/1f/40 vestavná i na sokl (AHVO) |  |  | ks | 4925.344 | 4925.344 | 21,00 |  |  | 8595208611391 | 55424 | ELPLAST - KPZ Rokycany, spol. s r.o. | 0
KOL00029 | Trubka 6016E pancéřová lakovaná 1250N/5cm |  | Ocelová elektroinstalační trubka závitová EN pr. 16 mm, 55561, mechanická odolnost 4000N/5cm, lakovaná, délka 3 m, korozní odolnost 2. | m | 165.9144 | 165.9144 | 21,00 | https://www.biesse.cz/ulozny-material_c381775347976339/trubky_c382106060456589/trubky-kovove_c382106 | https://eshop.biesse.cz/Pictures/biesse/19/2000000326/83978-83978(2).jpg | 8595057634152 | 6016E_ECZ | KOPOS KOLÍN a.s. | 0 | Úložný materiál | Trubky | Trubky kovové
OST02558 | Konektor M12 ELWIKA 4012 PG9 HIRSCHMAN |  |  | ks | 442.5 | 442.5 | 21,00 |  |  | 4002044200145 | 933174100 | Conrad Electronic Česká republika, s.r.o. | 0
LE130067 | Ohyb ISM10503 90st., sada,185x55W |  | OptiLine 45, ohyb 90o 185x55, bílý. řada výrobků: OptiLine 45 - kabelový instalační systém: vedení kabel. kanálem - typ produktu nebo součásti: ohyb 90° - počet kusů na sadu: sada 1. | ks | 557.2926 | 557.2926 | 21,00 | https://www.biesse.cz/ulozny-material_c381775347976339/plastove-listy-kanaly-a-perfor-zlaby_c3821060 | https://eshop.biesse.cz/Pictures/BIESSE/19/2000000326/83998_83998.JPG | 3606480028281 | ISM10503P | Schneider Electric CZ, s.r.o. | 0 | Úložný materiál | Plastové lišty, kanály a perfor. žlaby | Lišty vkládací
JAB08397 | Kryt 5013E-A00251 32 starostříbrná |  | Kryt zásuvky ISDN koncové, jednonásobné, starostříbrná | ks | 138.6814 | 138.6814 | 21,00 | https://www.biesse.cz/vypinace-a-zasuvky_c549523885654092/abb_c549523885654093/time_c551413671264261 | https://eshop.biesse.cz/Pictures/biesse/19/2000000326/84021-84021(2).jpg | 8595017271311 | 5013E-A00251 32 | ABB s.r.o. | 0 | Vypínače a zásuvky | ABB | Time | sdělovací a datová technika Time
ELS05036 | Krabice TK-PC 3625-16-m |  | Prázdná skříň, se stupněm krytí IP66, polykarbonát, Certifikováno UL (UL 50 CSA 22.2 No. 94.1-07, UL 50E CSA C22.2 No. 94.2-07), DLG (odolnost vůči čpavku), DNV (Třída: Lodě offshore zařízení), Ui=690V AC, Ui=1000V DC, Vnitřní místa pro připevnění, pro instalace v průmyslovém prostředí a chráněné | ks | 3761.4344 | 3761.4344 | 21,00 | https://www.biesse.cz/ulozny-material_c381775347976339/krabice_c382106060456590/krabice-povrchove_c3 | https://eshop.biesse.cz/Pictures/biesse/19/2000000326/84027-84027(2).jpg | 4013902861842 | 12791201 | SPELSBERG spol. s r.o. | 0 | Úložný materiál | Krabice | Krabice povrchové
TE114716 | Stykač LC1K1601F7 16A |  | TeSys K contactor, 3 poles (3NO), for motor control applications up to 16A/690V AC-3 (7.5kW@400V). It provides a 110V 50/60Hz AC coil, 1NC built-in auxiliary contact, connection by screw clamp terminals. For operating rates until 600 cycles/hour and environments until 50°C, it procures reliability a | ks | 1013.5392 | 1013.5392 | 21,00 | https://www.biesse.cz/modulove-a-paticove-pristroje_c374924875137026/stykace-a-rele_c381775347976654 | https://eshop.biesse.cz/Pictures/BIESSE/19/2000000326/84029_84029.JPG | 3389118022768 | LC1K1601F7 | Schneider Electric CZ, s.r.o. | 0 | Modulové a paticové přístroje | Stykače a relé | Stykače a relé modulová
WEI01038 | Štítek DEK 5 FS 101-150 473560101 |  | Štítek pro označení svorek. Značení je možné vytvořit v podobě štítků pomocí tiskárny nebo plotteru a příslušného softwaru. | ks | 1.3359 | 1.3359 | 21,00 | https://www.biesse.cz/spojovaci-material_c381775347976340/svorky-a-svorkovnice_c382106060456593/svor | https://eshop.biesse.cz/Pictures/biesse/19/2000000326/84034-84034(2).jpg | 4008190009632 | 0473560101 | Weidmüller, s.r.o. | 0 | Spojovací materiál | Svorky a svorkovnice | Svorky řadové
WEI01039 | Štítek DEK 5 FS 151-200 473560151 |  | Štítek pro označení svorek. Značení je možné vytvořit v podobě štítků pomocí tiskárny nebo plotteru a příslušného softwaru. | ks | 1.3359 | 1.3359 | 21,00 | https://www.biesse.cz/spojovaci-material_c381775347976340/svorky-a-svorkovnice_c382106060456593/svor | https://eshop.biesse.cz/Pictures/biesse/19/2000000326/84035-84035(2).jpg | 4008190038922 | 0473560151 | Weidmüller, s.r.o. | 0 | Spojovací materiál | Svorky a svorkovnice | Svorky řadové
KOL00030 | Lávka KL 85x300 kabelová |  | Kabelová lávka rozměru 85x300 mm, povrchová úprava sendzimir, rozteč příček 300 mm, pro fixaci kabelů v lávce je možné použít příchytek typu PKC | m | 517.2038 | 517.2038 | 21,00 | https://www.biesse.cz/ulozny-material_c381775347976339/zlaby-rosty-a-zebriky_c382106060456588/zebrik | https://eshop.biesse.cz/Pictures/biesse/19/2000000326/84038-84038(2).jpg | 8595057644182 | KL 85X300_S | KOPOS KOLÍN a.s. | 0 | Úložný materiál | Žlaby, Rošty a žebříky | Žebříky kovové
KOL00031 | Úchyt KLDI 35x110 F distanční |  | Distanční úchyt umožňující instalaci kabelové lávky přímo na stěnu s nastavitelným odstupem od stěny, vhodné při nerovnostech stěny nebo při používání příchytek kotvených ke spodní části příček | ks | 180.6299 | 180.6299 | 21,00 | https://www.biesse.cz/ulozny-material_c381775347976339/plastove-listy-kanaly-a-perfor-zlaby_c3821060 | https://eshop.biesse.cz/Pictures/biesse/19/2000000326/84039-84039(2).jpg | 8595057635388 | KLDI 35X110_F | KOPOS KOLÍN a.s. | 0 | Úložný materiál | Plastové lišty, kanály a perfor. žlaby | Lišty vkládací
KOL09591 | Oblouk STOUPACÍ NSO 90X100X125 |  | Stoupající oblouk 90° pro kabelové žlaby o rozměru 100x125 mm v povrchové úpravě sendzimir, slouží k přechodu trasy do vertikálního směru v úhlu 90° | ks | 535.0611 | 535.0611 | 21,00 | https://www.biesse.cz/spojovaci-material_c381775347976340/srouby-a-matice-ostatni_c705237924972717/o | https://eshop.biesse.cz/Pictures/biesse/19/2000000326/84049-84049(2).jpg | 8595057653993 | NSO 90X100X125_S | KOPOS KOLÍN a.s. | 0 | Spojovací materiál | Šrouby a matice, ostatní
JTT01010 | Bužírka RPK 6/2 C |  |  | ks | 72.329 | 72.329 | 21,00 | https://www.biesse.cz/kabely-buzirky-pasky-a-prislusenstvi_c381775347976341/zakoncovani-spojovani-a- | https://eshop.biesse.cz/Pictures/BIESSE/19/2000000326/84058_84058..JPG |  |  | Jiří Abraham | 0 | Kabely, bužírky, pásky a příslušenství | Zakončování, spojování a značení vodičů a kabelů | Izolační pásky, bužírky a fólie
SCA00533 | Ventilátor AXIS-Q 250 2E axiální |  | Ventilátor BLAUBERG - Axis-Q 250 2E | ks | 3382.32 | 3382.32 | 21,00 |  | https://eshop.biesse.cz/Pictures/biesse/19/2000000326/84060-84060(2).jpg | 4046634002474 | AXISQ-250-2E | SCAME-CZ,s.r.o. | 0
ELR01078 | Skříň PR 3.1.1. na sokl 74YZ 3.1.1 |  |  | ks | 4781.112 | 4781.112 | 21,00 |  |  | 8595208606083 | 74YZ 3.1.1 | ELPLAST - KPZ Rokycany, spol. s r.o. | 0
ELR01079 | Skříň PVRIS 9x160 3.1.2 |  |  | ks | 6546.464 | 6546.464 | 21,00 |  |  | 8595208614606 | 1180 3.1.2 | ELPLAST - KPZ Rokycany, spol. s r.o. | 0
MG160570 | Rámeček 486214 M-Plan dvoj. antracit Merten |  | Krycí rámeček Schneider Electric Merten System M MTN486214 je barevný antracit s dvojnásobným. Tento krycí rámeček patří do estetické skupiny M-Plan. Tento krycí rám podporuje vodorovnou a svislou montáž. Kromě toho je hodnota IP tohoto zařízení IIP20. Tento krycí rámeček je vyroben z polykarbonátov | ks | 210.8245 | 210.8245 | 21,00 | https://www.biesse.cz/vypinace-a-zasuvky_c549523885654092/schneider-electric_c549523885654096/merten | https://eshop.biesse.cz/Pictures/BIESSE/19/2000000326/84067_84067.JPG | 4011281895335 | 486214 | Schneider Electric CZ, s.r.o. | 0 | Vypínače a zásuvky | Schneider electric | Merten | M-Plan
MG160583 | Zásuvka MTN2600-0414 šroubová antracit Merten |  | Schneider Electric Merten System M zásuvka MTN2600-0414 je mechanismus s centrální deskou v barevném antracitu. Tato zásuvka patří do kategorie M-Arc, M-Elegance M-Plan, sklo M-Smart, M-Star, System M-estetická skupina. Konfigurace výstupu této zásuvky je 2P + E. A používá se ve Francii. Tato zásuvk | ks | 278.4474 | 278.4474 | 21,00 | https://www.biesse.cz/vypinace-a-zasuvky_c549523885654092/schneider-electric_c549523885654096/merten | https://eshop.biesse.cz/Pictures/BIESSE/19/2000000326/84068_84068.JPG | 3606480306440 | MTN2600-0414 | Schneider Electric CZ, s.r.o. | 0 | Vypínače a zásuvky | Schneider electric | Merten | Mechanismy a kryty | zásuvky Merten
MG160584 | Víčko MTN433114 Merten Antracit |  | Schneider Electric Merten System M kryt spínače MTN43114 je barevný antracit pro jedno spínač nebo tlačítko. Tento kryt je určen pro společnost M-Arc, M-Elegance M-Plan, sklo M-Smart, M-Star, System M-estetická skupina. Upevňovací režim zařízení je nastaven pomocí svorky. Toto kolébko je vyrobeno z | ks | 71.203 | 71.203 | 21,00 | https://www.biesse.cz/vypinace-a-zasuvky_c549523885654092/schneider-electric_c549523885654096/merten | https://eshop.biesse.cz/Pictures/BIESSE/19/2000000326/84072_84072.JPG | 3606485004228 | MTN433114 | Schneider Electric CZ, s.r.o. | 0 | Vypínače a zásuvky | Schneider electric | Merten | Mechanismy a kryty | kryty, desky Merten
MG160585 | Spínač MTN3150-0000 (MTN315000) vnitřek 1/0 Merten |  | Schneider Electric Merten vloží MTN3150-0000 je tlačítková vložka. Odpovídající montážní skříň lze zapuštěním vložit do povrchu zdi. Upevňovací reim je nastaven pomocí šroubů a třmenů. Tlačítko je vyrobeno z kovu, plastu, takže je co nejodolnější. Toto tlačítko je SVHC (látky vzbuzující mimořádné ob | ks | 166.6707 | 166.6707 | 21,00 | https://www.biesse.cz/vypinace-a-zasuvky_c549523885654092/schneider-electric_c549523885654096/merten | https://eshop.biesse.cz/Pictures/BIESSE/19/2000000326/84073_84073.JPG | 3606480307027 | MTN3150-0000 | Schneider Electric CZ, s.r.o. | 0 | Vypínače a zásuvky | Schneider electric | Merten | Mechanismy a kryty | spínače, tlačítka Merten
ELR01082 | Skříň PVRIS 3x160 3.1.1 |  |  | ks | 5583.328 | 5583.328 | 21,00 |  |  | 8595208600265 | 1130 3.1.1 | ELPLAST - KPZ Rokycany, spol. s r.o. | 0
ELR01083 | Skříň SRML 12x160 A 3289 33.1.1 v pilíři |  |  | ks | 19344.372 | 19344.372 | 21,00 |  |  | 8595208610639 | 3289 33.1.1 | ELPLAST - KPZ Rokycany, spol. s r.o. | 126
MOCL1283 | Vypínač LN2-200-I výkonový |  | Vypínače, 3p, 200A, konstrukční velikost 2 | ks | 6266.764 | 6266.764 | 21,00 |  |  | 4015081115518 | 112003 | Eaton Elektrotechnika s.r.o. | 2.36
ABB10081 | Spínač OT 100F3 |  |  | ks | 1363.5 | 1363.5 | 21,00 | https://www.biesse.cz/modulove-a-paticove-pristroje_c374924875137026/spinace-vackove_c38177534797665 | https://eshop.biesse.cz/Pictures/biesse/19/2000000326/84099-84099(2).jpg | 6417019391359 | 1SCA105004R1001 | ABB s.r.o. | 0.36 | Modulové a paticové přístroje | Spínače vačkové
GES05121 | Baterie Saft LS14250 3,6V 1200mAh lithiová |  |  | ks | 203.68 | 203.68 | 21,00 |  |  |  | LS14250 | IMPEX TRADING, s.r.o. | 0
TE510053 | Hlavice ZB5AW15 stiskací žlutá |  | This orange projecting illuminated button head provides a versatile interface for controlling your machines. It is easily installed and replaced on compatible complete push button units and contact blocks via snap-fit assembly. It is clearly distinguishable visually at a distance thanks to clear col | ks | 214.4142 | 214.4142 | 21,00 | https://www.biesse.cz/ovladani-regulace-a-signalizace_c381775347975405/hlavice-ovladaci-a-signalni_c | https://eshop.biesse.cz/Pictures/BIESSE/19/2000000326/84145_84145.JPG | 3389110909876 | ZB5AW15 | Schneider Electric CZ, s.r.o. | 0 | Ovládání, regulace a signalizace | Hlavice ovládací a signální
MOCM0005 | Jistič 10C/2 6kA PL6-C10/2 EATON (286565) |  | Jistič vedení, 10 A, 2p, charakteristiky: C | ks | 227.5902 | 227.5902 | 21,00 | https://www.biesse.cz/modulove-a-paticove-pristroje_c374924875137026/jistice-modulove-do-125a_c38037 | https://eshop.biesse.cz/Pictures/biesse/19/2000000326/84149-84149(2).jpg | 4015082865658 | 286565 | Eaton Elektrotechnika s.r.o. | 0 | Modulové a paticové přístroje | Jističe modulové do 125A
ARK01008 | Nosník NZM 50 MERKUR "A2" nerez - pro žlab 50/50 - M1 + M2 |  | Nosníky řady NZM se používají jako nástěnné nosné prvky pro instalaci kabelové trasy do stěny objektu. V případě použití těchto nosníků v prostorové instalaci trasy se kotví do stojen STPM. V případě nástěnné montáže více tras nad sebou lze použít se stojnou STNM. Pro snadnou instalaci žlabů jsou no | ks | 158.7966 | 158.7966 | 21,00 |  | https://eshop.biesse.cz/Pictures/biesse/19/2000000326/84150-84150(2).png | 8592648350057 | ARK-235005 | ARKYS, s.r.o. | 0
ARK01009 | Spojka SZM 1 nerez A2 |  | Spojka SZM 1 je základní spojka systému MERKUR 2. Používá se pro spojování žlabů kabelové trasy. Sada spojky se skládá z těla spojky (příložky typu A), vratového šroubu M6x14 a matice límcové M6. | ks | 80.6748 | 80.6748 | 21,00 |  | https://eshop.biesse.cz/Pictures/biesse/19/2000000326/84151-84151(2).png | 8592648330103 | ARK-233010 | ARKYS, s.r.o. | 0
INT01148 | FTP 4 PAR CAT 5 E Solarix venkovní 305m/box SXKD-5E-FTP-PE černý |  | Instalační kabel s označením SXKD-5E-FTP-PE je venkovní stíněný kabel CAT5E s polyethylenovým pláštěm. Kabel je určen pro náročnější instalace, kde běžný datový kabel s PVC nebo LSOH pláštěm neposkytuje dostatečnou ochranu proti vlivům okolního prostředí. Společně s ostatními komponenty systému | m | 13.95 | 13.95 | 21,00 | https://www.biesse.cz/kabely-buzirky-pasky-a-prislusenstvi_c381775347976341/kabely-a-vodice_c6054400 | https://eshop.biesse.cz/Pictures/BIESSE/19/2000000326/84155_84155..JPG |  | 27655192 | INTELEK LTD, organizační složka | 0 | Kabely, bužírky, pásky a příslušenství | Kabely a vodiče | Kabely sdělovací a datové
VRC06023@ | PRAFlaDur-J 5x4 RE P30-R PH120-R | CENA POUZE NA DOPTÁNÍ |  | m | 0 | 0 | 21,00 | [5 empty] | 0
MG160590@DOPRODEJ | Vysílač MGU84.071.18 (MGU8407118) bateriový AirLink BC, polar |  |  | ks | 1403.3749 | 1403.3749 | 21,00 |  |  | 3606485110301 | MGU84.071.18 | Schneider Electric CZ, s.r.o. | 0
KAN00703 | Svítidlo TURK DL-60 60W E27 IP54 zahradní nástěnné |  | Kanlux TURK je vysoce odolný vůči UV záření, takže je ideální pro venkovní použití, například na fasádu budovy, terasu nebo balkón. | ks | 430.35 | 430.35 | 21,00 |  | https://eshop.biesse.cz/Pictures/biesse/19/2000000326/84169-84169(2).jpg | 5905339070258 | 07025 | Kanlux s. r. o. | 0
KOL00032 | Spojka 313/2 ocelové trubky |  | Spojka násuvná pro ocelové trubky bez závitu ČSN pr. 20,4 mm. | ks | 46.463 | 46.463 | 21,00 | https://www.biesse.cz/ostatni-zbozi_c426902569353229/spojka-313-2-ocelove-trubky_p84181.html | https://eshop.biesse.cz/Pictures/biesse/19/2000000326/84181-84181(2).jpg | 8595057620094 | 313/2_XX | KOPOS KOLÍN a.s. | 0 | Ostatní zboží
KAN07144 | Svítidlo SUZI HR-60-B lampička černá |  | Kanlux SUZI je jednoduchá stolní lampička. K dispozici je několik stejných barevných provedení. Kanlux SUZI má nastavitelné rameno a klip, díky kterému můžeme lampu připevnit k okraji stolu nebo na polici. | ks | 404.529 | 404.529 | 21,00 | https://www.biesse.cz/svitidla_c381775347976342/svitidla-interierova-bytova_c382106060456608/svitidl | https://eshop.biesse.cz/Pictures/biesse/19/2000000326/84182-84182(2).jpg | 5905339071514 | 07151 | Kanlux s. r. o. | 0 | Svítidla | Svítidla interiérová - bytová
KAN07145 | Svítidlo SUZI HR-60-SR lampička stříbrná |  | Kanlux SUZI je jednoduchá stolní lampička. K dispozici je několik stejných barevných provedení. Kanlux SUZI má nastavitelné rameno a klip, díky kterému můžeme lampu připevnit k okraji stolu nebo na polici. | ks | 404.529 | 404.529 | 21,00 | https://www.biesse.cz/svitidla_c381775347976342/svitidla-interierova-bytova_c382106060456608/svitidl | https://eshop.biesse.cz/Pictures/biesse/19/2000000326/84183-84183(2).jpg | 5905339071507 | 07150 | Kanlux s. r. o. | 2 | Svítidla | Svítidla interiérová - bytová
MAS00059@ | Svítidlo 52132/43/PN Petrol |  |  | ks | 1538.3802 | 1538.3802 | 21,00 |  |  | 5413987037672 | 52132/43/PN | MEGAMAN Česká republika, spol. s r.o. | 10.42
TE140009 | Spínač V6 VARIO spínací tělo 175A/3p |  | TeSys Vario základní blok (spínací blok) - 3P - 175A/690V - pro motor. spínací zařízení až do 45kW@400V ACV-23. Pomocí kontaktů v sérii lze přepnout obvody stejnosměrného proudu až do 250 V DC-1 na DC-5. Umožňuje montáž až do čtyř přídavných modulů, připojení šroubovými vývody, montáž na lištu DIN n | ks | 5792.1779 | 5792.1779 | 21,00 | https://www.biesse.cz/modulove-a-paticove-pristroje_c374924875137026/spinace-vackove_c38177534797665 | https://eshop.biesse.cz/Pictures/BIESSE/19/2000000326/84212_84212.JPG | 3389110551747 | V6 | Schneider Electric CZ, s.r.o. | 0 | Modulové a paticové přístroje | Spínače vačkové
TE140010 | Spínač VCF6GEN 125A VARIO |  | TeSys spouštěč ve skříňce TeSys - 3P - Ithe 140A - 690V - pro hlavní a nouzové zastavení s přepínáním v motoru do 45kW@400V AC-23. Kryt s ochranou IP65, vybavený červenou otočnou rukojetí a žlutou čelní deskou, uzamykatelný (visací zámky nejsou součástí dodávky). Zahrnuje 3pólové tělo spínače Vario | ks | 8856.9175 | 8856.9175 | 21,00 | https://www.biesse.cz/ostatni-zbozi_c426902569353229/spinac-vcf6gen-125a-vario_p84218.html | https://eshop.biesse.cz/Pictures/BIESSE/19/2000000326/84218_84218.JPG | 3389119413220 | VCF6GEN | Schneider Electric CZ, s.r.o. | 0 | Ostatní zboží
MAS03315@ | Svítidlo 69225/28/16 Bright light růžová | CENA POUZE NA DOPTÁNÍ |  | ks | 0 | 0 | 21,00 |  |  |  | 69225/28/16 |  | 10.42
SCA00535 | Žaluzie GRM 200 Blauberg |  | Mřížka - GRM 200 | ks | 723.18 | 723.18 | 21,00 |  | https://eshop.biesse.cz/Pictures/biesse/19/2000000326/84242-84242(2).jpg | 4058448038921 | GRM200 | SCAME-CZ,s.r.o. | 0
SYL01464 | Trubice 32W/840 FC G10q kruhová SYLVANIA |  |  | ks | 258.5028 | 258.5028 | 21,00 |  | https://eshop.biesse.cz/Pictures/BIESSE/19/2000000326/84250_84250..JPG | 5410288019642 | 0001964 | CTS Praha s.r.o. | 2
CIT00004 | Svodič FVE DS60VGPV-1000 DC typ 1+2 Citel |  |  | ks | 3957.52 | 3957.52 | 21,00 |  |  |  | 3947 | ELEKTROSTAV KOUDELA, akciová společnost | 1.2
OBO11016 | Šroub FSRB 6x20 (vč.podl. a matice) 6406203 OBO |  | Šroub s plochou kulovou hlavou, vratový, včetně matice kombi. | ks | 9.3136 | 9.3136 | 21,00 |  | https://eshop.biesse.cz/Pictures/BIESSE/19/2000000326/84267_84267.JPG | 4012196199990 | 6406203 | OBO BETTERMANN s. r. o. | 0
TE400027 | Čidlo XUX0AKSAT16 fotoelektrické. |  | This compact design single mode (thru-beam system) photo-electric sensor has a PBT case. It has a supply voltage of 12V to 24V DC. This multi-mode rectangular photoelectric emitter has a painted aluminium and polyamide construction, is mountable directly on a surface or bracket, thanks to its 4 fixi | ks | 4518.682 | 4518.682 | 21,00 | https://www.biesse.cz/modulove-a-paticove-pristroje_c374924875137026/elektronicka-detekce_c381775347 | https://eshop.biesse.cz/Pictures/BIESSE/19/2000000326/84281_84281.JPG | 3389110168044 | XUX0AKSAT16 | TMSS France | 0 | Modulové a paticové přístroje | Elektronická detekce | Detekce ostatní
TE215000 | Relé RXM3AB1JD |  | "This Harmony RXM miniature plug-in relay has a coil control voltage of 12V DC and has 3 changeover contacts 3PDT (triple pole double throw) with a rating of 10A." "It has large choice of number of contacts for high rated current use with space-saving design." "It also offers one-step lockable test | ks | 184.3914 | 184.3914 | 21,00 | https://www.biesse.cz/modulove-a-paticove-pristroje_c374924875137026/spinace-modulove_c3803794836029 | https://eshop.biesse.cz/Pictures/BIESSE/19/2000000326/84284_84284.JPG | 3389119403603 | RXM3AB1JD | Schneider Electric CZ, s.r.o. | 0 | Modulové a paticové přístroje | Spínače modulové
JAB09684 | Tlačítko FAP 3002 tahové signální |  | Tlačítko signální tahové (pro signalizační systém), alpská bílá, FAP 3002 | ks | 1687.2284 | 1687.2284 | 21,00 | https://www.biesse.cz/ostatni-zbozi_c426902569353229/tlacitko-fap-3002-tahove-signalni_p84288.html | https://eshop.biesse.cz/Pictures/biesse/19/2000000326/84288-84288(2).jpg | 6410070607261 | 2TKA002098G1 | ABB s.r.o. | 0 | Ostatní zboží
ABB10245 | Kontakt HKF-11 pomocný, čelní montáž |  |  | ks | 618.1812 | 618.1812 | 21,00 |  |  | 4013614302237 | 1SAM101928R0001 | ABB s.r.o. | 0
RAB00101 | Svítidlo 1817 Solo 1x60W E27 |  | VLASTNOSTI PRODUKTU Kategorie produktuVnitřní osvětlení TypNástěnná svítidla StylStandard Místnostobývací pokoj, ložnice, pracovna Technologie LEDne Ochrana IPIP20 Se snímačem pohybune Barva lampybílá Materiál lampykov/ plast Barva stínítkabílá vzorovaná Materiál stínítkasklo Včetně zdro | ks | 170.3306 | 170.3306 | 21,00 |  | https://eshop.biesse.cz/Pictures/BIESSE/19/2000000326/84328_84328..JPG | 5998250318172 | 1817 | RABALUX CZ Svítidla s.r.o. | 0
BEE01007 | Svorkovnice SV-A9.16.4/1xE14 stožárová (H 426110) |  |  | ks | 798.9166 | 798.9166 | 21,00 |  |  |  | H426110 | Jaroslav Píbal | 0
KOL00033 | Krabice 8119 KA 167x167x78mm bez svorek, pod omítku IP54 |  | 8119 - KRABICE S IP KRYTÍM, konfigurace KA, barva SVĚTLEŠEDÁ/RAL7035, balení - 1/24 ks - pro montáž do prostředí se zvýšenou vlhkostí, prachem, chemickou a korozivní odolností, do prostředí se zvýšeným nebezpečím mechanického poškození, uzavřená krabice bez vstupů | ks | 160.0715 | 160.0715 | 21,00 | https://www.biesse.cz/ulozny-material_c381775347976339/krabice_c382106060456590/krabice-pod-omitku-s | https://eshop.biesse.cz/Pictures/biesse/19/2000000326/84355-84355(2).jpg | 8595057656048 | 8119_KA | KOPOS KOLÍN a.s. | 0 | Úložný materiál | Krabice | Krabice pod omítku, SDK a zateplení
MG160591@DOPRODEJ | Spínač MGU310530 č.7 1 modul Aluminium |  | Unica Top/Class, přepínač křížový, řazení 7, 10AX 250V AC, 1mod., alu.. označení řady: Unica Top - Unica Class - použití zařízení: ovládání - typ produktu nebo součásti: spínač - součást výrobku: vnitřní výkonové připojení. | ks | 345.2748 | 345.2748 | 21,00 | https://www.biesse.cz.html | https://eshop.biesse.cz/Pictures/BIESSE/19/2000000326/84360_84360.JPG | 8420375114157 | MGU3.105.30 | Schneider Electric CZ, s.r.o. | 0 | Vypínače a zásuvky | Schneider electric | Unica | Spínače, tlačítka Unica
WE640001 | Krabice K32 1565260000 80x250x55 |  | Kovové pouzdro k použití v průmyslových aplikacích. Upevňovací otvory jsou umístěny mimo utěsněnou oblast. Montáž na stěnu je možná pomocí montážních otvorů nebo montážních patek. | ks | 1214.0282 | 1214.0282 | 21,00 | https://www.biesse.cz/modulove-a-paticove-pristroje_c374924875137026/spinace-modulove_c3803794836029 | https://eshop.biesse.cz/Pictures/biesse/19/2000000326/84361-84361(2).jpg | 4008190188528 | 1565260000 | Weidmüller, s.r.o. | 0 | Modulové a paticové přístroje | Spínače modulové
ELS05037 | Krabice TK-PC75-4-o 65x50 |  | Prázdná skříň, se stupněm krytí IP66, polykarbonát, Certifikováno UL (UL 508 CSA C22.2 No. 14-13, UL 50 CSA 22.2 No. 94.1-7 UL 50E CSA C22.2 No. 94.2-7), DLG (odolnost vůči čpavku), DNV (Třída: Lodě offshore zařízení), Ui=690V AC, Ui=1000V DC, Vnitřní místa pro připevnění, pro instalace v průmy | ks | 174.4213 | 174.4213 | 21,00 | https://www.biesse.cz/ulozny-material_c381775347976339/krabice_c382106060456590/krabice-povrchove_c3 | https://eshop.biesse.cz/Pictures/biesse/19/2000000326/84371-84371(2).jpg | 4013902901340 | 12047501 | SPELSBERG spol. s r.o. | 0 | Úložný materiál | Krabice | Krabice povrchové
FEN01364 | Termostat UTR/ 60 0-60 st C kontakt 16A IP65 |  |  | ks | 4229.4 | 4229.4 | 21,00 |  |  | 4017254073854 | 4066037 | FENIX Trading, s. r. o. | 0
KOL09003@ | Šroub do betonu SB 6,3x45 |  |  | ks | 7.314 | 7.314 | 21,00 |  |  |  | SB 6.3X45 ZNCR | KOPOS KOLÍN a.s. | 0
KOL05397 | Spojka S 110x200 |  | Spojka pro kabelové žlaby bez integrované spojky a pro kabelové lávky výšky bočnice 110 mm, povrchová úprava sendzimir | ks | 43.755 | 43.755 | 21,00 | https://www.biesse.cz/ulozny-material_c381775347976339/plastove-listy-kanaly-a-perfor-zlaby_c3821060 | https://eshop.biesse.cz/Pictures/biesse/19/2000000326/84431-84431(2).jpg | 8595057629752 | S 110X200_S | KOPOS KOLÍN a.s. | 0 | Úložný materiál | Plastové lišty, kanály a perfor. žlaby | Lišty vkládací
KOL05398 | T Kus T 110x300 |  | T kus pro odbočení ve tvaru T pro kabelové žlabu rozměru 110x300, vhodné pro povrchovou úpravu žlabů v povrchové úpravě sendzimir | ks | 888.3691 | 888.3691 | 21,00 | https://www.biesse.cz/ulozny-material_c381775347976339/plastove-listy-kanaly-a-perfor-zlaby_c3821060 | https://eshop.biesse.cz/Pictures/biesse/19/2000000326/84432-84432(2).jpg | 8595057637559 | T 110X300_S | KOPOS KOLÍN a.s. | 0 | Úložný materiál | Plastové lišty, kanály a perfor. žlaby | Lišty vkládací
KOL09197 | Držak DS 600 |  | Držák pro montáž kabelových tras šíře 600 mm na stěny, střední mechanická únosnost, povrchová úprava sendzimir | ks | 353.308 | 353.308 | 21,00 | https://www.biesse.cz/ulozny-material_c381775347976339/trubky_c382106060456589/trubky-plastove_c3821 | https://eshop.biesse.cz/Pictures/biesse/19/2000000326/84433-84433(2).jpg | 8595057636439 | DS 600_S | KOPOS KOLÍN a.s. | 0 | Úložný materiál | Trubky | Trubky plastové
KOL05399 | T Kus T 110x200 |  | T kus pro odbočení ve tvaru T pro kabelové žlabu rozměru 110x200, vhodné pro povrchovou úpravu žlabů v povrchové úpravě žárový zinek | ks | 978.5683 | 978.5683 | 21,00 | https://www.biesse.cz/ulozny-material_c381775347976339/plastove-listy-kanaly-a-perfor-zlaby_c3821060 | https://eshop.biesse.cz/Pictures/biesse/19/2000000326/84434-84434(2).jpg | 8595057663466 | T 110X200_F | KOPOS KOLÍN a.s. | 0 | Úložný materiál | Plastové lišty, kanály a perfor. žlaby | Lišty vkládací
AGR00075 | Vývodka M25x1,5 Agro 1300.25.190.070 MS FK pro plochý vodič 19x7mm |  |  | ks | 308.205 | 308.205 | 21,00 |  |  | 7611614130187 | AG-1300.25.190.070 | AGRO - PRO ROZDĚLENÍ CENÍKŮ | 0
WE100006 | Vložka HDC HDD 72FC 250V 10A |  | Vložka pro průmyslové zásuvné konektory sestávající z kontaktního prvku a izolačního tělesa. | ks | 260.4282 | 260.4282 | 21,00 | https://www.biesse.cz/ostatni-zbozi_c426902569353229/vlozka-hdc-hdd-72fc-250v-10a_p84450.html | https://eshop.biesse.cz/Pictures/biesse/19/2000000326/84450-84450(2).jpg | 4008190299804 | 1651200000 | Weidmüller, s.r.o. | 0 | Ostatní zboží
WE100007 | Vložka HDC HDD 72MC 250V 10A |  | Vložka pro průmyslové zásuvné konektory sestávající z kontaktního prvku a izolačního tělesa. | ks | 185.0938 | 185.0938 | 21,00 | https://www.biesse.cz/ostatni-zbozi_c426902569353229/vlozka-hdc-hdd-72mc-250v-10a_p84451.html | https://eshop.biesse.cz/Pictures/biesse/19/2000000326/84451-84451(2).jpg | 4008190299798 | 1651190000 | Weidmüller, s.r.o. | 0 | Ostatní zboží
WE100008 | Kontakt HDC C HD BM0,5AG |  | Kontaktní prvek pro připojení vodiče k průmyslovému konektoru. | ks | 12.8355 | 12.8355 | 21,00 | https://www.biesse.cz/spojovaci-material_c381775347976340/oka-spojky-konektory-a-dutinky_c3821060604 | https://eshop.biesse.cz/Pictures/biesse/19/2000000326/84452-84452(2).jpg | 4008190400255 | 1651580000 | Weidmüller, s.r.o. | 0 | Spojovací materiál | Oka, spojky, konektory a dutinky | Lisovací oka
WE100009 | Kontakt HDC C HD BM0,75-1,00AG |  | Kontaktní prvek pro připojení vodiče k průmyslovému konektoru. | ks | 11.7579 | 11.7579 | 21,00 | https://www.biesse.cz/spojovaci-material_c381775347976340/oka-spojky-konektory-a-dutinky_c3821060604 | https://eshop.biesse.cz/Pictures/biesse/19/2000000326/84453-84453(2).jpg | 4008190158354 | 1601760000 | Weidmüller, s.r.o. | 0 | Spojovací materiál | Oka, spojky, konektory a dutinky | Lisovací oka
WE100010 | Kontakt HDC C HD BM1,5AG |  | Kontaktní prvek pro připojení vodiče k průmyslovému konektoru. | ks | 10.6899 | 10.6899 | 21,00 | https://www.biesse.cz/spojovaci-material_c381775347976340/oka-spojky-konektory-a-dutinky_c3821060604 | https://eshop.biesse.cz/Pictures/biesse/19/2000000326/84455-84455(2).jpg | 4008190400279 | 1651600000 | Weidmüller, s.r.o. | 0 | Spojovací materiál | Oka, spojky, konektory a dutinky | Lisovací oka
WE100011 | Kontakt HDC C HD SM0,5AG |  | Kontaktní prvek pro připojení vodiče k průmyslovému konektoru. | ks | 12.2347 | 12.2347 | 21,00 | https://www.biesse.cz/spojovaci-material_c381775347976340/oka-spojky-konektory-a-dutinky_c3821060604 | https://eshop.biesse.cz/Pictures/biesse/19/2000000326/84456-84456(2).jpg | 4008190400200 | 1651530000 | Weidmüller, s.r.o. | 0 | Spojovací materiál | Oka, spojky, konektory a dutinky | Lisovací oka
WE100012 | Kontakt HDC C HD SM1,5AG |  | Kontaktní prvek pro připojení vodiče k průmyslovému konektoru. | ks | 7.1425 | 7.1425 | 21,00 | https://www.biesse.cz/spojovaci-material_c381775347976340/oka-spojky-konektory-a-dutinky_c3821060604 | https://eshop.biesse.cz/Pictures/biesse/19/2000000326/84457-84457(2).jpg | 4008190400224 | 1651550000 | Weidmüller, s.r.o. | 0 | Spojovací materiál | Oka, spojky, konektory a dutinky | Lisovací oka
WE100013 | Kryt HDC 40D SLU 2M32G vel.6 IP65 M32 |  | Speciální slitina litá pod tlakem a vícevrstvé povrchové těsnění poskytuje úplnou ochranu pro kryt. | ks | 356.7418 | 356.7418 | 21,00 | https://www.biesse.cz/spojovaci-material_c381775347976340/oka-spojky-konektory-a-dutinky_c3821060604 | https://eshop.biesse.cz/Pictures/biesse/19/2000000326/84463-84463(2).jpg | 4032248267606 | 1804660000 | Weidmüller, s.r.o. | 0 | Spojovací materiál | Oka, spojky, konektory a dutinky | Lisovací oka
WE100014 | Kryt HDC 40D TSLU 1M32G vel.6 IP65 M32 |  | Speciální slitina litá pod tlakem a vícevrstvé povrchové těsnění poskytuje úplnou ochranu pro kryt. | ks | 310.969 | 310.969 | 21,00 | https://www.biesse.cz/spojovaci-material_c381775347976340/oka-spojky-konektory-a-dutinky_c3821060604 | https://eshop.biesse.cz/Pictures/biesse/19/2000000326/84466-84466(2).jpg | 4032248204281 | 1787040000 | Weidmüller, s.r.o. | 0 | Spojovací materiál | Oka, spojky, konektory a dutinky | Lisovací oka
HAG00517 | Jistič 20B/1 MBN 6 kA |  | Jistič 1 pól. 20A, char.B, 6 kA | ks | 138.6 | 138.6 | 21,00 |  | https://eshop.biesse.cz/Pictures/biesse/19/2000000326/84467-84467(2).tif | 3250614310102 | MBN120 | Hager Electro s.r.o. | 0
ELR01084 | Deska PER pro HDO |  |  | ks | 383.824 | 383.824 | 21,00 |  |  |  | 5071 | ELPLAST - KPZ Rokycany, spol. s r.o. | 0
WIE01026 | Konektor 70.300.1640.0 16P+PE 400V zásuvkový WIELAND |  | Zásuvkový konektorový díl, 16 pólů + PE, pro 16 A, 500 V, šroubové připojení vodičů o efektivním průřezu 0,5 až 2,5 mm2, pocínované kontakty | ks | 296.6583 | 296.6583 | 21,00 |  | https://eshop.biesse.cz/Pictures/biesse/19/2000000326/84479-84479(2).jpg |  | 70.300.1640.0 | WIELAND- PRO ROZDĚLENÍ CENÍKŮ | 0
IB500127 | Žlab 40x100G T1-EF 01120 perfor.IBOCO |  | Rozvaděčový kanál s úzkou perforací 40X100 šedá | m | 162.8988 | 162.8988 | 21,00 | https://www.biesse.cz/ulozny-material_c381775347976339/plastove-listy-kanaly-a-perfor-zlaby_c3821060 | https://eshop.biesse.cz/Pictures/biesse/19/2000000326/84483-84483(2).jpg | 8015892530407 | I-T1-EF 40X100 G 01120 | IBOCO - PRO ROZDĚLENÍ CENÍKŮ | 0 | Úložný materiál | Plastové lišty, kanály a perfor. žlaby | Žlaby perforované
IB500128@ | Žlab 60x100G T1-EF 01121 perfor.IBOCO |  | Rozvaděčový kanál s úzkou perforací 60X100 šedá | m | 214.5589 | 214.5589 | 21,00 |  | https://eshop.biesse.cz/Pictures/biesse/19/2000000326/84485-84485(2).jpg | 8015892530414 | I-T1-EF 60X100 G 01121 | IBOCO - PRO ROZDĚLENÍ CENÍKŮ | 0
MG160593 | Spínač MTN3160-0000 (MTN316101) 1/0 So s orient. kontr. Merten |  | Schneider Electric Merten inserts MTN3160-0000 is a push button insert. Its matching mounting box can be recessed into the surface of the wall with flush type. Its fixing mode is by screws and claws. Being made of metal, plastic material, this push-button is quite reliable and resistant. This push-b | ks | 272.0829 | 272.0829 | 21,00 | https://www.biesse.cz/vypinace-a-zasuvky_c549523885654092/schneider-electric_c549523885654096/merten | https://eshop.biesse.cz/Pictures/BIESSE/19/2000000326/84486_84486.JPG | 3606480307096 | MTN3160-0000 | Schneider Electric CZ, s.r.o. | 0 | Vypínače a zásuvky | Schneider electric | Merten | Mechanismy a kryty | spínače, tlačítka Merten
LE130068 | Díl ISM10305 stropní |  | OptiLine 45, stěnový/stropní rámeček 140x55, bílý. řada výrobků: OptiLine 45 - kabelový instalační systém: vedení kabel. kanálem - typ produktu nebo součásti: rám na stěnu/strop - počet kusů na sadu: sada 1. | ks | 128.4836 | 128.4836 | 21,00 | https://www.biesse.cz/ulozny-material_c381775347976339/plastove-listy-kanaly-a-perfor-zlaby_c3821060 | https://eshop.biesse.cz/Pictures/BIESSE/19/2000000326/84502_84502.JPG | 3606480027994 | ISM10305P | Schneider Electric CZ, s.r.o. | 0 | Úložný materiál | Plastové lišty, kanály a perfor. žlaby | Lišty vkládací
JAB09666 | Svítidlo FIM 1000 signální červené |  | Světlo signální červené (pro signalizační systém), alpská bílá, FIM 1000 | ks | 1399.4552 | 1399.4552 | 21,00 | https://www.biesse.cz/ostatni-zbozi_c426902569353229/svitidlo-fim-1000-signalni-cervene_p84504.html | https://eshop.biesse.cz/Pictures/biesse/19/2000000326/84504-84504(2).jpg | 6410070607513 | 2TKA002120G1 | ABB s.r.o. | 0 | Ostatní zboží
KOL05392 | Šroub NSM 6x10 vratový + matice GMT |  | Šroub s vratovou hlavou a nízkým čtyřhranem pro spojování jednotlivých komponentů kabelových nosných systémů, součástí je též matice s integrovanou podložkou s drážkováním povrchová úprava geomet | ks | 4.5069 | 4.5069 | 21,00 | https://www.biesse.cz/ulozny-material_c381775347976339/zlaby-rosty-a-zebriky_c382106060456588/prislu | https://eshop.biesse.cz/Pictures/biesse/19/2000000326/84516-84516(2).jpg | 8595057692947 | NSM 6X10_GMT | KOPOS KOLÍN a.s. | 0 | Úložný materiál | Žlaby, Rošty a žebříky | Příslušenství - žlaby,rošty,žebříky
SA104681 | Skříň NSYS3D101230DP 1000x1200x300 ocel.ple |  | Spacial S3D wall mounted steel enclosure with 2 plain doors. 1000 x 1200 x 300 mm. Single piece body, mounting plate included. 3-point closure system with handle and 3 mm double bar lock insert. Steel made, epoxy-polyester powder finish. Protection IP 55, IK10, Grey RAL 7035. | ks | 16323.5816 | 16323.5816 | 21,00 | https://www.biesse.cz/skrine-a-rozvodnice_c381775347976028/rozvodnice-modulove_c382106060456269/rozv |  | 3606480160271 | NSYS3D101230DP | Schneider Electric CZ, s.r.o. | 0 | Skříně a rozvodnice | Rozvodnice modulové | Rozvodnice na omítku | Rozvodnice na omítku do IP40
SA701043@DOPRODEJ | Skříň NSYSF20860P 2000x800x600 Spacial SF |  | Spacial SF vhodná ocelová skříň s mont. panelem. 2000 x 800 x 600 mm. Sestaveno. Přístupnost zepředu, zezadu a zepředu. bez těsnící desky. 4bodový uzamykací systém s rukojetí a 5 mm dvojitou tyčí se zámkem. pozink. ocel pro rám a sloupky. Ochranné spínače IK10 IP55, šedá. 4 držáky montážního panelu | ks | 24031.3853 | 24031.3853 | 21,00 | https://www.biesse.cz/skrine-a-rozvodnice_c381775347976028/rozvodnice-modulove_c382106060456269/rozv | https://eshop.biesse.cz/Pictures/BIESSE/19/2000000326/84529_84529.JPG | 3606485117690 | NSYSF20860P | Schneider Electric CZ, s.r.o. | 0 | Skříně a rozvodnice | Rozvodnice modulové | Rozvodnice na omítku | Rozvodnice na omítku do IP40
ZAV00004 | Alarm LX-AL1 bezdrátový ELBOCK |  |  | ks | 250.5392 | 250.5392 | 21,00 |  |  | 8594012225015 | 0501 | ELEKTROBOCK MTF s.r.o. | 0.42
AGR00300 | Vývodka Pg 29 Agro 1000.29 mosazná |  |  | ks | 343.6087 | 343.6087 | 21,00 |  |  | 7611614106014 | AG-1000.29 | AGRO - PRO ROZDĚLENÍ CENÍKŮ | 0
AGR00301 | Matice Pg 29 Agro 8029 mosazná |  | Matice pro kabelové vývodky, mosazná, závit Pg29 | ks | 22.68 | 22.68 | 21,00 |  | https://eshop.biesse.cz/Pictures/biesse/19/2000000326/84541-84541(2).png | 7611614035413 | AG-8029 | AGRO - PRO ROZDĚLENÍ CENÍKŮ | 0
SEL01387@ | Tyč jímací 3500AlMgSi pr.16 103250 |  |  | ks | 1112.958 | 1112.958 | 21,00 |  |  | 4013364093485 | 103250 | LUMA Plus s.r.o. | 0
SEL02698 | Tyč izolační GFK l-3000 mm |  |  | ks | 1753.4132 | 1753.4132 | 21,00 |  |  | 4013364099517 | 106125 | LUMA Plus s.r.o. | 0
SEL02699 | Držák se zdížkou pro tyč Rd16mm a izolační tyč Rd16mm |  |  | ks | 394.9792 | 394.9792 | 21,00 |  |  | 4013364123748 | 106129 | LUMA Plus s.r.o. | 0
ELX00072@ | Spirála 1401190021E 3000W 3x230V l=240mm M48x2mm |  |  | ks | 1361.7 | 1361.7 | 21,00 |  |  |  | 1401190021E | Backer ELTOP s.r.o. | 0
ELX10007 | Spirála 140119xxx0E 8000W 3x400V M48x2 L=620mm |  |  | ks | 4944.96 | 4944.96 | 21,00 |  |  |  | 140119XXX0E | Backer ELTOP s.r.o. | 0
TE142094 | Hlavice KDF3PZ ovládací pro Vario |  | TeSys Vario ovládač - pro TeSys Vario spínací těla V5-V6. Poskytuje červenou dlouhou rukojeť a žlutou čelní desku 60x60mm pro mont. nouzového vypínače. Působí jako tělo spínače přímo nebo prostřednictvím prodloužení hřídele (lze objednat samostatně). Rukojeť neuzamykatelná. Přední deska s I-O indiká | ks | 1071.5958 | 1071.5958 | 21,00 | https://www.biesse.cz/ovladani-regulace-a-signalizace_c381775347975405/hlavice-ovladaci-a-signalni_c | https://eshop.biesse.cz/Pictures/BIESSE/19/2000000326/84567_84567.JPG | 3389110804799 | KDF3PZ | Schneider Electric CZ, s.r.o. | 0 | Ovládání, regulace a signalizace | Hlavice ovládací a signální
MG210027 | Jistič NSX100B 3P 100A LV429775 s elektronickou spouští |  | This Compact NSX100B is a complete 3P 3d fixed circuit breaker designed to optimize space and breaking capacity. It is an optimal choice for all standard and specific applications. The breaking capacity (Icu) is 25kA rms at 415VAC 50/60Hz. The operational voltage is 690VAC 50/60Hz. This product embe | ks | 4908.4964 | 4908.4964 | 21,00 | https://www.biesse.cz/modulove-a-paticove-pristroje_c374924875137026/jistice-vykonove_c3803794836029 | https://eshop.biesse.cz/Pictures/BIESSE/19/2000000326/84569_84569.JPG | 3606480007408 | LV429775 | Schneider Electric CZ, s.r.o. | 0 | Modulové a paticové přístroje | Jističe výkonové | Jističe výkonové do 630A
MG210028 | Jistič NSX400F 3P 400A LV432676 s elektronickou spouští |  | This Compact NSX400F is a complete 3P 3d fixed circuit breaker designed to optimize space and breaking capacity. It is an optimal choice for all standard and specific applications. The breaking capacity (Icu) is 36kA rms at 415VAC 50/60Hz. The operational voltage is 690VAC 50/60Hz. This product embe | ks | 23652.8292 | 23652.8292 | 21,00 | https://www.biesse.cz/modulove-a-paticove-pristroje_c374924875137026/jistice-vykonove_c3803794836029 | https://eshop.biesse.cz/Pictures/BIESSE/19/2000000326/84570_84570..JPG | 3606480015076 | LV432676 | Schneider Electric CZ, s.r.o. | 0 | Modulové a paticové přístroje | Jističe výkonové | Jističe výkonové do 630A
LG110048 | Rámeček 770494 VALENA bílý stříb. proužek čtyřnásobný |  | VALENA RÁMEČEK 4-NÁSOBNÝ HORIZONTÁLNÍ BÍLÁ-STŘÍBRO | ks | 590.9344 | 590.9344 | 21,00 | https://www.biesse.cz.html | https://eshop.biesse.cz/Pictures/biesse/19/2000000326/84573-84573(2).jpg | 3245067704943 | 770494 | LEGRAND s.r.o. | 0 | Vypínače a zásuvky | Legrand | Valena | rámečky Valena
JAB03894 | Rámeček čtyřnásobný svislý vřesová červená 3901A-B41 R2 Tango ABB (2CHA010041B45 |  | Rámeček čtyřnásobný, svislý, vřesová červená | ks | 104.104 | 104.104 | 21,00 | https://www.biesse.cz/vypinace-a-zasuvky_c549523885654092/abb_c549523885654093/tango_c54952388565407 | https://eshop.biesse.cz/Pictures/biesse/19/2000000326/84582-84582(2).jpg | 8595017207624 | 3901A-B41 R2 | ABB s.r.o. | 0 | Vypínače a zásuvky | ABB | Tango | rámečky Tango
JAB10277 | Spínač 3425A-0344 S2 sporákový pod omítku |  | Spínač trojpólový s krytem a instalační krabicí se sponou, kouřová šedá | ks | 479.2502 | 479.2502 | 21,00 | https://www.biesse.cz/vypinace-a-zasuvky_c549523885654092/abb_c549523885654093/tango_c54952388565407 | https://eshop.biesse.cz/Pictures/biesse/19/2000000326/84586-84586(2).jpg | 8595017207150 | 3425A-0344 S2 | ABB s.r.o. | 0 | Vypínače a zásuvky | ABB | Tango | spínače a ovládače (tlačítka) Tango
OST03905 | Uhlíky BOSCH, GWS 8, 10, 11, 14, 15 |  |  | pár | 158.988 | 158.988 | 21,00 |  |  | 2000000005959 | 1607014176 | BP - SERVICE, s.r.o. | 0
NGT01126 | Vrták NV 1460-14 SDS+ d=14/550/600 |  | velikost - 14/550/600mm žula,beton,cihla | ks | 507.3754 | 507.3754 | 21,00 | https://www.biesse.cz/naradi-a-merici-technika_c381775347976337/naradi_c382106060456272/vrtak-nv-146 | https://eshop.biesse.cz/Pictures/biesse/19/2000000326/84593-84593(2).jpg | 8595169525294 | NV 1460-14 | N.G. ELEKTRO TRADE, a.s. | 0 | Nářadí a měřící technika | Nářadí
WE105331 | HDC 16B SBU 2M25G |  | Speciální slitina litá pod tlakem a vícevrstvé povrchové těsnění poskytuje úplnou ochranu pro kryt. | ks | 507.5059 | 507.5059 | 21,00 | https://www.biesse.cz/spojovaci-material_c381775347976340/oka-spojky-konektory-a-dutinky_c3821060604 | https://eshop.biesse.cz/Pictures/biesse/19/2000000326/84594-84594(2).jpg | 4032248205776 | 1788240000 | Weidmüller, s.r.o. | 0 | Spojovací materiál | Oka, spojky, konektory a dutinky | Lisovací oka
WE105332 | HDC S4 SAS vložka |  | Vložka pro průmyslové zásuvné konektory sestávající z kontaktního prvku a izolačního tělesa. | ks | 870.9229 | 870.9229 | 21,00 | https://www.biesse.cz/spojovaci-material_c381775347976340/oka-spojky-konektory-a-dutinky_c3821060604 | https://eshop.biesse.cz/Pictures/biesse/19/2000000326/84595-84595(2).jpg | 4032248212057 | 1789990000 | Weidmüller, s.r.o. | 0 | Spojovací materiál | Oka, spojky, konektory a dutinky | Lisovací oka
WE105333 | HDC S4 BAS vložka |  | Vložka pro průmyslové zásuvné konektory sestávající z kontaktního prvku a izolačního tělesa. | ks | 870.9229 | 870.9229 | 21,00 | https://www.biesse.cz/spojovaci-material_c381775347976340/oka-spojky-konektory-a-dutinky_c3821060604 | https://eshop.biesse.cz/Pictures/biesse/19/2000000326/84596-84596(2).jpg | 4032248212040 | 1789980000 | Weidmüller, s.r.o. | 0 | Spojovací materiál | Oka, spojky, konektory a dutinky | Lisovací oka
WE105334 | HDC 16DTSLU 1M32G pouzdro |  | Speciální slitina litá pod tlakem a vícevrstvé povrchové těsnění poskytuje úplnou ochranu pro kryt. | ks | 200.1606 | 200.1606 | 21,00 | https://www.biesse.cz/spojovaci-material_c381775347976340/oka-spojky-konektory-a-dutinky_c3821060604 | https://eshop.biesse.cz/Pictures/biesse/19/2000000326/84597-84597(2).jpg | 4032248204816 | 1787470000 | Weidmüller, s.r.o. | 0 | Spojovací materiál | Oka, spojky, konektory a dutinky | Lisovací oka
WE105335 | HDC 16D SDLU 2M25G pouzdro |  | Speciální slitina litá pod tlakem a vícevrstvé povrchové těsnění poskytuje úplnou ochranu pro kryt. | ks | 550.3226 | 550.3226 | 21,00 | https://www.biesse.cz/spojovaci-material_c381775347976340/oka-spojky-konektory-a-dutinky_c3821060604 | https://eshop.biesse.cz/Pictures/biesse/19/2000000326/84598-84598(2).jpg | 4032248204885 | 1787540000 | Weidmüller, s.r.o. | 0 | Spojovací materiál | Oka, spojky, konektory a dutinky | Lisovací oka
EMN00039 | Mřížka MV 120s nástěnná se síťkou |  | Mřížka VENTS MV 120s - 187x187mm, bílá, plastová, síťka proti hmyzu. Plastová mřížka bez kruhového nástavce s pevnou žaluzií a síťkou proti hmyzu z plastu ABS v bílé barvě. | ks | 82.13 | 82.13 | 21,00 |  | https://eshop.biesse.cz/Pictures/biesse/19/2000000326/84599-84599(2).jpg | 4823016201447 | 1009705 | ELEMAN spol. s r.o. | 0
MG210029 | Nástavce LV432490 rozšiřující 52,5mm 3P |  | These accessories are spreaders for 3 poles Compact NSX 400/630 and EasyPact CVS 400/630. They are screwed to the circuit-breaker terminals to increase the pitch between poles from 45mm to 52.5mm. The rated current is up to 630 A. These spreaders are supplied with flexible interphase barriers for in | ks | 1330.5676 | 1330.5676 | 21,00 | https://www.biesse.cz/modulove-a-paticove-pristroje_c374924875137026/jistice-vykonove_c3803794836029 | https://eshop.biesse.cz/Pictures/BIESSE/19/2000000326/84604_84604.JPG | 3606480019654 | LV432490 | Schneider Electric CZ, s.r.o. | 0 | Modulové a paticové přístroje | Jističe výkonové | Jističe výkonové do 630A
EMN10301 | Ventil 9781 plastový talířový ELEMAN |  | VENTS A 100 VRF - plastový talířový ventil, průměr 100 mm. Plastový talířový ventil s kruhovým nástavcem z plastu ABS v bílé barvě. | ks | 118.5138 | 118.5138 | 21,00 |  | https://eshop.biesse.cz/Pictures/biesse/19/2000000326/84610-84610(2).jpg | 4823016203953 | 1009781 | ELEMAN spol. s r.o. | 0
EMN10008 | Zámek 3900 pro skříň ACQUA a ACQUA Combi, kovový, 2 klíče |  | Kovový zámek 3900 pro rozvodnice Acqua, AcquaCOMBI, AcquaPLUS, 2x klíček, zámek se vkládá do předlisovaných otvorů dvířek rozvodnic. Zámek 3900 pro zásuvkové skříně ZSF, kovový, 2 klíče (pouze pro typy 3951, 3952, 3959, 3977 a 3974). | ks | 397.8306 | 397.8306 | 21,00 | https://www.biesse.cz/skrine-a-rozvodnice_c381775347976028/rozvodnice-modulove_c382106060456269/rozv | https://eshop.biesse.cz/Pictures/biesse/19/2000000326/84613-84613(2).jpg | 8429760210955 | 3900 | Famatel - CZ s.r.o. | 0 | Skříně a rozvodnice | Rozvodnice modulové | Rozvodnice na omítku | Rozvodnice na omítku do IP40
LG400014 | Zásuvka 76562 1xRJ45 FTP cat.6 1M bílá Mosaic |  | MOSAIC DATOVÁ ZÁSUVKA 1XRJ45 FTP CAT.6 1M BÍLÁ | ks | 290.2592 | 290.2592 | 21,00 | https://www.biesse.cz/vypinace-a-zasuvky_c549523885654092/legrand_c549558245399359/mosaic_c549764403 | https://eshop.biesse.cz/Pictures/biesse/19/2000000326/84615-84615(2).jpg | 3245060765620 | 076562 | LEGRAND s.r.o. | 0 | Vypínače a zásuvky | Legrand | Mosaic | Datové zásuvky Mosaic
SA202410 | Skříň NSYPLA1073G 1000x750x320 IP65 |  | 7035 Thalassa PLA. 1000x750x320 mm. Utěsněná horní a dolní část spojená s bočnicemi. 4 bodová uzamykací, 5 mm "motýlek". 1 dveře. Přístupná přední a zadní. Oboustranné otevření 120°. polyester s vyztuženým skleněným vláknem. Šedá RAL 7035. IP65, IK10, NEMA (1,2,12,13). 960°C požární odolnost. | ks | 16583.7737 | 16583.7737 | 21,00 | https://www.biesse.cz/skrine-a-rozvodnice_c381775347976028/rozvodnice-modulove_c382106060456269/rozv | https://eshop.biesse.cz/Pictures/BIESSE/19/2000000326/84616_84616.JPG | 3606480195129 | NSYPLA1073G | Schneider Electric CZ, s.r.o. | 0 | Skříně a rozvodnice | Rozvodnice modulové | Rozvodnice na omítku | Rozvodnice na omítku do IP40
KOL00037 | Závěs DZCZ/B ZNCR středový |  | Středový závěs pro zavěšení drátěných žlabů ze stropu pomocí jedné závitové tyče, povrchová úprava zinkochromát | ks | 19.6895 | 19.6895 | 21,00 | https://www.biesse.cz/spojovaci-material_c381775347976340/srouby-a-matice-ostatni_c705237924972717/z | https://eshop.biesse.cz/Pictures/biesse/19/2000000326/84626-84626(2).jpg | 8595057689794 | DZCZ/B_ZNCR | KOPOS KOLÍN a.s. | 0 | Spojovací materiál | Šrouby a matice, ostatní
KOL00036 | Tyč ZT 8 ZNC1 závitová |  | Závitová tyč M8, 1 metr, DIN 975 | m | 55.1448 | 55.1448 | 21,00 | https://www.biesse.cz/spojovaci-material_c381775347976340/srouby-a-matice-ostatni_c705237924972717/t | https://eshop.biesse.cz/Pictures/biesse/19/2000000326/84627-84627(2).jpg | 8595057692848 | ZT 8_ZNC1 | KOPOS KOLÍN a.s. | 0 | Spojovací materiál | Šrouby a matice, ostatní
KOL00038 | Matice M 8 ZNCR |  | Matice s metrickým závitem M8 povrchová úprava zinkochromát | ks | 0.5855 | 0.5855 | 21,00 | https://www.biesse.cz/ulozny-material_c381775347976339/trubky_c382106060456589/trubky-plastove_c3821 | https://eshop.biesse.cz/Pictures/biesse/19/2000000326/84628-84628(2).jpg | 8595057633643 | M 8_ZNCR | KOPOS KOLÍN a.s. | 0 | Úložný materiál | Trubky | Trubky plastové
MG210031 | Vypínač 31164 INTERPACT INV160/3P |  | This Compact INV160 is a 3 poles non-automatic switch-disconnector with visible break and black rotary handle. It is suitable for isolation with positive contact indication, as defined by IEC 60947-1 and IEC60947-3 standards. The operational current is 160A at 415VAC in categories AC21A, AC22A and A | ks | 5909.8101 | 5909.8101 | 21,00 | https://www.biesse.cz/ostatni-zbozi_c426902569353229/vypinac-31164-interpact-inv160-3p_p84629.html | https://eshop.biesse.cz/Pictures/BIESSE/19/2000000326/84629_84629.JPG | 3303430311645 | 31164 | Schneider Electric CZ, s.r.o. | 0 | Ostatní zboží
KOL00039 | Kotva KKZ 8 ZNCR |  | Kovová zatloukací kotva pro instalaci kabelových nosných systémů, průměr 8, povrchová úprava zinkochromát | ks | 5.5689 | 5.5689 | 21,00 | https://www.biesse.cz/ulozny-material_c381775347976339/trubky_c382106060456589/trubky-plastove_c3821 | https://eshop.biesse.cz/Pictures/biesse/19/2000000326/84630-84630(2).jpg | 8595057697560 | KKZ 8_ZNCR | KOPOS KOLÍN a.s. | 0 | Úložný materiál | Trubky | Trubky plastové
LAP00196 | 1-CXKE-R-J 5x10 /o/-/UV/-M B2cas1d0 |  |  | m | 231.855 | 231.855 | 21,00 |  |  |  | 0830075UV | LEBAK,s.r.o. | 0
MG210032 | Kryty svorek 28958 INTERPACT INS40-160 |  | These terminal shields are insulation accessories used on Compact INS100 to INS160 switch disconnectors. These lead-sealable insulation accessories used to protect against direct contact with power circuits. The degree of protection is IP40 and IK07. The terminal shields are supplied with lead-seali | ks | 587.5399 | 587.5399 | 21,00 | https://www.biesse.cz/ostatni-zbozi_c426902569353229/kryty-svorek-28958-interpact-ins40-160_p84633.h | https://eshop.biesse.cz/Pictures/BIESSE/19/2000000326/84633_84633.JPG | 3303430289586 | 28958 | Schneider Electric CZ, s.r.o. | 0 | Ostatní zboží
WEI10000 | PJ PRO TNTK INK K (ČERNÁ) |  | Inkoustová nádrž jako spotřební zboží pro tiskárny PrintJet. | ks | 3548.3456 | 3548.3456 | 21,00 |  | https://eshop.biesse.cz/Pictures/biesse/19/2000000326/84636-84636(2).jpg | 4032248752829 | 1027040000 | Weidmüller, s.r.o. | 0
WEI10001 | PJ PRO TNTK INK C (MODRÁ) |  | Inkoustová nádrž jako spotřební zboží pro tiskárny PrintJet. | ks | 3548.3456 | 3548.3456 | 21,00 |  | https://eshop.biesse.cz/Pictures/biesse/19/2000000326/84637-84637(2).jpg | 4032248752836 | 1027050000 | Weidmüller, s.r.o. | 0
WEI10002 | PJ PRO TNTK INK M (RUDÁ) |  | Inkoustová nádrž jako spotřební zboží pro tiskárny PrintJet. | ks | 3548.3456 | 3548.3456 | 21,00 |  | https://eshop.biesse.cz/Pictures/biesse/19/2000000326/84638-84638(2).jpg | 4032248752843 | 1027060000 | Weidmüller, s.r.o. | 0
WEI10003 | PJ PRO TNTK INK Y (ŽLUTÁ) |  | Inkoustová nádrž jako spotřební zboží pro tiskárny PrintJet. | ks | 3548.3456 | 3548.3456 | 21,00 |  | https://eshop.biesse.cz/Pictures/biesse/19/2000000326/84639-84639(2).jpg | 4032248752850 | 1027070000 | Weidmüller, s.r.o. | 0
WEI03494 | Svorka D-TR 2,5/8 black 193499 |  |  | ks | 8.374 | 8.374 | 21,00 |  |  |  | 1934990000 | Weidmüller, s.r.o. | 0
MOCC0007 | Jistič 6B/1+N 10kA PL7-B6/1N EATON (262727) |  | Jističe vedení PL7, 1 pól + N, Tripping Characteristic: B, Rated current In: 6 A, Rated switching capacity (IEC/EN 60947-2): 10 kA, Spínací přístroje pro bytovou výstavbu a účelové stavby | ks | 278.2518 | 278.2518 | 21,00 | https://www.biesse.cz/modulove-a-paticove-pristroje_c374924875137026/jistice-modulove-do-125a_c38037 | https://eshop.biesse.cz/Pictures/biesse/19/2000000326/84657-84657(2).jpg | 4015082627270 | 262727 | Eaton Elektrotechnika s.r.o. | 0 | Modulové a paticové přístroje | Jističe modulové do 125A
EMN00040 | Sada VS 3-125/10 prodrátovací |  | Prodrátovací sada VS/3-125/10 - 3x10mm2, izolovaná, délka 125mm. | ks | 170.5317 | 170.5317 | 21,00 | https://www.biesse.cz/modulove-a-paticove-pristroje_c374924875137026/propojovaci-listy_c709137755275 | https://eshop.biesse.cz/Pictures/biesse/19/2000000326/84660-84660(2).jpg | 4025221060073 | 1000092 | ELEMAN spol. s r.o. | 0 | Modulové a paticové přístroje | Propojovací lišty
OSR06094@ | Výbojka Plantastar 250W E40 OSRAM |  |  | ks | 712.22 | 712.22 | 21,00 |  |  | 4008321240620 | 4008321240620 | MEGAMAN Česká republika, spol. s r.o. | 0
KOL00040 | Trubka 8032HF FA černá PVC 1250N/5cm bezhalog. |  | Tuhá hrdlovaná elektroinstalační trubka UV stabilní bezhalogenová PPO pr. 32 mm, 44521, mechanická odolnost 1250N/5cm, černá, délka 3 m, lze montovat do prostoru s nebezpečím výbuchu hořlavých plynů a par, nebezpečná zóna 2 a do prostor s nebezpečím výbuchu prachu, nebezpečná zóna 22. | m | 246.2611 | 246.2611 | 21,00 | https://www.biesse.cz/ulozny-material_c381775347976339/trubky_c382106060456589/trubky-plastove_c3821 | https://eshop.biesse.cz/Pictures/biesse/19/2000000326/84676-84676(2).jpg | 8595057688353 | 8032HF_FA | KOPOS KOLÍN a.s. | 0 | Úložný materiál | Trubky | Trubky plastové
KOL00041 | Koleno 4132 HF KB |  | Koleno 90° pro tuhé elektroinstalační trubky bezhalogenové PPO pr. 32 mm, světle šedé, lze montovat do prostoru s nebezpečím výbuchu hořlavých plynů a par, nebezpečná zóna 2 a do prostor s nebezpečím výbuchu prachu, nebezpečná zóna 22. | ks | 112.7237 | 112.7237 | 21,00 | https://www.biesse.cz/ulozny-material_c381775347976339/trubky_c382106060456589/trubky-plastove_c3821 | https://eshop.biesse.cz/Pictures/biesse/19/2000000326/84677-84677(2).jpg | 8595057629318 | 4132HF_KB | KOPOS KOLÍN a.s. | 0 | Úložný materiál | Trubky | Trubky plastové
LG309010 | Pásek 10 svorek 034000 2x6mm Legrand |  | PÁSEK 10 KS SVOREK 2X6MM2 | pásek | 441.9856 | 441.9856 | 21,00 | https://www.biesse.cz/spojovaci-material_c381775347976340/svorky-a-svorkovnice_c382106060456593/svor | https://eshop.biesse.cz/Pictures/biesse/19/2000000326/84709-84709(2).jpg | 3245060340001 | 034000 | LEGRAND s.r.o. | 0 | Spojovací materiál | Svorky a svorkovnice | Svorky řadové
LG309011 | Pásek 10 svorek 034001 2x10mm Legrand |  | PÁSEK 10 KS SVOREK 2X10MM2 | pásek | 547.5344 | 547.5344 | 21,00 |  | https://eshop.biesse.cz/Pictures/biesse/19/2000000326/84710-84710(2).jpg |  | 034001 | LEGRAND s.r.o. | 0
LG309012 | Pásek 10 svorek 034002 2x16mm Legrand |  | PÁSEK 10 KS SVOREK 2X16MM2 | pásek | 584.288 | 584.288 | 21,00 | https://www.biesse.cz/spojovaci-material_c381775347976340/svorky-a-svorkovnice_c382106060456593/svor | https://eshop.biesse.cz/Pictures/biesse/19/2000000326/84711-84711(2).jpg |  | 034002 | LEGRAND s.r.o. | 0 | Spojovací materiál | Svorky a svorkovnice | Svorky rozbočné, v blocích
LG309013 | Pásek 10 svorek 034003 2x25mm Legrand |  | PÁSEK 10 KS SVOREK 2X25MM2 | pásek | 1126.168 | 1126.168 | 21,00 | https://www.biesse.cz/spojovaci-material_c381775347976340/svorky-a-svorkovnice_c382106060456593/svor | https://eshop.biesse.cz/Pictures/biesse/19/2000000326/84712-84712(2).jpg | 3245060340032 | 034003 | LEGRAND s.r.o. | 0 | Spojovací materiál | Svorky a svorkovnice | Svorky řadové
MG160598@DOPRODEJ | Rámeček MGU6004V524 dvoj verti. champagne/marfil |  | Unica Plus, krycí rámeček, dvojnásobný, champagne/marfil. použití zařízení: montáž - typ produktu nebo součásti: krycí rámeček - označení řady: Unica Plus. | ks | 245.0337 | 245.0337 | 21,00 | https://www.biesse.cz.html | https://eshop.biesse.cz/Pictures/BIESSE/19/2000000326/84720_84720.JPG | 8420375132243 | MGU6.004V.524 | Schneider Electric CZ, s.r.o. | 0 | Vypínače a zásuvky | Schneider electric | Unica | Rámečky Unica Plus
_KHS1153 | _Ventilátor NSYCVF300M230PF větrací IP54 230V AC 260m3 |  | ClimaSys CVe ventilátor motoru. 230 V 50 Hz nebo 60 Hz. volný průtok se standardním filtrem 300 m3/h při 50 Hz a 350 m3/h při 60 Hz. Rozměry výřezu 223 x 223 mm. výstupní mřížka pro termoplast (ASA PC), šedá RAL 7035. připojovací svorky pomocí konektoru faston. 2 ochraná mřížka na přední a zadní s | ks | 2747.472 | 2747.472 | 21,00 |  |  |  | NSYCVF300M230PF | Schneider Electric CZ, s.r.o. | 3.05
_KHS1218 | _Mřížka NSYCAG223LPF větrací SARELL |  | plastová výstupní mřížka Prisma P. výřez 22 x 223 mm. Vnější je 268 x 248 mm. Příslušenství pro řízení teploty. Kompatibilní s ClimaSys CV ventilátorem. Upevnění pomocí šroubů nebo nacvaknutých. vstřikovaný termoplast (ASA PC). Šedá RAL 7035 externí část. 1 x G2 M1 syntetický standardní filtr. Ochra | ks | 668.6476 | 668.6476 | 21,00 |  |  |  | NSYCAG223LPF | Schneider Electric CZ, s.r.o. | 0
MG160597@DOPRODEJ | Krabice MGU8626 2x6mod. |  | Unica, inst. krabice zapuštěná, 2x6mod., 16 otvorů, yellow. použití zařízení: montáž - typ produktu nebo součásti: montážní krabice - označení řady: Unica (standard) - úprava zařízení: mechanismus - počet modulů: 2 x 6 modulů - upevnění: zacvaknutím. | ks | 208.4378 | 208.4378 | 21,00 | https://www.biesse.cz.html | https://eshop.biesse.cz/Pictures/BIESSE/19/2000000326/84733_84733.JPG | 8420375116489 | MGU8.626 | Schneider Electric CZ, s.r.o. | 0 | Vypínače a zásuvky | Schneider electric | Unica | Krabice, mont. rámečky Unica
MG160599@DOPRODEJ | Spínač MGU3107T12 žaluz. grafit |  | Unica Top/Class-spínač pro ovládání žaluzií-10A-250VAC-1mod.-grafit. označení řady: Unica Top - Unica Class - funkce spínače: střídavý přepínač - aplikace se spínačem: ovládání žaluzií - počet modulů: 1 modul. | ks | 374.7106 | 374.7106 | 21,00 | https://www.biesse.cz.html | https://eshop.biesse.cz/Pictures/BIESSE/19/2000000326/84734_84734.JPG | 8420375166668 | MGU3.107T.12 | Schneider Electric CZ, s.r.o. | 0 | Vypínače a zásuvky | Schneider electric | Unica | Žaluziové spínače Unica
MG160600@DOPRODEJ | Spínač MGU3107T30 žaluz. aluminium |  | Unica Top/Class-spínač pro ovládání žaluzií-10A-250VAC-1mod.-aluminium. použití zařízení: ovládání - označení řady: Unica Top - Unica Class - funkce spínače: střídavý přepínač - aplikace se spínačem: ovládání žaluzií - počet modulů: 1 modul. | ks | 374.7106 | 374.7106 | 21,00 | https://www.biesse.cz.html | https://eshop.biesse.cz/Pictures/BIESSE/19/2000000326/84735_84735.JPG | 8420375155884 | MGU3.107T.30 | Schneider Electric CZ, s.r.o. | 0 | Vypínače a zásuvky | Schneider electric | Unica | Žaluziové spínače Unica
LG111069 | Spínač 774103 VALENA Bežová č.6 podsvětlený 16A |  | VALENA STŘÍDAVÝ PŘEPÍNAČ Č.6 16AX PODSVĚTLENÝ BÉŽOVÁ | ks | 418.4256 | 418.4256 | 21,00 | https://www.biesse.cz.html | https://eshop.biesse.cz/Pictures/biesse/19/2000000326/84782-84782(2).jpg | 3245067741030 | 774103 | LEGRAND s.r.o. | 0 | Vypínače a zásuvky | Legrand | Valena | spínače, tlačítka Valena
SEZ09663 | Elektroměr EDIN 341L (AM031L) 1T 5-80A, 1T-3F, 4,5M(76mm) LCD |  | Elektroměr 5-80A,1-tarif,3-fázový,LCD displej,4M/DIN | ks | 1697.259 | 1697.259 | 21,00 | https://www.biesse.cz/modulove-a-paticove-pristroje_c374924875137026/elektromery_c708854287434000/el | https://eshop.biesse.cz/Pictures/BIESSE/19/2000000326/84788_84788..JPG | 8595597913137 | 8830 | SEZ - CZ s.r.o. | 0.48 | Modulové a paticové přístroje | Elektroměry
SEZ09664 | Elektroměr EDIN 372L (AM041L 2T) 5-100A, 2T-3F, 7M DIN LCD |  | Elektroměr 5-100A,2-tarif,3-fázový,LCD displej,7M/DIN | ks | 1884.1572 | 1884.1572 | 21,00 | https://www.biesse.cz/modulove-a-paticove-pristroje_c374924875137026/elektromery_c708854287434000/el | https://eshop.biesse.cz/Pictures/BIESSE/19/2000000326/84789_84789..JPG | 8596089030066 | 8880 | SEZ - CZ s.r.o. | 0.51 | Modulové a paticové přístroje | Elektroměry
KOL00042 | Roh LHD 20x10 vnitřní 8925 |  | Roh vnitřní 8925, LHD 20x10, bílý - příslušenství k hranatým lištám | ks | 14.6467 | 14.6467 | 21,00 | https://www.biesse.cz/ulozny-material_c381775347976339/plastove-listy-kanaly-a-perfor-zlaby_c3821060 | https://eshop.biesse.cz/Pictures/biesse/19/2000000326/84792-84792(2).jpg | 8595057620018 | 8925_HB | KOPOS KOLÍN a.s. | 0 | Úložný materiál | Plastové lišty, kanály a perfor. žlaby | Příslušenství k lištám a kanálům
KOL00043 | Kryt LHD 20x10 ohybový 8923 |  | Kryt ohybový 8923, LHD 20x10, bílý - příslušenství k hranatým lištám | ks | 14.6467 | 14.6467 | 21,00 | https://www.biesse.cz/ulozny-material_c381775347976339/plastove-listy-kanaly-a-perfor-zlaby_c3821060 | https://eshop.biesse.cz/Pictures/biesse/19/2000000326/84793-84793(2).jpg | 8595057619999 | 8923_HB | KOPOS KOLÍN a.s. | 0 | Úložný materiál | Plastové lišty, kanály a perfor. žlaby | Příslušenství k lištám a kanálům
JAB10279 | Kryt ovladače žaluz. 6430-0-0343 FUTURE LINEAR ušlechtilá ocel |  | Kryt spínače žaluziového Busch-Jalousiecontrol II, ušlechtilá ocel, 6430-866-102 | ks | 971.1416 | 971.1416 | 21,00 | https://www.biesse.cz/vypinace-a-zasuvky_c549523885654092/abb_c549523885654093/future_c5495238856540 | https://eshop.biesse.cz/Pictures/biesse/19/2000000326/84796-84796(2).jpg | 4011395086872 | 2CKA006430A0343 | ABB s.r.o. | 0 | Vypínače a zásuvky | ABB | Future | žaluziové spínače Future
KOL00044 | Příchytka 5220 ZNM OMEGA |  | Příchytka Omega pro ocelové trubky pr. 20 mm, pozinkovaná. | ks | 53.3396 | 53.3396 | 21,00 | https://www.biesse.cz/ulozny-material_c381775347976339/trubky_c382106060456589/prislusenstvi-trubky_ | https://eshop.biesse.cz/Pictures/biesse/19/2000000326/84797-84797(2).jpg | 8595057692091 | 5220 ZNM_S | KOPOS KOLÍN a.s. | 0 | Úložný materiál | Trubky | Příslušenství trubky
ELR01119 | Skříň PRVO 1 6x20A na sloup |  |  | ks | 18610.398 | 18610.398 | 21,00 |  |  | 8595208605444 | 6111 | ELPLAST - KPZ Rokycany, spol. s r.o. | 63
MG160601@DOPRODEJ | Termostat MGU350112 otočný Grafit |  |  | ks | 1626.1328 | 1626.1328 | 21,00 | https://www.biesse.cz.html | https://eshop.biesse.cz/Pictures/BIESSE/19/2000000326/84810_84810.JPG | 8420375123722 | MGU3.501.12 | Schneider Electric CZ, s.r.o. | 0 | Vypínače a zásuvky | Schneider electric | Unica | Termostaty Unica
EMN00041 | Regulátor RS-1-400 otáček (náhrada za RS1 300) |  | VENTS RS-1-400 - regulátor otáček, montáž pod omítku, 1,8A, 400W, 230V AC, IP 40. Regulátor otáček slouží k plynulé regulaci otáček ventilátorů, vybavených indukčním motorem. Regulace otáček umožňuje nastavení požadovaného výkonu ventilátoru. | ks | 719.22 | 719.22 | 21,00 | https://www.biesse.cz/vzduchotechnika_c381775347976027/flexibilni-potrubi-a-prislusenstvi_c382106060 | https://eshop.biesse.cz/Pictures/biesse/19/2000000326/84814-84814(2).jpg | 4824032006061 | 1009907 | ELEMAN spol. s r.o. | 0.6 | Vzduchotechnika | Flexibilní potrubí a přislušenství
LG400013 | Zásuvka 76551 1xRJ45 UTP cat.5e 1M bílá Mosaic |  | MOSAIC DATOVÁ ZÁSUVKA 1XRJ45 UTP CAT.5E 1M BÍLÁ | ks | 216.752 | 216.752 | 21,00 | https://www.biesse.cz/vypinace-a-zasuvky_c549523885654092/legrand_c549558245399359/mosaic_c549764403 | https://eshop.biesse.cz/Pictures/biesse/19/2000000326/84815-84815(2).jpg | 3245060765514 | 076551 | LEGRAND s.r.o. | 0 | Vypínače a zásuvky | Legrand | Mosaic | Datové zásuvky Mosaic
FNX00068 | Zvonek H-108/M |  | Bezdrátový domovní zvonek s reproduktorem do zásuvky. | ks | 297 | 297 | 21,00 |  | https://eshop.biesse.cz/Pictures/biesse/19/2000000326/84829-84829(2).jpg | 8595216601605 | H-108/M | PANLUX s.r.o. | 0
MG160602@DOPRODEJ | Zásuvka MGU305912 grafit bezšroubová |  | Unica Top/Class, zásuvka 230V/16A, 2p+PE, krytky, FR, 2mod., grafit. použití zařízení: napájení - typ produktu nebo součásti: zásuvka - označení řady: Unica Top - Unica Class - úprava zařízení: mechanismus - standard pro zásuvku: Francie. | ks | 199.6866 | 199.6866 | 21,00 | https://www.biesse.cz.html | https://eshop.biesse.cz/Pictures/BIESSE/19/2000000326/84833_84833.JPG | 8420375166033 | MGU3.059.12 | Schneider Electric CZ, s.r.o. | 0 | Vypínače a zásuvky | Schneider electric | Unica | Zásuvky Unica
MOCE0014 | Spoušť ZP-ASA/24 12-110V AC/12-60V DC vypínací |  | Vypínací spoušť, se západkou, rozsah napětí 12-110 V AC / 12-60 V DC, frekvence 50/60Hz, vestavný rozměr víčka 45 mm, šířka při montáži 1HP (17,5 mm), montáž na montážní lištu, průřez svorky 1–25 mm² | ks | 710.819 | 710.819 | 21,00 |  |  | 4015082484385 | 248438 | Eaton Elektrotechnika s.r.o. | 0.12
SA200022 | Skříň S79016 1250x1000x320 IP65 |  | Thalassa PLA floor standing polyester enclosure. 1250x 1000x 320 mm. Sealed top and bottom part, assembled with side parts. 4 points lock, 5 mm double-bar insert. 2 doors. Right and left 120° opening. Accessible front and rear. Polyester reinforced with fibreglass. Grey RAL 7035. IP65, IK10, NEMA (1 | ks | 31614.7351 | 31614.7351 | 21,00 | https://www.biesse.cz/skrine-a-rozvodnice_c381775347976028/rozvodnice-modulove_c382106060456269/rozv | https://eshop.biesse.cz/Pictures/BIESSE/19/2000000326/84848_84848.JPG | 3606480195235 | NSYPLA12103G | Schneider Electric CZ, s.r.o. | 0 | Skříně a rozvodnice | Rozvodnice modulové | Rozvodnice na omítku | Rozvodnice na omítku do IP40
TE110009 | Stykač LC1K0601B7 6A |  | TeSys K stykač, 3P (3Z), pro aplikace ovládání motoru do 6 A/690 V AC-3 (2.2kW@400V). Poskytuje 24V 50/60Hz AC cívka, 1V vestavěný pomocný kontakt, připojení šroubovými svorkami. Pro provozní rychlosti do 600 cyklů/hodin a prostředí až do 50 °C zajišťuje spolehlivost a odolnost pro standardní aplika | ks | 633.7175 | 633.7175 | 21,00 | https://www.biesse.cz/modulove-a-paticove-pristroje_c374924875137026/stykace-a-rele_c381775347976654 | https://eshop.biesse.cz/Pictures/BIESSE/19/2000000326/84849_84849.JPG | 3389110368833 | LC1K0601B7 | Schneider Electric CZ, s.r.o. | 0 | Modulové a paticové přístroje | Stykače a relé | Stykače výkonové , ministykače a stykače pomocné
KBA04366 | H07 V-K 10 S (CYA) |  |  | m | 36.7575 | 36.7575 | 21,00 |  |  |  |  | Prysmian Kabely, s.r.o. | 0
SA400005 | Termostat S87558 0...+60°C přepín. |  | Climasys termostat+5...60°C, přepínací kontakt. řada: ClimaSys - typ produktu nebo součásti: termostat - nastavení rozsahu teplot: 5...60 °C - zobrazené informace: teplota v °C. | ks | 1303.8226 | 1303.8226 | 21,00 | https://www.biesse.cz/topna-technika_c381775347976025/termostaty_c382106060456264/podlahove_c3821060 | https://eshop.biesse.cz/Pictures/BIESSE/19/2000000326/84852_84852.JPG | 3606480152559 | NSYCCOTHI | Schneider Electric CZ, s.r.o. | 0.09 | Topná technika | Termostaty | Podlahové
JAB00132 | Kryt 1710-0-3765 zás. repr. FUTURE ušlechtilá ocel |  | Kryt zásuvky reproduktorové, ušlechtilá ocel, 1766-866 | ks | 349.492 | 349.492 | 21,00 | https://www.biesse.cz/vypinace-a-zasuvky_c549523885654092/abb_c549523885654093/future_c5495238856540 | https://eshop.biesse.cz/Pictures/biesse/19/2000000326/84854-84854(2).jpg | 4011395087848 | 2CKA001710A3765 | ABB s.r.o. | 0 | Vypínače a zásuvky | ABB | Future | nabíjení přes USB Future
JAB10280 | Rámeček čtyřnásobný vodorovný/svislý hliníková stříbrná 1724-183K Future linear |  | Rámeček čtyřnásobný, pro vodorovnou i svislou montáž, hliníková stříbrná, 1724-183K | ks | 554.7256 | 554.7256 | 21,00 | https://www.biesse.cz/vypinace-a-zasuvky_c549523885654092/abb_c549523885654093/future_c5495238856540 | https://eshop.biesse.cz/Pictures/biesse/19/2000000326/84855-84855(2).jpg | 4011395074831 | 2CKA001754A4309 | ABB s.r.o. | 0 | Vypínače a zásuvky | ABB | Future | rámečky Future
JAB00133 | Kryt 1710-0-3676 komunikační FUTURE hliníková stříbrná |  | Kryt zásuvky komunikační, s krycími clonkami (pro 2 zásuvky), hliníková stříbrná, 1800-83 | ks | 375.8898 | 375.8898 | 21,00 | https://www.biesse.cz/vypinace-a-zasuvky_c549523885654092/abb_c549523885654093/future_c5495238856540 | https://eshop.biesse.cz/Pictures/biesse/19/2000000326/84856-84856(2).jpg | 4011395074657 | 2CKA001710A3676 | ABB s.r.o. | 0 | Vypínače a zásuvky | ABB | Future | sdělovací a datová technika Future
JAB00134 | Kryt 1710-0-3659 zás. repr. FUTURE hliníková stříbrná |  | Kryt zásuvky reproduktorové, hliníková stříbrná, 1766-83 | ks | 254.683 | 254.683 | 21,00 | https://www.biesse.cz/vypinace-a-zasuvky_c549523885654092/abb_c549523885654093/future_c5495238856540 | https://eshop.biesse.cz/Pictures/biesse/19/2000000326/84857-84857(2).jpg | 4011395069097 | 2CKA001710A3659 | ABB s.r.o. | 0 | Vypínače a zásuvky | ABB | Future | nabíjení přes USB Future
BEE01012@ | Svorka RSA 16 H A161156 řadová |  |  | ks | 28.49 | 28.49 | 21,00 |  |  |  | A161156 | Jaroslav Píbal | 0
BEE01014@ | Svorka RSA 16 Š 161216 řadová |  |  | ks | 35.3276 | 35.3276 | 21,00 |  |  |  | A161216 | Jaroslav Píbal | 0
WAG01120 | Kryt 709-153 WAGO l=1m |  | Krycí profil, Typ 1, Vhodný pro držák krycího profilu typu 1, Délka 1 m, Transparentní | ks | 638.5016 | 638.5016 | 21,00 |  | https://eshop.biesse.cz/Pictures/biesse/19/2000000326/84897-84897(2).jpg | 4017332361446 | 709-153 | WAGO-Elektro spol. s r.o. | 0
KOL00045 | Spojka 329/1 ocelové trubky |  | Spojka závitová pro ocelové závitové trubky ČSN pr. 37 mm, závit P29, Al slitina. | ks | 63.983 | 63.983 | 21,00 | https://www.biesse.cz/ostatni-zbozi_c426902569353229/spojka-329-1-ocelove-trubky_p84900.html | https://eshop.biesse.cz/Pictures/biesse/19/2000000326/84900-84900(2).jpg | 8595057604896 | 329/1_XX | KOPOS KOLÍN a.s. | 0 | Ostatní zboží
FIN01155 | Relé 40.52.7.024.5000 2P/8A, 24V DC, DIN/PS FINDER |  | Finder Relé do patice/do plošných spojů 405270245000, 2P/8 A, cívka 24 V DC, příkon 0,5 W, kontakty AgNi, délka vývodů 5,3 mm do PS | ks | 176.67 | 176.67 | 21,00 |  | https://eshop.biesse.cz/Pictures/biesse/19/2000000326/84901-84901(2).jpg | 8012823079684 | 405270245000 | Finder CZ, s.r.o. | 0
TE120016 | Stykač LC1D65AFE7 65A 115VAC |  | TeSys D contactor, 3 poles (3NO), for motor control applications up to 65A/440V AC-3/3e (30kW@400V). It provides a 115V 50/60Hz AC coil, 1NO+1NC built-in auxiliary contacts (NC mirror certified), power connection by EverLink BTR screw connectors, control connection by screw clamp terminals. For oper | ks | 5059.1099 | 5059.1099 | 21,00 | https://www.biesse.cz/modulove-a-paticove-pristroje_c374924875137026/stykace-a-rele_c381775347976654 | https://eshop.biesse.cz/Pictures/BIESSE/19/2000000326/84903_84903.JPG | 3389119408981 | LC1D65AFE7 | Schneider Electric CZ, s.r.o. | 0 | Modulové a paticové přístroje | Stykače a relé | Stykače výkonové , ministykače a stykače pomocné
TE510054 | Ovladač otočný XB6CD225B |  | černý kompletní čtvercový otočný přepínač O16 2-polohy pevné 1Z+1V. řada výrobků: Harmony XB6 - označení přístroje: XB6 - průměr pro montáž: 16 mm - pracovní poloha: libovolná poloha - tvar hlavice: čtverec - informace o polohách ovládače: 2 pozice 60° - složení a typ kontaktů: 1 Z + 1 V - funkce ko | ks | 479.5893 | 479.5893 | 21,00 | https://www.biesse.cz/ovladani-regulace-a-signalizace_c381775347975405/hlavice-ovladaci-a-signalni_c | https://eshop.biesse.cz/Pictures/BIESSE/19/2000000326/84908_84908.JPG | 3389110764598 | XB6CD225B | Schneider Electric CZ, s.r.o. | 0 | Ovládání, regulace a signalizace | Hlavice ovládací a signální
KOL00046 | Žlab KZI 60x100x1,00 S |  | Kabelový žlab s integrovanou spojkou KZI 60x100 z plechu tloušťky 1,00 mm v povrchové úpravě sendzimir, děrovaný, opatřený embosy pro zvýšení pevnosti a tuhosti. | m | 237.1158 | 237.1158 | 21,00 | https://www.biesse.cz/ulozny-material_c381775347976339/zlaby-rosty-a-zebriky_c382106060456588/zlaby- | https://eshop.biesse.cz/Pictures/biesse/19/2000000326/84910-84910(2).jpg | 8595057636118 | KZI 60X100X1.00_S | KOPOS KOLÍN a.s. | 0 | Úložný materiál | Žlaby, Rošty a žebříky | Žlaby kovové
HEN01073 | Vývodka EDK 25 IP65 HENSEL (5 ks) |  |  | bal. | 126.2203 | 126.2203 | 21,00 |  |  | 4012591771876 | EDK 25 | Hensel, s.r.o. | 0
ELS04399 | Skříň 735-50501 AKe 05 Sb |  | Malý rozvaděč, se stupněm krytí IP55, 1 Řada, 5 modulů, Domezovací provozní napětí: 400V AC, Domezovací izolační napětí: 690V AC, 690V DC, nahoře a dole metrické prolisy pro univerzální vstup vodičů se šroubením, DMS a / nebo stupňovitými vývodkami, pro standardní instalace ve vnitřním prostoru, se | ks | 803.4974 | 803.4974 | 21,00 | https://www.biesse.cz/skrine-a-rozvodnice_c381775347976028/rozvodnice-modulove_c382106060456269/rozv | https://eshop.biesse.cz/Pictures/biesse/19/2000000326/84919-84919(2).jpg | 4013902911646 | 73550501 | SPELSBERG spol. s r.o. | 0 | Skříně a rozvodnice | Rozvodnice modulové | Rozvodnice na omítku | Rozvodnice na omítku IP54-IP66
SA201915 | Plech NSYPMM107 1000x750 mont. plný |  | Thalassa PLA kovová mont. panel. pro skříň H1000xW je 750 mm. Posuvný krok umístění montáže nebo umístění zadní vložky (upevnění šroubem typ M8). plná montážní deska. 150 Kg trvalé dovolené zatížení. pozinkovaná ocel. Šedá RAL 7035. | ks | 1966.9937 | 1966.9937 | 21,00 | https://www.biesse.cz/skrine-a-rozvodnice_c381775347976028/rozvodnice-modulove_c382106060456269/rozv | https://eshop.biesse.cz/Pictures/BIESSE/19/2000000326/84936_84936.JPG | 3606480193842 | NSYPMM107 | Schneider Electric CZ, s.r.o. | 0 | Skříně a rozvodnice | Rozvodnice modulové | Rozvodnice na omítku | Rozvodnice na omítku do IP40
SA702182 | Blok NSYIN1242E1 se zámkem klíč 1242 |  | Zámek s klíčem 1242E. řada: Thalassa - příslušenství / náhradní díly: uzamykací příslušenství - typ produktu nebo součásti: válcové tělo - použití zařízení: víceúčelové - montážní držák: rukojeť - kompatibilita: skříně SF, SM, SD a PLA - kompatibilní řada: Spacial SD, Spacial SF, Thalassa PLA, Spaci | ks | 628.4515 | 628.4515 | 21,00 | https://www.biesse.cz/skrine-a-rozvodnice_c381775347976028/rozvodnice-modulove_c382106060456269/rozv | https://eshop.biesse.cz/Pictures/BIESSE/19/2000000326/84937_84937.JPG | 3606480064593 | NSYIN1242E1 | Schneider Electric CZ, s.r.o. | 0 | Skříně a rozvodnice | Rozvodnice modulové | Rozvodnice na omítku | Rozvodnice na omítku do IP40
SA202773 | Vložka NSYTEX8 mosazná M8 (obj.po 8ks) |  | Thal. mosazná vložka M8 pro instalaci v polyester. rozv.. řada: Thalassa - příslušenství / náhradní díly: příslušenství pro upevnění - typ produktu nebo součásti: vložka - použití zařízení: víceúčelové. | ks | 47.6228 | 47.6228 | 21,00 | https://www.biesse.cz/skrine-a-rozvodnice_c381775347976028/rozvodnice-modulove_c382106060456269/rozv | https://eshop.biesse.cz/Pictures/BIESSE/19/2000000326/84938_84938.JPG | 3606480192777 | NSYTEX8 | Schneider Electric CZ, s.r.o. | 0 | Skříně a rozvodnice | Rozvodnice modulové | Rozvodnice na omítku | Rozvodnice na omítku do IP40
SA202774 | Spínač NSYSNLPLA dveřní pro Thalassa PLA |  | Spínač dveří pro rozv. PLA. řada: Thalassa - použití zařízení: víceúčelové - montážní poloha: rozváděč - sestava zařízení: 1 x spínač/přepínací jednotka, 1 x upevňovací držák, upevňovací prvky. | ks | 1413.3781 | 1413.3781 | 21,00 | https://www.biesse.cz/skrine-a-rozvodnice_c381775347976028/rozvodnice-modulove_c382106060456269/rozv | https://eshop.biesse.cz/Pictures/BIESSE/19/2000000326/84939_84939.JPG | 3606480194924 | NSYSNLPLA | Schneider Electric CZ, s.r.o. | 0 | Skříně a rozvodnice | Rozvodnice modulové | Rozvodnice na omítku | Rozvodnice na omítku do IP40
TE210016 | Převodník RMCN22BD 0-10V/ 4-20mA |  | Tento převodník napětí/proud je součástí rozsahu rozhraní HARMONY Analog. Tento cenově efektivní převodník převede signál 0 na 10 V na signál 4 až 20 mA nebo naopak. Jeho napájecí napětí je 24 V DC, neizolované. Umožňuje také zvětšit vzdálenost připojení mezi senzorem a měřicím zařízením. Tento konv | ks | 1962.0711 | 1962.0711 | 21,00 | https://www.biesse.cz/ovladani-regulace-a-signalizace_c381775347975405/hlavice-ovladaci-a-signalni_c | https://eshop.biesse.cz/Pictures/BIESSE/19/2000000326/84942_84942.JPG | 3389110108903 | RMCN22BD | Schneider Electric CZ, s.r.o. | 0 | Ovládání, regulace a signalizace | Hlavice ovládací a signální
ELS05038 | Montážní deska AL MPS-2212 |  | Montážní deska z pozinkovaného ocelového plechu, tloušťka 1,5mm, pro AL 2212 Rozměry: 107 x 207 x 1,5mm | ks | 410.5142 | 410.5142 | 21,00 |  | https://eshop.biesse.cz/Pictures/biesse/19/2000000326/84954-84954(2).jpg | 4013902120482 | 15501001 | SPELSBERG spol. s r.o. | 0
WAG01121 | Svorka na DIN 2-vodičová čelní 1,5mm2 18A RM4 šedá |  | 2vodičová průchozí svorka, 1,5 mm², Středový popis, Na DIN lištu 35 × 15 a 35 × 7,5, CAGE CLAMP®, 1,50 mm², Šedá | ks | 17.5944 | 17.5944 | 21,00 |  | https://eshop.biesse.cz/Pictures/biesse/19/2000000326/84957-84957(2).jpg | 4044918524506 | 279-901 | WAGO-Elektro spol. s r.o. | 0
WAG01122 | Svorka pružinová šedá 2/2x1,5mm2 WAGO čelní připoj |  | 4vodičová průchozí svorka, 1,5 mm², Středový popis, Na DIN lištu 35 × 15 a 35 × 7,5, CAGE CLAMP®, 1,50 mm², Šedá | ks | 25.6496 | 25.6496 | 21,00 |  | https://eshop.biesse.cz/Pictures/biesse/19/2000000326/84959-84959(2).jpg | 4044918520423 | 279-831 | WAGO-Elektro spol. s r.o. | 0
HAG01244 | Skříň VH36NE do dutých příček Volta 36M |  | Rozvodnice do dutých příček volta, 3-řadá, 36 + 6 mod. | ks | 1744.32 | 1744.32 | 21,00 | https://www.biesse.cz/skrine-a-rozvodnice_c381775347976028/rozvodnice-modulove_c382106060456269/rozv | https://eshop.biesse.cz/Pictures/biesse/19/2000000326/84962-84962(2).jpg | 3250616614819 | VH36NE | Hager Electro s.r.o. | 0 | Skříně a rozvodnice | Rozvodnice modulové | Rozvodnice pod omítku
LET04620 | Skříň RZB-Z-3S72-B ocel.rozv. 72M pod omítku |  | pro zapuštěnou montáž, neprůhledné dveře, počet řad 3, počet modulů v řadě 24, krytí IP30, PE+N, barva RAL9003, materiál : ocel-plech | ks | 4647.9744 | 4647.9744 | 21,00 | https://www.biesse.cz/skrine-a-rozvodnice_c381775347976028/rozvodnice-modulove_c382106060456269/rozv | https://eshop.biesse.cz/Pictures/biesse/19/2000000326/84980-84980(2).jpg | 8590125393313 | OEZ:44451 | OEZ s.r.o. | 0 | Skříně a rozvodnice | Rozvodnice modulové | Rozvodnice pod omítku
LET04621 | Skříň RZB-Z-4S96 ocel.rozv. 96M pod omítku |  | pro zapuštěnou montáž, neprůhledné dveře, počet řad 4, počet modulů v řadě 24, krytí IP30, PE+N, barva RAL9003, materiál : ocel-plech | ks | 5338.4832 | 5338.4832 | 21,00 | https://www.biesse.cz/skrine-a-rozvodnice_c381775347976028/rozvodnice-modulove_c382106060456269/rozv | https://eshop.biesse.cz/Pictures/biesse/19/2000000326/84981-84981(2).jpg | 8590125393320 | OEZ:44452 | OEZ s.r.o. | 0 | Skříně a rozvodnice | Rozvodnice modulové | Rozvodnice pod omítku
MOCC1972 | Jistič 25B/3+N 10kA PL7-B25/3N EATON (263987) |  | Jističe vedení PL7, 3 póly + N, Tripping Characteristic: B, Rated current In: 25 A, Rated switching capacity (IEC/EN 60947-2): 10 kA, Spínací přístroje pro bytovou výstavbu a účelové stavby | ks | 876.2973 | 876.2973 | 21,00 | https://www.biesse.cz/modulove-a-paticove-pristroje_c374924875137026/jistice-modulove-do-125a_c38037 | https://eshop.biesse.cz/Pictures/biesse/19/2000000326/84987-84987(2).jpg | 9007912282679 | 263987 | Eaton Elektrotechnika s.r.o. | 0.61 | Modulové a paticové přístroje | Jističe modulové do 125A
WAG01123 | Svorka 284-621 WAGO |  | Distribuční svorka, 10 mm², Boční držáky značení, Na DIN lištu 35 × 15 a 35 × 7,5, Šroub. připojení a připojení CAGE CLAMP®, 3× přípojka CAGE CLAMP® 10 mm², 1× šroubové připojení 35 mm², 10,00 mm², Šedá | ks | 295.2659 | 295.2659 | 21,00 |  | https://eshop.biesse.cz/Pictures/biesse/19/2000000326/85002-85002(2).jpg | 4045454076399 | 284-621 | WAGO-Elektro spol. s r.o. | 0
KOL00047 | Spojka 321/1 ocelové trubky závitové |  | Spojka závitová pro ocelové závitové trubky ČSN pr. 28,3 mm, závit P21, Al slitina. | ks | 49.133 | 49.133 | 21,00 |  |  | 8595057604889 | 321/1_XX | KOPOS KOLÍN a.s. | 0
WAG01125 | Nosič 709-168 krytu typ 2 WAGO |  | Držák krycího profilu, Typ 2, Vč. upevňovacích a pojistných šroubů a rýhované matice, Vhodný pro řadové svorky řad 283 až 285, Vhodný pro dvou- a třípatrové svorky řad 279 až 281, Vhodný pro řadové svorky TOPJOB® řad 780 až 785, 775, 776 a 777, Vhodný pro svorky pro senzory a akční členy řady 280, V | ks | 38.9453 | 38.9453 | 21,00 |  | https://eshop.biesse.cz/Pictures/biesse/19/2000000326/85016-85016(2).jpg | 4045454261085 | 709-168 | WAGO-Elektro spol. s r.o. | 0
MG165004@DOPRODEJ | Vysílač MGU357412 kombi. žaluziový GRAFIT |  | Unica Wireless-kombinovaný ovládač žaluzií-230VAC-0...690 W-2mod.-grafit. řada výrobků: Unica Wireléss - typ produktu nebo součásti: kombinovaný ovládač žaluzií - úprava zařízení: mechanismus - přenosová frekvence: 868,3 MHz - počet modulů: 2 moduly - upevnění: třmeny - sestava zařízení: bezdrátový | ks | 2429.6525 | 2429.6525 | 21,00 |  | https://eshop.biesse.cz/Pictures/BIESSE/19/2000000326/85025_85025.JPG | 3606485110493 | MGU3.574.12 | Schneider Electric CZ, s.r.o. | 0
JAB00136 | Zásuvka 5599B-A0235783 přepěť.FUTURE |  | Zásuvka jednonásobná s ochr. kolíkem, s ochranou před přepětím, hliníková stříbrná | ks | 1529.5852 | 1529.5852 | 21,00 | https://www.biesse.cz/vypinace-a-zasuvky_c549523885654092/abb_c549523885654093/future_c5495238856540 | https://eshop.biesse.cz/Pictures/biesse/19/2000000326/85029-85029(2).png | 8595090532248 | 5599B-A0235783 | ABB s.r.o. | 0 | Vypínače a zásuvky | ABB | Future | zásuvky Future
KOL00048 | Úhelník UP 60x85 |  | Podpěrný úhelník 60 pro vyztužení spoje kabelového žlabu nebo pro vytvoření pomocné konstrukce, povrchová úprava sendzimir | ks | 57.1123 | 57.1123 | 21,00 | https://www.biesse.cz/ulozny-material_c381775347976339/zlaby-rosty-a-zebriky_c382106060456588/zlaby- | https://eshop.biesse.cz/Pictures/biesse/19/2000000326/85031-85031(2).jpg | 8595057638105 | UP 60X85_S | KOPOS KOLÍN a.s. | 0 | Úložný materiál | Žlaby, Rošty a žebříky | Žlaby kovové
RIT00041@ | Klíč čtyřhran 8mm 2548000 |  |  | ks | 148.044 | 148.044 | 21,00 |  |  | 4028177027558 | 2548000 | Rittal s.r.o. | 0
WAG01126 | Nosič 709-167 krytu typ 1 WAGO |  | Držák krycího profilu, Typ 1, Vč. upevňovacích a pojistných šroubů a rýhované matice, Vhodný pro řadové svorky řad 279 až 282, 880, Vhodný pro řadové svorky Mini řady 264, Vhodný pro svorky pro senzory a akční členy řady 270, Šedá | ks | 34.006 | 34.006 | 21,00 |  | https://eshop.biesse.cz/Pictures/biesse/19/2000000326/85033-85033(2).jpg | 4045454261078 | 709-167 | WAGO-Elektro spol. s r.o. | 0
WAG01127 | Dutinka 216-206 s izolací 2,5/8 modrá |  | Dutinka, Objímka na 2,5 mm² / AWG 14, S plastovým límcem, Galvanicky pocínováno, Modrá | ks | 0.8762 | 0.8762 | 21,00 |  | https://eshop.biesse.cz/Pictures/biesse/19/2000000326/85034-85034(2).jpg | 4017332277518 | 216-206 | WAGO-Elektro spol. s r.o. | 0
HEN01074 | Vývodka EDK 20 IP65 HENSEL (5 ks) |  |  | bal. | 84.1469 | 84.1469 | 21,00 |  |  | 4012591771869 | EDK 20 | Hensel, s.r.o. | 0
ABB20085 | Stykač BC6-30-10 17-32VDC |  |  | ks | 637.5 | 637.5 | 21,00 | https://www.biesse.cz/modulove-a-paticove-pristroje_c374924875137026/stykace-a-rele_c381775347976654 | https://eshop.biesse.cz/Pictures/biesse/19/2000000326/85040-85040(2).jpg | 4013614053009 | GJL1213001R5101 | ABB s.r.o. | 0 | Modulové a paticové přístroje | Stykače a relé | Stykače a relé modulová
DKU01022 | Konektor 7102-13/100 plochá dutinka |  | 7102-13/100 -Plocha dutinka | ks | 2.5956 | 2.5956 | 21,00 | https://www.biesse.cz/spojovaci-material_c381775347976340/oka-spojky-konektory-a-dutinky_c3821060604 | https://eshop.biesse.cz/Pictures/BIESSE/19/2000000326/85041_85041.PNG | 8585007325995 | 7102-13/100 | SEZ - CZ s.r.o. | 0 | Spojovací materiál | Oka, spojky, konektory a dutinky | Lisovací oka
MURR0208 | Konektor 7000-12721-0000000 M12 M přímý 5pin |  |  | ks | 349.05 | 349.05 | 21,00 |  |  |  | 7000-12721-0000000 | MURRELEKTRONIK CZ, spol. s r.o. | 0
WAG01128 | Dutinka 216-207 s izolací 4/9,5 šedá |  | Dutinka, Objímka na 4 mm² / AWG 12, S plastovým límcem, Galvanicky pocínováno, Šedá | ks | 1.3142 | 1.3142 | 21,00 |  | https://eshop.biesse.cz/Pictures/biesse/19/2000000326/85048-85048(2).jpg | 4017332277525 | 216-207 | WAGO-Elektro spol. s r.o. | 0
OST02700 | Snímač FT50 RH-PAL4 SensorPart |  |  | ks | 6888.8025 | 6888.8025 | 21,00 |  |  |  | 572-51004 | AXIMA, spol. s r. o. | 0
MG160642@DOPRODEJ | Rámeček MGU66008210 čtyř. Cromo lesk/grafit |  | Unica Top, krycí rámeček, čtyřnásobný, H71, cromo/grafit. použití zařízení: montáž - typ produktu nebo součásti: krycí rámeček - označení řady: Unica Top. | ks | 819.4309 | 819.4309 | 21,00 | https://www.biesse.cz.html | https://eshop.biesse.cz/Pictures/BIESSE/19/2000000326/85063_85063.JPG | 8420375154085 | MGU66.008.210 | Schneider Electric CZ, s.r.o. | 0 | Vypínače a zásuvky | Schneider electric | Unica | Rámečky Unica Top
WAG01402 | Bočnice koncová 279-325 , šedá , 2mm |  | Koncová bočnice a separátor, Tloušťka 2 mm, Šedá | ks | 8.7014 | 8.7014 | 21,00 |  | https://eshop.biesse.cz/Pictures/biesse/19/2000000326/85070-85070(2).jpg | 4017332293181 | 279-325 | WAGO-Elektro spol. s r.o. | 0
WAG01403 | Bočnice koncová 279-344 , šedá , 2mm |  | Koncová bočnice a separátor, Tloušťka 2 mm, Šedá | ks | 9.1175 | 9.1175 | 21,00 |  | https://eshop.biesse.cz/Pictures/biesse/19/2000000326/85071-85071(2).jpg | 4017332293280 | 279-344 | WAGO-Elektro spol. s r.o. | 0
WAG03042 | Propojka 279-482 Wago |  | Můstek, 2×, Izolováno, Šedá | ks | 9.3311 | 9.3311 | 21,00 |  | https://eshop.biesse.cz/Pictures/biesse/19/2000000326/85072-85072(2).jpg | 4044918610346 | 279-482 | WAGO-Elektro spol. s r.o. | 0
WE091031 | Skříň STB3 SS,o.č..1002720000 |  | Kovové pouzdro pro použití v zónách s nebezpečím výbuchu. Upevňovací otvory jsou umístěny mimo utěsněnou oblast. Montáž na stěnu je možná pomocí montážních otvorů nebo montážních patek. | ks | 10810.9632 | 10810.9632 | 21,00 | https://www.biesse.cz/ostatni-zbozi_c426902569353229/skrin-stb3-ss-o-c-1002720000_p85080.html | https://eshop.biesse.cz/Pictures/biesse/19/2000000326/85080-85080(2).jpg | 4032248695652 | 1002720000 | Weidmüller, s.r.o. | 0 | Ostatní zboží
TE210017 | Relé RE48ATMMW časové |  | Toto časové relé HARMONY RE48 lze nastavit v rozmezí 0,02 sekund až 300 hodin, má výstupní proud 5 A, je 48 mm široký a lze jej dodávat s 24 V až 240 V AC. Je to zásuvné zařízení, což znamená, že je rychlé a snadno se instaluje s potřebou nástrojů. Nabízí také plombovatelný kryt, jednoduché a přesné | ks | 1774.0002 | 1774.0002 | 21,00 | https://www.biesse.cz/modulove-a-paticove-pristroje_c374924875137026/stykace-a-rele_c381775347976654 | https://eshop.biesse.cz/Pictures/BIESSE/19/2000000326/85082_85082.JPG | 3389110649727 | RE48ATM12MW | Schneider Electric CZ, s.r.o. | 0 | Modulové a paticové přístroje | Stykače a relé | Relé paticová
GPH01084 | Páska VPC 8/450 vázací 7,8x450mm |  | Páska vázací černá do 54 kg | ks | 5.9803 | 5.9803 | 21,00 |  |  | 8591120075549 | VPC 8/450 | Nexans Power Accessories Czech Republic, spol. s r.o. | 0
FIN01156 | Modul 99.02.9.024.99 6-24V DC, LED FINDER |  | Finder LED s ochrannou diodou a diodou proti přepólování 6…24 V DC 9902902499 | ks | 71.37 | 71.37 | 21,00 |  | https://eshop.biesse.cz/Pictures/biesse/19/2000000326/85094-85094(2).jpg | 8012823115597 | 9902902499 | Finder CZ, s.r.o. | 0
WAG01130 | Špička 216-301 0,25/8 |  | Dutinka, Objímka na 0,25 mm² / AWG 24, S plastovým límcem, Galvanicky pocínováno, Žlutá | ks | 0.8762 | 0.8762 | 21,00 |  | https://eshop.biesse.cz/Pictures/biesse/19/2000000326/85105-85105(2).jpg | 4017332277396 | 216-301 | WAGO-Elektro spol. s r.o. | 0
TE510056 | Hlavice ZB6CD02 |  | This Harmony ZB6CD02 is an illuminated square selector switch head, 2-position stay put. It is part of the range Harmony XB6 diameter 16mm monolithic plastic push buttons, switches, and pilot lights. | ks | 297.2561 | 297.2561 | 21,00 | https://www.biesse.cz/ovladani-regulace-a-signalizace_c381775347975405/hlavice-ovladaci-a-signalni_c | https://eshop.biesse.cz/Pictures/BIESSE/19/2000000326/85106_85106.JPG | 3389110777161 | ZB6CD02 | Schneider Electric CZ, s.r.o. | 0 | Ovládání, regulace a signalizace | Hlavice ovládací a signální
TE510057 | Objímka ZB6EB3B LED 12-24V zelená |  | Harmony ZB6EBG3B je zelená polosestava objímky s integ. LED 12V až 24V. Je součástí rozsahu monolitických plastových tlačítek, spínačů a signálek Harmony XB6. | ks | 281.0125 | 281.0125 | 21,00 | https://www.biesse.cz/ovladani-regulace-a-signalizace_c381775347975405/hlavice-ovladaci-a-signalni_c | https://eshop.biesse.cz/Pictures/BIESSE/19/2000000326/85110_85110.JPG | 3389110784268 | ZB6EB3B | Schneider Electric CZ, s.r.o. | 0 | Ovládání, regulace a signalizace | Hlavice ovládací a signální
OST10181 | Modul GD-04 A záložní napájecí Jablotron |  |  | ks | 828.99 | 828.99 | 21,00 |  |  |  | GD-04A | KELCOM International, spol. s r.o. | 0
HEN01075 | Vývodka EDK 16 IP65 HENSEL (5 ks) |  |  | bal. | 57.851 | 57.851 | 21,00 |  |  | 4012591771852 | EDK 16 | Hensel, s.r.o. | 0
MUR01016 | Těsnění OR-NBR 12x1,5 Murrplastik |  |  | ks | 2.3034 | 2.3034 | 21,00 |  |  |  | MR-83481212 | MURRPLASTIK - PRO ROZDĚLENÍ CENÍKŮ | 0
KOL00051 | Oblouk KO 90x60x100 klesající |  | Klesající oblouk pro vytvoří ohybu trasy ve vertikálním směru o 90° v klesajícím směru. Oblouk je určen pro kabelové žlaby rozměru 60x100, povrchová úprava sendzimir. Pro spojení oblouku a kabelového žlabu není třeba speciálních spojek. | ks | 350.1422 | 350.1422 | 21,00 | https://www.biesse.cz/ulozny-material_c381775347976339/zlaby-rosty-a-zebriky_c382106060456588/zlaby- | https://eshop.biesse.cz/Pictures/biesse/19/2000000326/85120-85120(2).jpg | 8595057628038 | KO 90X60X100_S | KOPOS KOLÍN a.s. | 0 | Úložný materiál | Žlaby, Rošty a žebříky | Žlaby kovové
KOL00052 | Víko VKO 90x60x100 |  | Víko pro zakrytí klesajícího bloku u kabelové trasy rozměru 60x100, díl je vhodný pro kabelové trasy s povrchovou úpravou sendzimir | m | 108.5127 | 108.5127 | 21,00 | https://www.biesse.cz/ulozny-material_c381775347976339/zlaby-rosty-a-zebriky_c382106060456588/zlaby- | https://eshop.biesse.cz/Pictures/biesse/19/2000000326/85121-85121(2).jpg | 8595057629837 | VKO 90X60X100_S | KOPOS KOLÍN a.s. | 0 | Úložný materiál | Žlaby, Rošty a žebříky | Žlaby kovové
KOL00053 | Víko VO 90x100 S |  | Víko oblouku 90° pro zakrytí trasy šíře 100 mm, vhodné pro kabelové trasy v povrchové úpravě sendzimir | m | 106.2865 | 106.2865 | 21,00 | https://www.biesse.cz/ulozny-material_c381775347976339/zlaby-rosty-a-zebriky_c382106060456588/zlaby- | https://eshop.biesse.cz/Pictures/biesse/19/2000000326/85122-85122(2).jpg | 8595057629813 | VO 90X100_S | KOPOS KOLÍN a.s. | 0 | Úložný materiál | Žlaby, Rošty a žebříky | Žlaby kovové
WAG01131 | Špička 216-104 1,5/8 |  | Dutinka, Objímka na 1,5 mm² / AWG 16, Bez plastového límce, Galvanicky pocínováno, Stříbrná | ks | 0.2097 | 0.2097 | 21,00 |  | https://eshop.biesse.cz/Pictures/biesse/19/2000000326/85125-85125(2).jpg | 4017332277679 | 216-104 | WAGO-Elektro spol. s r.o. | 0
ELS01016 | Kroužek M32 těsnicí 24803201 |  | Připojovací závit-těsnicí kroužek pro vývodku a kabelové šroubení s metrickým závitem, polyetylen, natur, vnitřní průměr 32mm, vnější průměr 38mm, tloušťka 2mm Rozměry: 38 x 38 x 2,0mm | ks | 5.0988 | 5.0988 | 21,00 |  | https://eshop.biesse.cz/Pictures/biesse/19/2000000326/85138-85138(2).jpg | 4013902854639 | 24903201 | SPELSBERG spol. s r.o. | 0
MOMC3716@ | Hlavice M22-DLH-B-216973 |  | Prosvětlená ovládací hlavice tlačítka, Sortiment: RMQ-Titan, Samostatný přístroj, Konstrukční typ: Zvýšené, bez aretace, Popis: -, Tlačítkový výplň: modrý, Panel s tlačítky prázdný, Stupeň krytí: IP66, IP67, IP69K, Čelní kroužek: titanový, Připojení na SmartWire-DT: ano, s připojením SWD-RMQ, čelní | ks | 213.8895 | 213.8895 | 21,00 |  |  | 4015082169732 | 216973 | Eaton Elektrotechnika s.r.o. | 0
ELS01017 | Matice M32x1,5 PA 208 432 01 |  | Kontramatice pro metrickou vývodku a kabelová šroubení, polyamid, Závit M32x1,5 Rozměry: 46 x 46 x 7mm | ks | 22.2475 | 22.2475 | 21,00 |  | https://eshop.biesse.cz/Pictures/biesse/19/2000000326/85162-85162(2).jpg | 4013902012527 | 20843201 | SPELSBERG spol. s r.o. | 0
ELS01018 | Zátka M20 BST 262 420 01 odvzduš. šedá |  | Odvzdušňovací zátka IP44 s labyrintovým těsněním k zabránění tvorby kondenzační vody ve skříních, průtok 100 l/min. při přetlaku 0,1 bar, termoplastický elastomer, doporučená montáž na stěny skříně vlevo a vpravo v různých výškách (viz technická příloha-Ochrana proti kondenzační vodě), pro tloušťky | ks | 30.7685 | 30.7685 | 21,00 |  | https://eshop.biesse.cz/Pictures/biesse/19/2000000326/85166-85166(2).jpg | 4013902860029 | 26242001 | SPELSBERG spol. s r.o. | 0
GME00001 | Spínač P-R13112A B bílý |  | Kolébkový spínač do panelu s aretací 1-pólový spínací ON-OFF. Jmenovité napětí = 250V Jmenovitý proud = 10A | ks | 113.8014 | 113.8014 | 21,00 | https://www.biesse.cz/vypinace-a-zasuvky_c549523885654092/vestavne-a-snurove-vypinace_c5495582453993 | https://eshop.biesse.cz/Pictures/BIESSE/19/2000000326/85190_85190..JPG |  | 631-241 | GM electronic, spol. s r.o. | 0 | Vypínače a zásuvky | Vestavné a šňůrové vypínače
KOL03095 | Průchodka 1601 KB |  | Měkčená průchodka 1601 KB pro utěsnění vstupu kabelů do elektroinstalačních krabic 8101 a 8102 ve stvětlé šedé barvě. Je použitelná i pro elektroinstalační trubky průměru 20mm. | ks | 6.6226 | 6.6226 | 21,00 | https://www.biesse.cz/skrine-a-rozvodnice_c381775347976028/rozvodnice-modulove_c382106060456269/rozv | https://eshop.biesse.cz/Pictures/biesse/19/2000000326/85195-85195(2).jpg | 8595057627222 | 1601_KB | KOPOS KOLÍN a.s. | 0 | Skříně a rozvodnice | Rozvodnice modulové | Rozvodnice na omítku | Rozvodnice na omítku do IP40
ELR01120@ | Skříň SRML 18x160A 3.1.2. vestavná |  |  | ks | 19675.152 | 19675.152 | 21,00 |  |  | 8595208610493 | 3076 3.1.2 | ELPLAST - KPZ Rokycany, spol. s r.o. | 0
EMN00426 | Ventilátor 150 VKO1L kul. lož. |  | Ventilátor VENTS 150 VKO1L - do potrubí, kuličk. ložisko, 40dB, IPX4, bílý, 305m3/h. Domovní axiální ventilátor Vents VKO1 je určen k odsávání nebo přívodu vzduchu z menších bytových a nebytových prostor jako jsou koupelny, toalety, kuchyně, prodejny, kanceláře a podobně. Ventilátor se montuje přím | ks | 563.633 | 563.633 | 21,00 |  | https://eshop.biesse.cz/Pictures/biesse/19/2000000326/85212-85212(2).jpg | 4823016239419 | 1009322 | ELEMAN spol. s r.o. | 0
WE110021 | Štítek DEK 5/3,5 MC FSZ 31-40 1762320031 |  | Štítek pro označení svorek. Značení je možné vytvořit v podobě štítků pomocí tiskárny nebo plotteru a příslušného softwaru. | ks | 2.0416 | 2.0416 | 21,00 | https://www.biesse.cz/spojovaci-material_c381775347976340/svorky-a-svorkovnice_c382106060456593/svor | https://eshop.biesse.cz/Pictures/biesse/19/2000000326/85213-85213(2).jpg | 4032248043583 | 1762320031 | Weidmüller, s.r.o. | 0 | Spojovací materiál | Svorky a svorkovnice | Svorky řadové
WE110020 | Štítek DEK 5/3,5 MC FSZ 51-60 1762320051 |  | Štítek pro označení svorek. Značení je možné vytvořit v podobě štítků pomocí tiskárny nebo plotteru a příslušného softwaru. | ks | 2.0416 | 2.0416 | 21,00 | https://www.biesse.cz/spojovaci-material_c381775347976340/svorky-a-svorkovnice_c382106060456593/svor | https://eshop.biesse.cz/Pictures/biesse/19/2000000326/85215-85215(2).jpg | 4032248043606 | 1762320051 | Weidmüller, s.r.o. | 0 | Spojovací materiál | Svorky a svorkovnice | Svorky řadové
FNX00088 | Svítidlo FORMULA AZP-9/230 přenoska |  | Profesionální montážní lampa s polykarbonátovým tubusem. | ks | 165 | 165 | 21,00 |  | https://eshop.biesse.cz/Pictures/biesse/19/2000000326/85216-85216(2).jpg | 8595216602268 | AZP-9/230 | PANLUX s.r.o. | 10.9
SEL01719 | Podpěra 206109 DEHNgrip vedení na hřebenáče nastavitelná 180-280mm |  |  | ks | 230.7074 | 230.7074 | 21,00 |  |  | 4013364042810 | 206109 | LUMA Plus s.r.o. | 0
BAL01010 | Zásuvka 1145 3x32A 230V IP67 |  |  | ks | 542.0501 | 542.0501 | 21,00 | https://www.biesse.cz/prumyslove-zasuvky-a-vidlice_c378034431459335/zasuvky-prumyslove_c382106060456 |  | 4024941011457 | 1145 | N.G. ELEKTRO TRADE, a.s. | 0 | Průmyslové zásuvky a vidlice | Zásuvky průmyslové
TE510060 | Skříň XALD114 IP65 1tl.funkce STOP |  | This Harmony XALD dark grey control station for start/stop function is ideal for your complete control station. It operates with spring return mechanism and uses screw-clamp terminals. This control station with flush push buttons is ideal to control start / stop operation in your machines. Its schem | ks | 624.9687 | 624.9687 | 21,00 | https://www.biesse.cz/modulove-a-paticove-pristroje_c374924875137026/spinace-modulove_c3803794836029 | https://eshop.biesse.cz/Pictures/BIESSE/19/2000000326/85225_85225.JPG | 3389110113341 | XALD114 | Schneider Electric CZ, s.r.o. | 0 | Modulové a paticové přístroje | Spínače modulové
ABB20370 | Jistič 16D/1 6kA S201-D16 ABB (2CDS251001R0161) |  | S201-D16, 1 fázový jistič, jmenovitý proud In: 16 A, vypínací charakteristika: D, vypínací schopnost Icn: 6 kA | ks | 152.55 | 152.55 | 21,00 | https://www.biesse.cz/modulove-a-paticove-pristroje_c374924875137026/jistice-modulove-do-125a_c38037 | https://eshop.biesse.cz/Pictures/biesse/19/2000000326/85227-85227(2).png | 4016779530033 | 2CDS251001R0161 | ABB s.r.o. | 0.13 | Modulové a paticové přístroje | Jističe modulové do 125A
LG770065 | Kryt SP774442 TV-RD-SAT univerzální bílá |  | VA BÍL.KRYT TV-FM-SAT(30MM) | ks | 153.2392 | 153.2392 | 21,00 | https://www.biesse.cz/modulove-a-paticove-pristroje_c374924875137026/spinace-modulove_c3803794836029 |  | 3245069744428 | SP774442 | LEGRAND s.r.o. | 0 | Modulové a paticové přístroje | Spínače modulové
FEN01368 | Kabel ELSR-N-30-BO 30W/m při +10°C samoregulační Fenix |  |  | m | 360.75 | 360.75 | 21,00 |  |  | 8590875029166 | 2330330 | FENIX Trading, s. r. o. | 0
MOCA1038 | Chránič 20B/1N/0,03 AC PFL6 6kA |  | RCBO (výkonový jistič při reziduálním proudu s ochranou proti přetížení) PFL6, 1pólový+N, jmenovitý proud In: 20 A, jmenovitý reziduální proud IΔN: 0,03 A, jmenovitá vypínací schopnost dle ČSN EN 61009: 6 kA, spínač pro domovní a komerční aplikace | ks | 1777.5288 | 1777.5288 | 21,00 | https://www.biesse.cz/modulove-a-paticove-pristroje_c374924875137026/proudove-chranice_c380723080988 |  | 4015082864323 | 286432 | Eaton Elektrotechnika s.r.o. | 0.24 | Modulové a paticové přístroje | Proudové chrániče
WAG01132 | Kryt 709-154 WAGO l=1m |  | Krycí profil, Typ 2, Vhodný pro držák krycího profilu typu 2, Délka 1 m, Transparentní | ks | 917.23 | 917.23 | 21,00 |  | https://eshop.biesse.cz/Pictures/biesse/19/2000000326/85262-85262(2).jpg | 4017332360647 | 709-154 | WAGO-Elektro spol. s r.o. | 0
FIS00004 | Hmoždinka FID 50 48213 |  | Hmoždinka pro izolační materiály FID 50 Parametry - Délka: 50 mm - Pro vruty: 4,5 - 5 | ks | 29.8787 | 29.8787 | 21,00 | https://www.biesse.cz/spojovaci-material_c381775347976340/hmozdinky_c705237924971807/hmozdinka-fid-5 | https://eshop.biesse.cz/Pictures/biesse/19/2000000326/85287-85287.(2).jpg | 4006209482131 | 48213 | fischer international s.r.o. | 0 | Spojovací materiál | Hmoždinky
KOL05186 | Lišta LP 35 I2 koberc.2m, dub tmavý |  | Lišta podlahová LP 35, imitace dřeva - dub tmavý, 2 m, karton. Určena pro montáž do rohu mezi podlahou a stěnou. Hrana s měkkým přístřikem pro lepší přilnutí k podkladu. Vhodná k plovoucím podlahám. | m | 232.105 | 232.105 | 21,00 | https://www.biesse.cz/ulozny-material_c381775347976339/plastove-listy-kanaly-a-perfor-zlaby_c3821060 | https://eshop.biesse.cz/Pictures/biesse/19/2000000326/85296-85296(2).jpg | 8595057667884 | LP 35_I2 | KOPOS KOLÍN a.s. | 0 | Úložný materiál | Plastové lišty, kanály a perfor. žlaby | Lišty vkládací
HDX01035@ | Můstek A820 B250C6000 250V/6A drát |  |  | ks | 10.5 | 10.5 | 21,00 |  |  |  | A820 | H A D E X , spol. s r.o. | 0
KOL00054 | Žlab RK 30x40 |  | Rozváděčový kanál RK 30X40 LD, tmavě šedý, 2 m, karton. Optimální zavírání, lehká montáž a demontáž, pevně fixovaný kryt, snadné vylomení žebra u dna kanálu. Dodáván včetně víka. | m | 132.4424 | 132.4424 | 21,00 | https://www.biesse.cz/ulozny-material_c381775347976339/trubky_c382106060456589/trubky-plastove_c3821 | https://eshop.biesse.cz/Pictures/biesse/19/2000000326/85312-85312(2).jpg | 8595057623149 | RK 30X40_LD | KOPOS KOLÍN a.s. | 0 | Úložný materiál | Trubky | Trubky plastové
ABB20371 | Zásuvka M1174 s dětskou ochranou, soklová |  | Modulární zásuvka M1174 dvoupolová, barva:šedá, se zemnícím kolíkem, montáž na DIN - lištu. S dětskou ochranou. Standard: Česko, Francie | ks | 170.5522 | 170.5522 | 21,00 | https://www.biesse.cz/modulove-a-paticove-pristroje_c374924875137026/ostatni-modulove-pristroje_c381 | https://eshop.biesse.cz/Pictures/biesse/19/2000000326/85333-85333(2).jpg | 8012542006602 | 2CSM110000R0711 | ABB s.r.o. | 0.12 | Modulové a paticové přístroje | Ostatní modulové přístroje
ABB20086 | Kryt ZA3P5 12mod. |  | ZA3P5 -kryt 12 modulů (5ks) | bal. | 354 | 354 | 21,00 | https://www.biesse.cz/modulove-a-paticove-pristroje_c374924875137026/jistice-vykonove_c3803794836029 | https://eshop.biesse.cz/Pictures/biesse/19/2000000326/85338-85338(2).jpg | 4011617623854 | 2CPX062385R9999 | ABB s.r.o. | 0 | Modulové a paticové přístroje | Jističe výkonové | Jističe výkonové do 630A
INT01001 | Panel 19" vyvazovací 1U BK plastový CMP4 |  |  | ks | 190.5 | 190.5 | 21,00 |  |  |  | 80197111 | INTELEK LTD, organizační složka | 0
FIN01158 | Modul 99.02.0.230.98 110-240V AC/DC, LED FINDER |  | Finder LED s varistorem 110…240 V AC/DC 9902023098 | ks | 81.315 | 81.315 | 21,00 |  | https://eshop.biesse.cz/Pictures/biesse/19/2000000326/85359-85359(2).jpg | 8012823115542 | 9902023098 | Finder CZ, s.r.o. | 0
SA200023 | Skříň NSYPLA 10103 1000x1000x320 IP65 |  | Thalassa PLA floor standing polyester enclosure. 1000x 1000x 320 mm. Sealed top and bottom part, assembled with side parts. 4 points lock, 5 mm double-bar insert. 2 doors. Right and left 120° opening. Accessible front and rear. Polyester reinforced with fibreglass. Grey RAL 7035. IP65, IK10, NEMA (1 | ks | 24950.9707 | 24950.9707 | 21,00 | https://www.biesse.cz/skrine-a-rozvodnice_c381775347976028/rozvodnice-modulove_c382106060456269/rozv | https://eshop.biesse.cz/Pictures/BIESSE/19/2000000326/85401_85401.JPG | 3606480195211 | NSYPLA10103G | Schneider Electric CZ, s.r.o. | 0 | Skříně a rozvodnice | Rozvodnice modulové | Rozvodnice na omítku | Rozvodnice na omítku do IP40
SA200024 | Plech NSYPMM 1010 1000x1000 mont. plný |  | Thalassa PLA metallic mounting plate. For enclosure H is1000 x W is1000 mm. Step slides mounting location or on back inserts location (fixing by screw type M8). Plain mounting plate. 150 Kg permanent permissible load. Galvanised Steel. Grey RAL 7035. | ks | 3739.3421 | 3739.3421 | 21,00 | https://www.biesse.cz/skrine-a-rozvodnice_c381775347976028/rozvodnice-modulove_c382106060456269/rozv | https://eshop.biesse.cz/Pictures/BIESSE/19/2000000326/85403_85403.JPG | 3606480193859 | NSYPMM1010 | Schneider Electric CZ, s.r.o. | 0 | Skříně a rozvodnice | Rozvodnice modulové | Rozvodnice na omítku | Rozvodnice na omítku do IP40
MG160643@DOPRODEJ | Rámeček MGU4842618 Krycí Plus 2x6 modulů, polar |  | Unica Plus-krycí rámeček (upev. rámeček)-dvojnásobný (H)-2x6mod.-polar/polar. použití zařízení: montáž - typ produktu nebo součásti: krycí rámeček s montážním rámečkem - označení řady: Unica Plus - počet modulů: 2 x 6 modulů. | ks | 906.943 | 906.943 | 21,00 | https://www.biesse.cz/ostatni-zbozi_c426902569353229/ramecek-mgu4842618-kryci-plus-2x6-modulu-polar_ | https://eshop.biesse.cz/Pictures/BIESSE/19/2000000326/85408_85408.JPG | 8420375134681 | MGU48.426.18 | Schneider Electric CZ, s.r.o. | 0 | Ostatní zboží
MG160644@DOPRODEJ | Spínač MGU320812 č.1+1 žaluziový grafit |  | Unica Top/Class-spínač pro ovládání žaluzií-10A-250VAC-2mod.-grafit. použití zařízení: ovládání - označení řady: Unica Top - Unica Class - funkce spínače: střídavý přepínač - aplikace se spínačem: ovládání žaluzií - počet modulů: 2 moduly. | ks | 369.1417 | 369.1417 | 21,00 | https://www.biesse.cz.html | https://eshop.biesse.cz/Pictures/BIESSE/19/2000000326/85409_85409.JPG | 8420375152661 | MGU3.208.12 | Schneider Electric CZ, s.r.o. | 0 | Vypínače a zásuvky | Schneider electric | Unica | Žaluziové spínače Unica
KKE00060 | Oko 3R/8 16xM8 |  |  | ks | 16.5326 | 16.5326 | 21,00 |  |  |  | 00439 | Klauke z. Nitsch s.r.o. | 0
JAB01873 | Spínač 3558N-C86510 B IP 54 bílá |  | Ovládač zapínací, řazení 6/0, IP54, bílá | ks | 145.002 | 145.002 | 21,00 | https://www.biesse.cz/vypinace-a-zasuvky_c549523885654092/abb_c549523885654093/variant-ip54_c5495238 | https://eshop.biesse.cz/Pictures/biesse/19/2000000326/85436-85436(2).jpg | 8595017227646 | 3558N-C86510 B | ABB s.r.o. | 0 | Vypínače a zásuvky | ABB | Variant - IP54 | Spínače a ovládače (tlačítka) Variant
BEE01566@ | Svorka RSA 70A řadová bílá |  |  | ks | 163.4186 | 163.4186 | 21,00 |  |  |  | A181111 | Jaroslav Píbal | 0
LG400016 | Zásuvka 76561 1xRJ45 UTP cat.6 1M bílá Mosaic |  | MOSAIC DATOVÁ ZÁSUVKA 1XRJ45 UTP CAT.6 1M BÍLÁ | ks | 258.2176 | 258.2176 | 21,00 | https://www.biesse.cz/vypinace-a-zasuvky_c549523885654092/legrand_c549558245399359/mosaic_c549764403 | https://eshop.biesse.cz/Pictures/biesse/19/2000000326/85442-85442(2).jpg | 3414971531673 | 076561 | LEGRAND s.r.o. | 0 | Vypínače a zásuvky | Legrand | Mosaic | Datové zásuvky Mosaic
MAL00064@ | Koncovka 64020H 40x20 hnědá |  |  | ks | 8.1918 | 8.1918 | 21,00 |  |  | 8594050755741 | 64020H | MALPRO, spol. s r.o. | 0
HLB01628 | Skříň ES112+100/PKE8P v pilíři |  | Technické parametry: Jmenovité napětí Un: 230/400 V, AC Jmenovité pracovní napětí Ue: 230/400 V, AC Jmenovité izolační napětí Ui: 690 V, AC Jmenovité impulzní výdržné napětí Uimp: 6 kV (1,2/50 ?s) Kategorie přepětí: IV Jmenovitý proud rozváděče InA: 400 A Jmenovitý proud obvodu (jištěného výv | ks | 22369.725 | 22369.725 | 21,00 |  |  |  | ES112+100/PKE8P | DCK Holoubkov Bohemia a.s. | 0
LG110050 | Zásuvka 770129 VALENA TV koncová 1,5dB stříbrná metalíza |  | VALENA ZÁSUVKA TV HLINÍK | ks | 469.8112 | 469.8112 | 21,00 | https://www.biesse.cz.html | https://eshop.biesse.cz/Pictures/biesse/19/2000000326/85460-85460(2).jpg | 3245067701294 | 770129 | LEGRAND s.r.o. | 0 | Vypínače a zásuvky | Legrand | Valena | datové a TV zásuvky Valena
_KHS2033 | _Spínač NSYDCM20 dveřní pro skříň SF |  | Spacial SF dveřní spínač10A/500 V, M20 připojení. řada: Spacial - použití zařízení: víceúčelové - montážní poloha: rozváděč - kompatibilní řada: Spacial skříně SF a SFX, Modicon STB STBAVI1275 - sestava zařízení: 1 x spínač/přepínací jednotka, upevňovací prvky - počet kusů na sadu: sada 1. | ks | 576.5766 | 576.5766 | 21,00 |  |  |  | NSYDCM20 | Schneider Electric CZ, s.r.o. | 0
HDX00319@ | Spínač L435 ON-OFF-ON 250V/15A 11x30 mm |  |  | ks | 23.676 | 23.676 | 21,00 |  |  |  | L435 | H A D E X , spol. s r.o. | 0
SA701045 | Dno NSYEC44 kabelové 400x400 jednoduché Spacial SF |  | Spacial SF kabelové dno jednodílné, upev. nacvaknutím, 400x400mm. řada: Spacial - typ produktu nebo součásti: deska s kabelovou průchodkou - příslušenství / náhradní díly: příslušenství uspořádání kabeláže - použití zařízení: víceúčelové - montážní poloha: dolní část skříně - typ kabelové průchodky: | ks | 820.6437 | 820.6437 | 21,00 | https://www.biesse.cz/skrine-a-rozvodnice_c381775347976028/rozvodnice-modulove_c382106060456269/rozv | https://eshop.biesse.cz/Pictures/BIESSE/19/2000000326/85493_85493.JPG | 3606485125954 | NSYEC44 | Schneider Electric CZ, s.r.o. | 0 | Skříně a rozvodnice | Rozvodnice modulové | Rozvodnice na omítku | Rozvodnice na omítku do IP40
SA701046 | Sokl NSYSPF4100 přední panely Spacial SF |  | Front plinth for Spacial SF, SM. 100 x 400 mm. Multi-purpose enclosure accessory. Plinth side panels mounting support. Permanent permissible load 1300kg. Fixing mode by fixing element. Epoxy-polyester powder surface finish. Grey RAL 7022. IP30 complete plinth, IK10. | sada | 1315.6793 | 1315.6793 | 21,00 | https://www.biesse.cz/skrine-a-rozvodnice_c381775347976028/rozvodnice-modulove_c382106060456269/rozv | https://eshop.biesse.cz/Pictures/BIESSE/19/2000000326/85494_85494.JPG | 3606485126555 | NSYSPF4100 | Schneider Electric CZ, s.r.o. | 0 | Skříně a rozvodnice | Rozvodnice modulové | Rozvodnice na omítku | Rozvodnice na omítku do IP40
SA702025 | Příčník NSYSUCR9040 |  | Spacial SF/SM universal perforated cross rails. 89 mm (3 rows) x 400 mm. Perforated on 25 mm pitch. In zinc-plated steel, thickness 1.5 mm. Set of 2. | sada | 1000.0798 | 1000.0798 | 21,00 | https://www.biesse.cz/skrine-a-rozvodnice_c381775347976028/prislusenstvi-ke-skrinim-a-rozvodnicim_c4 | https://eshop.biesse.cz/Pictures/BIESSE/19/2000000326/85495_85495.JPG | 3606485133652 | NSYSUCR9040 | Schneider Electric CZ, s.r.o. | 0 | Skříně a rozvodnice | Příslušenství ke skříním a rozvodnicím | Montážní příslušenství
TE210018 | Relé RSL1PVPU 1P 230V AC/DC |  | Toto slim násuvné relé HARMONY RSL má ovl. napětí cívky 60V DC a má 1 přepínací kontakt SPDT (dvojitá záblesková) s zatížením 6A. Nabízí velký počet kontaktů pro použití s vysokým jmenovitým proudem. Nabízí také indikátor LED a ochraný obvod. Pomáhá snižovat velikost skříně a zvyšovat spolehlivost s | ks | 432.1544 | 432.1544 | 21,00 | https://www.biesse.cz/modulove-a-paticove-pristroje_c374924875137026/stykace-a-rele_c381775347976654 | https://eshop.biesse.cz/Pictures/BIESSE/19/2000000326/85496_85496.JPG | 3606480077869 | RSL1PVPU | Schneider Electric CZ, s.r.o. | 0 | Modulové a paticové přístroje | Stykače a relé | Relé paticová
NGT00008 | Sada NS 14812000 10-bitů+držák |  | kombinovaná sada - 11-dílů PZ1+2+3+PH1+2+3+T15+20+25+30 | ks | 499.1328 | 499.1328 | 21,00 | https://www.biesse.cz/naradi-a-merici-technika_c381775347976337/naradi_c382106060456272/sada-ns-1481 | https://eshop.biesse.cz/Pictures/biesse/19/2000000326/85497-85497(2).jpg | 8595169505012 | NS 14812000 | N.G. ELEKTRO TRADE, a.s. | 0 | Nářadí a měřící technika | Nářadí
BUB00790 | BUBEN 70/8659022 DRAKA |  |  | ks | 1630 | 1630 | 21,00 | [5 empty] | 0
LAP00249@ | YY-JZ 3x0,5 |  |  | m | 10.5125 | 10.5125 | 21,00 |  |  |  | 0110002 | DDA a.s. | 0
HLEC0119 | Tyč M8 HL ZT-M8/1, závitová, délka 1m, GZ |  |  | ks | 38.7544 | 38.7544 | 21,00 |  |  | 8595676011532 | HL ZT-M8-1 | HL system, s.r.o. | 0
BEL01235 | Žárovka 3,7V/0,3A E10 krypt. 381085 |  | Miniaturní čiré otřesuvzdorné kryptonové žárovky pro ruční bateriové svítilny s vysokým výkonem. | ks | 19.6392 | 19.6392 | 21,00 | https://www.biesse.cz/svetelne-zdroje_c381775347976343/zarovky-klasicke_c382106060456621/zarovka-3-7 | https://eshop.biesse.cz/Pictures/BIESSE/19/2000000326/85542_85542.JPG | 8595209903143 | 381085000 | NBB Bohemia s. r. o. | 0.2 | Světelné zdroje | Žárovky klasické
KOL00056 | Spojka 0220 LB tmavě šedá |  | Spojka násuvná PVC pro trubky EN pr. 20 mm, tmavě šedá, samozhášivá. | ks | 8.0154 | 8.0154 | 21,00 | https://www.biesse.cz/ulozny-material_c381775347976339/trubky_c382106060456589/prislusenstvi-trubky_ | https://eshop.biesse.cz/Pictures/biesse/19/2000000326/85551-85551(2).jpg | 8595057618138 | 0220_LB | KOPOS KOLÍN a.s. | 0 | Úložný materiál | Trubky | Příslušenství trubky
KOL00057 | Spojka 0232 LB |  | Spojka násuvná PVC pro trubky EN pr. 32 mm, tmavě šedá, samozhášivá. | ks | 15.111 | 15.111 | 21,00 | https://www.biesse.cz/ulozny-material_c381775347976339/trubky_c382106060456589/prislusenstvi-trubky_ | https://eshop.biesse.cz/Pictures/biesse/19/2000000326/85552-85552(2).jpg | 8595057618152 | 0232_LB | KOPOS KOLÍN a.s. | 0 | Úložný materiál | Trubky | Příslušenství trubky
KOL00058 | Trubka 4016 E LA 750N/5cm tmavě šedá |  | Tuhá hrdlovaná elektroinstalační trubka PVC pr. 16 mm, 33411, mechanická odolnost 750N/5cm, tmavě šedá, délka 3 m, lze montovat do prostoru s nebezpečím výbuchu hořlavých plynů a par, nebezpečná zóna 2 a do prostor s nebezpečím výbuchu prachu, nebezpečná zóna 22. | m | 19.4472 | 19.4472 | 21,00 | https://www.biesse.cz/ulozny-material_c381775347976339/trubky_c382106060456589/trubky-plastove_c3821 | https://eshop.biesse.cz/Pictures/biesse/19/2000000326/85553-85553(2).jpg | 8595057617223 | 4016E_LA | KOPOS KOLÍN a.s. | 0 | Úložný materiál | Trubky | Trubky plastové
KOL00059 | Spojka 0216 E LB tmavě šedá |  | Spojka násuvná PVC pro trubky EN pr. 16 mm, tmavě šedá, samozhášivá. | ks | 6.9379 | 6.9379 | 21,00 | https://www.biesse.cz/ulozny-material_c381775347976339/trubky_c382106060456589/prislusenstvi-trubky_ | https://eshop.biesse.cz/Pictures/biesse/19/2000000326/85554-85554(2).jpg | 8595057618121 | 0216E_LB | KOPOS KOLÍN a.s. | 0 | Úložný materiál | Trubky | Příslušenství trubky
KOL00060 | Krabice 8101 KA 95x95x50mm nástěnná, bez svorky IP54 |  | 8101 - KRABICE S IP KRYTÍM, konfigurace KA, barva SVĚTLEŠEDÁ/RAL7035, balení - 1/55 ks - pro montáž do prostředí se zvýšenou vlhkostí, prachem, chemickou a korozivní odolností, do prostředí se zvýšeným nebezpečím mechanického poškození,univerzální průchodky pro kabely i trubky, průchodky lze objed | ks | 130.9445 | 130.9445 | 21,00 | https://www.biesse.cz/ulozny-material_c381775347976339/krabice_c382106060456590/krabice-pod-omitku-s | https://eshop.biesse.cz/Pictures/biesse/19/2000000326/85555-85555(2).jpg | 8595057655959 | 8101_KA | KOPOS KOLÍN a.s. | 0 | Úložný materiál | Krabice | Krabice pod omítku, SDK a zateplení
KOL00061 | Krabice 003.CS.K 80x80x40 bezhalog. |  | 003.CS.K - KRABICE HF IP65, konfigurace KB, barva ŠEDÁ/RAL 7035, balení - 1/90 ks - opatřeny očkem pro zaplombování, pro montáž na materiály A2-F využijte tepelně izolační podložku | ks | 80.9424 | 80.9424 | 21,00 | https://www.biesse.cz/ulozny-material_c381775347976339/krabice_c382106060456590/krabice-povrchove_c3 | https://eshop.biesse.cz/Pictures/biesse/19/2000000326/85559-85559(2).jpg | 8595057624658 | 003.CS.K_KB | KOPOS KOLÍN a.s. | 0 | Úložný materiál | Krabice | Krabice povrchové
LG110052 | Rámeček 69111 jednonásobný NIKL Celiane |  | CÉLIANE RÁMEČEK 1-NÁSOBNÝ NIKL | ks | 853.368 | 853.368 | 21,00 | https://www.biesse.cz/vypinace-a-zasuvky_c549523885654092/legrand_c549558245399359/celiane_c54976440 | https://eshop.biesse.cz/Pictures/biesse/19/2000000326/85581-85581(2).jpg | 3245060691110 | 069111 | LEGRAND s.r.o. | 0 | Vypínače a zásuvky | Legrand | Céliane | Rámečky Céliane
LG110053 | Rámeček 69112 dvojnásobný NIKL Celiane |  | CÉLIANE RÁMEČEK 2-NÁSOBNÝ NIKL | ks | 1688.384 | 1688.384 | 21,00 | https://www.biesse.cz/vypinace-a-zasuvky_c549523885654092/legrand_c549558245399359/celiane_c54976440 | https://eshop.biesse.cz/Pictures/biesse/19/2000000326/85582-85582(2).jpg | 3245060691127 | 069112 | LEGRAND s.r.o. | 0 | Vypínače a zásuvky | Legrand | Céliane | Rámečky Céliane
LG110054 | Rámeček 69113 trojnásobný NIKL Celiane |  | CÉLIANE RÁMEČEK 3-NÁSOBNÝ NIKL | ks | 2571.1152 | 2571.1152 | 21,00 | https://www.biesse.cz/vypinace-a-zasuvky_c549523885654092/legrand_c549558245399359/celiane_c54976440 | https://eshop.biesse.cz/Pictures/biesse/19/2000000326/85583-85583(2).jpg | 3245060691134 | 069113 | LEGRAND s.r.o. | 0 | Vypínače a zásuvky | Legrand | Céliane | Rámečky Céliane
LG110055 | Zásuvka 67121 2P+T Celiane bezšroub. svorky |  | CÉLIANE ZÁSUVKA 2P+T AUTOMATICKÉ SVORKY | ks | 142.228 | 142.228 | 21,00 | https://www.biesse.cz/vypinace-a-zasuvky_c549523885654092/legrand_c549558245399359/celiane_c54976440 | https://eshop.biesse.cz/Pictures/biesse/19/2000000326/85586-85586(2).jpg | 3245060671211 | 067121 | LEGRAND s.r.o. | 0 | Vypínače a zásuvky | Legrand | Céliane | Zásuvky Céliane | Přístroje zásuvky Céliane
LG110056 | Kryt 68411 zásuvky Titan Celiane |  | CÉLIANE KRYT ZÁSUVKY 2P+T ZAROVNANÝ TITAN | ks | 71.5728 | 71.5728 | 21,00 | https://www.biesse.cz/vypinace-a-zasuvky_c549523885654092/legrand_c549558245399359/celiane_c54976440 | https://eshop.biesse.cz/Pictures/biesse/19/2000000326/85587-85587(2).jpg | 3245060684112 | 068411 | LEGRAND s.r.o. | 0 | Vypínače a zásuvky | Legrand | Céliane | Zásuvky Céliane | Kryty zásuvky Céliane
LG110057 | Zásuvka 67340 1xRJ11 telefon Celiane |  | CÉLIANE DATOVÁ ZÁSUVKA 1XRJ11 | ks | 180.7672 | 180.7672 | 21,00 | https://www.biesse.cz/vypinace-a-zasuvky_c549523885654092/legrand_c549558245399359/celiane_c54976440 | https://eshop.biesse.cz/Pictures/biesse/19/2000000326/85588-85588(2).jpg | 3245060673406 | 067340 | LEGRAND s.r.o. | 0 | Vypínače a zásuvky | Legrand | Céliane | Datové a telef. zásuvky Céliane | Přístroje datové a telef. zásuvky Céliane
LG110058 | Kryt 68537 zás. 1xRJ11 Titan Celiane |  | CÉLIANE KRYT TELEFONNÍ ZÁSUVKY TITAN | ks | 189.9432 | 189.9432 | 21,00 | https://www.biesse.cz/vypinace-a-zasuvky_c549523885654092/legrand_c549558245399359/celiane_c54976440 | https://eshop.biesse.cz/Pictures/biesse/19/2000000326/85589-85589(2).jpg | 3245060685379 | 068537 | LEGRAND s.r.o. | 0 | Vypínače a zásuvky | Legrand | Céliane | Datové a telef. zásuvky Céliane | Kryty datové a telef. zásuvky Céliane
LG110059 | Spínač 67002 č.1 Celiane |  | CÉLIANE SPÍNAČ Č.1 | ks | 125.7112 | 125.7112 | 21,00 | https://www.biesse.cz/vypinace-a-zasuvky_c549523885654092/legrand_c549558245399359/celiane_c54976440 | https://eshop.biesse.cz/Pictures/biesse/19/2000000326/85590-85590(2).jpg | 3245060670023 | 067002 | LEGRAND s.r.o. | 0 | Vypínače a zásuvky | Legrand | Céliane | Spínače, tlačítka Céliane | Přístroje spínače, tlačítka Céliane
LG110060@ | Spínač 67001 č.6 Celiane |  | CL STŘÍDAVÝ PŘEPÍNAČ Č.6 | ks | 87.0196 | 87.0196 | 21,00 | https://www.biesse.cz/vypinace-a-zasuvky_c549523885654092/legrand_c549558245399359/celiane_c54976440 | https://eshop.biesse.cz/Pictures/biesse/19/2000000326/85592-85592(2).jpg | 3245060670016 | 067001 | LEGRAND s.r.o. | 0 | Vypínače a zásuvky | Legrand | Céliane | Spínače, tlačítka Céliane | Přístroje spínače, tlačítka Céliane
LG110061 | Spínač 67005 č.7 Celiane |  | CÉLIANE KŘÍŽOVÝ PŘEPÍNAČ Č.7 | ks | 191.7784 | 191.7784 | 21,00 | https://www.biesse.cz/vypinace-a-zasuvky_c549523885654092/legrand_c549558245399359/celiane_c54976440 | https://eshop.biesse.cz/Pictures/biesse/19/2000000326/85593-85593(2).jpg | 3245060670061 | 067005 | LEGRAND s.r.o. | 0 | Vypínače a zásuvky | Legrand | Céliane | Spínače, tlačítka Céliane | Přístroje spínače, tlačítka Céliane
LG110062 | Víčko 68301 spínače č.1 a 6 Celiane Titan |  | CÉLIANE KRYT SPÍNAČE Č.6 TITAN | ks | 86.2544 | 86.2544 | 21,00 | https://www.biesse.cz/vypinace-a-zasuvky_c549523885654092/legrand_c549558245399359/celiane_c54976440 | https://eshop.biesse.cz/Pictures/biesse/19/2000000326/85594-85594(2).jpg | 3245060683016 | 068301 | LEGRAND s.r.o. | 0 | Vypínače a zásuvky | Legrand | Céliane | Spínače, tlačítka Céliane | Kryty spínače, tlačítka Céliane
LG110063 | Víčko 68302 dvoj. spínače Celiane Titan |  | CÉLIANE KRYT SPÍNAČE Č.5 TITAN | ks | 162.4152 | 162.4152 | 21,00 | https://www.biesse.cz/vypinace-a-zasuvky_c549523885654092/legrand_c549558245399359/celiane_c54976440 | https://eshop.biesse.cz/Pictures/biesse/19/2000000326/85595-85595(2).jpg | 3245060683023 | 068302 | LEGRAND s.r.o. | 0 | Vypínače a zásuvky | Legrand | Céliane | Spínače, tlačítka Céliane | Kryty spínače, tlačítka Céliane
LG110065 | Zásuvka 67378 TV-R-SAT celiane průběžná |  | CÉLIANE ZÁSUVKA TV-RD-SAT PRŮBĚŽNÁ | ks | 650.5784 | 650.5784 | 21,00 | https://www.biesse.cz/vypinace-a-zasuvky_c549523885654092/legrand_c549558245399359/celiane_c54976440 | https://eshop.biesse.cz/Pictures/biesse/19/2000000326/85597-85597(2).jpg | 3245060673789 | 067378 | LEGRAND s.r.o. | 0 | Vypínače a zásuvky | Legrand | Céliane | TV zásuvky Céliane | Přístroje TV zásuvky Céliane
LG110066 | Kryt 68585 TV-R-SAT Titan Celiane |  | CÉLIANE KRYT ZÁSUVKY TV-RD-SAT TITAN | ks | 171.5912 | 171.5912 | 21,00 | https://www.biesse.cz/vypinace-a-zasuvky_c549523885654092/legrand_c549558245399359/celiane_c54976440 | https://eshop.biesse.cz/Pictures/biesse/19/2000000326/85598-85598(2).jpg | 3245060685850 | 068585 | LEGRAND s.r.o. | 0 | Vypínače a zásuvky | Legrand | Céliane | TV zásuvky Céliane | Kryty TV zásuvky Céliane
LG110067 | Zásuvka 67311 repro Celiane |  | CÉLIANE ZÁSUVKA REPRODUKTOROVÁ JEDNODUCHÁ | ks | 305.5608 | 305.5608 | 21,00 | https://www.biesse.cz/vypinace-a-zasuvky_c549523885654092/legrand_c549558245399359/celiane_c54976440 | https://eshop.biesse.cz/Pictures/biesse/19/2000000326/85608-85608(2).jpg | 3245060673116 | 067311 | LEGRAND s.r.o. | 0 | Vypínače a zásuvky | Legrand | Céliane | Ostatní prvky Celian
LG110068 | Kryt 68511 Titan 1xrepro Celiane |  | CÉLIANE KRYT ZÁSUVKY 1xREPRO TITAN | ks | 200.0368 | 200.0368 | 21,00 | https://www.biesse.cz/vypinace-a-zasuvky_c549523885654092/legrand_c549558245399359/celiane_c54976440 | https://eshop.biesse.cz/Pictures/biesse/19/2000000326/85609-85609(2).jpg | 3245060685119 | 068511 | LEGRAND s.r.o. | 0 | Vypínače a zásuvky | Legrand | Céliane | Ostatní prvky Celian
LG110069 | Spínač 67602 žaluz. elektronický Celiane |  | CÉLIANE DVOJITÉ TLAČÍTKO OVLÁDÁNÍ ŽALUZIÍ | ks | 792.8064 | 792.8064 | 21,00 | https://www.biesse.cz/vypinace-a-zasuvky_c549523885654092/legrand_c549558245399359/celiane_c54976440 | https://eshop.biesse.cz/Pictures/biesse/19/2000000326/85610-85610(2).jpg | 3245060676025 | 067602 | LEGRAND s.r.o. | 0 | Vypínače a zásuvky | Legrand | Céliane | Žaluziové spínače Céliane | Přístroje žaluziové spínače Céliane
LG110070 | Kryt 68451 Titan spín. žaluz. Celiane |  | CÉLIANE KRYT OVLÁDAČE ŽALUZIÍ TITAN | ks | 226.6472 | 226.6472 | 21,00 | https://www.biesse.cz/vypinace-a-zasuvky_c549523885654092/legrand_c549558245399359/celiane_c54976440 | https://eshop.biesse.cz/Pictures/biesse/19/2000000326/85611-85611(2).jpg | 3245060684518 | 068451 | LEGRAND s.r.o. | 0 | Vypínače a zásuvky | Legrand | Céliane | Žaluziové spínače Céliane | Kryty žaluziové spínače Céliane
OST99856 | Hadice A1000 DN 18kovová |  |  | m | 80.55 | 80.55 | 21,00 |  |  |  | A1000DN18 | Jan Reitmaier, spol. s r.o. | 0
EMN00042 | Krabice 3075 Famatel 310x240x125mm |  | Krabice AcquaBOX 3075 IP55 320x250x135mm, plné víko, hladké boky. Plastová krabice AcquaBOX s víčkem na plastové šrouby v krytí IP55, rychlá a jednoduchá montáž (šrouby stačit pootočit o 1/4 otáčky), odolnost proti mechanickým nárazům IK07, pro nástěnnou montáž (na omítku), barva šedá, samozhášivý, | ks | 644.2635 | 644.2635 | 21,00 |  | https://eshop.biesse.cz/Pictures/biesse/19/2000000326/85618-85618(2).jpg | 8429760150213 | 3075 | Famatel - CZ s.r.o. | 0
KOL00062 | Krabice 7121 B |  | 7121 B - KRABICE S IP KRYTÍM KOVOVÁ, konfigurace P21, barva KOV, balení - 1/12 ks - krabice pro rozvody s ocelovými závitovanými nebo kovovými ohebnými trubkami, 3 vývodky a jedna zátka rovnoměrně rozloženy na bocích krabice, svorkovnice není součástí krabice, osazena svorka pro provedení instalac | ks | 1541.76 | 1541.76 | 21,00 | https://www.biesse.cz/ulozny-material_c381775347976339/krabice_c382106060456590/krabice-pod-omitku-s | https://eshop.biesse.cz/Pictures/biesse/19/2000000326/85630-85630(2).jpg | 8595057604155 | 7121 B_P21 | KOPOS KOLÍN a.s. | 0 | Úložný materiál | Krabice | Krabice pod omítku, SDK a zateplení
TE520005 | Ovladač XACB2201 závěsný |  | Závěsná ovl. skříň XAC-B, 2 tlačítka 1 nouzové zastav.. řada výrobků: Harmony XAC - typ produktu nebo součásti: závěsný ovladač. | ks | 8289.4641 | 8289.4641 | 21,00 | https://www.biesse.cz/ostatni-zbozi_c426902569353229/ovladac-xacb2201-zavesny_p85635.html | https://eshop.biesse.cz/Pictures/BIESSE/19/2000000326/85635_85635.JPG | 3389110196450 | XACB2201 | Schneider Electric CZ, s.r.o. | 0 | Ostatní zboží
HEN01076 | Skříň KV 8109 |  |  | ks | 1400.0075 | 1400.0075 | 21,00 |  |  | 4012591616337 | KV 8109 | Hensel, s.r.o. | 0
TE510062 | Skříň XALG02 |  | This Harmony XALG, is an empty control station for severe environments. It has 2 cut-outs, 2 vertical openings, diameter 22mm for 2 functions. It is impact resistant, dust resistant, water resistant and vibration resistant thanks to its IP66, IP67, IP69, IP69K, making it ideal for operation in harsh | ks | 1286.4852 | 1286.4852 | 21,00 | https://www.biesse.cz/ovladani-regulace-a-signalizace_c381775347975405/hlavice-ovladaci-a-signalni_c | https://eshop.biesse.cz/Pictures/BIESSE/19/2000000326/85639_85639.JPG | 3389119019330 | XALG02 | Schneider Electric CZ, s.r.o. | 0 | Ovládání, regulace a signalizace | Hlavice ovládací a signální
TE810008 | Kabel TCSMCNAM3M002P propojovací USB/RJ45 | CENA POUZE NA DOPTÁNÍ | Tato sada kabelů USB/RJ45 umožňuje komunikaci mezi počítači a jednotkami. Je kompatibilní se zařízeními Altivar Machine ATV320, Altivar 12, Altivar 312 Solar, Lexium 32i, Lexium ILA, ILE, ILS, Acti 9 Smartlink, Lexi produkty Um 28, SoMove a Altivar Machine ATV340. Umožňuje přímé připojení počítače k | ks | 0 | 0 | 21,00 | https://www.biesse.cz/ostatni-zbozi_c426902569353229/kabel-tcsmcnam3m002p-propojovaci-usb-rj45_p8564 | https://eshop.biesse.cz/Pictures/BIESSE/19/2000000326/85642_85642.JPG | 3606480078156 | TCSMCNAM3M002P | Schneider Electric CZ, s.r.o. | 0 | Ostatní zboží
KOL00063 | Rozpěrka 07110/8 distanční |  | Distanční rozpěrka pro fixaci 8 korugovaných chrániček pr. 110 mm, černá. | ks | 143.0617 | 143.0617 | 21,00 | https://www.biesse.cz/ostatni-zbozi_c426902569353229/rozperka-07110-8-distancni_p85643.html | https://eshop.biesse.cz/Pictures/biesse/19/2000000326/85643-85643(2).jpg | 8595057610538 | 07110/8_FB | KOPOS KOLÍN a.s. | 0 | Ostatní zboží
MAL00009 | Trubka OT32016/10 320N |  | Trubka ohebná 320N OT 16 /10m | m | 4.1292 | 4.1292 | 21,00 |  | https://eshop.biesse.cz/Pictures/BIESSE/19/2000000326/85644_85644..JPG | 8594050751118 | OT32016/10 | MALPRO, spol. s r.o. | 0
MAL00008 | Trubka OT32016/25 320N |  | Trubka ohebná 320N OT 16 /25m | m | 6.6131 | 6.6131 | 21,00 |  | https://eshop.biesse.cz/Pictures/BIESSE/19/2000000326/85645_85645..JPG | 8594050751125 | OT32016/25 | MALPRO, spol. s r.o. | 0
MAL00007 | Trubka OT32020/25 320N |  | Trubka ohebná 320N OT 20 /25m | m | 6.7649 | 6.7649 | 21,00 |  | https://eshop.biesse.cz/Pictures/BIESSE/19/2000000326/85646_85646..JPG | 8594050751224 | OT32020/25 | MALPRO, spol. s r.o. | 0
MG165354@DOPRODEJ | Dálkový ovladač CCT1A010 |  | Dálkový ovládač AirLink Ring. řada výrobků: Odace, Unica Wireléss - kompatibilní řada: Alvais RF, Odace Wireless, IHC, Unica AirLink, Free RF - přenosová frekvence: 868,3 MHz - součást výrobku: lithiové baterie. | ks | 964.2236 | 964.2236 | 21,00 | https://www.biesse.cz/modulove-a-paticove-pristroje_c374924875137026/pojistky-a-odpinace_c3803794836 | https://eshop.biesse.cz/Pictures/BIESSE/19/2000000326/85655_85655.JPG | 3606485110370 | CCT1A010 | Schneider Electric CZ, s.r.o. | 0 | Modulové a paticové přístroje | Pojistky a odpínače | Pojistky válcové, závitové
HEN02150 | Svorka KV FC 36 Hensel |  |  | ks | 2422.1492 | 2422.1492 | 21,00 |  |  | 4012591106647 | KV FC 36 | Hensel, s.r.o. | 0
SIM00108 | Zásuvka 230V DGZ2TZ/49 přístroj s krytkou s clonkami černá matná metalizovaná Si |  | Zásuvka 2 násobná, se clonkami, (kompletní výrobek), 16A, 250V, šroubové svorky, černá matná | ks | 142.524 | 142.524 | 21,00 | https://www.biesse.cz/vypinace-a-zasuvky_c549523885654092/kontakt-simon_c677543975845891/simon-54_c6 |  | 5902787872151 | DGZ2TZ/49 | KONTAKT - SIMON.CZ s.r.o. | 0 | Vypínače a zásuvky | Kontakt Simon | Simon 54 | zásuvky Simon 54
SIM00109 | Zásuvka 230V DGZ2TSZ/11 přístroj s krytkou s clonkami bílá Simon 54 |  | Zásuvka 2 násobná, s uzemněním, se clonkami, pootočená, (kompletní výrobek), 16A, 250V, šroubové svorky, bílá | ks | 169.83 | 169.83 | 21,00 | https://www.biesse.cz/vypinace-a-zasuvky_c549523885654092/kontakt-simon_c677543975845891/simon-54_c6 | https://eshop.biesse.cz/Pictures/biesse/19/2000000326/85679-85679.png | 5902787877804 | DGZ2TSZ/11 | KONTAKT - SIMON.CZ s.r.o. | 0 | Vypínače a zásuvky | Kontakt Simon | Simon 54 | zásuvky Simon 54
SIM00110 | Zásuvka 230V DGZ2TSZ/41 přístroj s krytkou s clonkami krémová Simon 54 |  | Zásuvka 2 násobná, s uzemněním, se clonkami, pootočená, (kompletní výrobek), 16A, 250V, šroubové svorky, krémová | ks | 174.492 | 174.492 | 21,00 | https://www.biesse.cz/vypinace-a-zasuvky_c549523885654092/kontakt-simon_c677543975845891/simon-54_c6 | https://eshop.biesse.cz/Pictures/biesse/19/2000000326/85683-85683.png | 5902787877811 | DGZ2TSZ/41 | KONTAKT - SIMON.CZ s.r.o. | 0 | Vypínače a zásuvky | Kontakt Simon | Simon 54 | zásuvky Simon 54
LG110074 | Zásuvka 67344 cat.6 UTP 1 výstup Celiane |  | CÉLIANE ZÁSUVKA 1XRJ45 UTP CAT6 | ks | 424.08 | 424.08 | 21,00 | https://www.biesse.cz/vypinace-a-zasuvky_c549523885654092/legrand_c549558245399359/celiane_c54976440 | https://eshop.biesse.cz/Pictures/biesse/19/2000000326/85685-85685(2).jpg | 3245060673444 | 067344 | LEGRAND s.r.o. | 0 | Vypínače a zásuvky | Legrand | Céliane | Datové a telef. zásuvky Céliane | Přístroje datové a telef. zásuvky Céliane
TE510064 | Skříň XALK188E STOP 1tl. IP65 1Z+1V s kličem |  | Tato žlutá ovládací skříňka Harmony XALK je ideální pro vaše kompletní ovládání. Pracuje s mechanismem uvolnění klíčem a používá šroubové svorky. Tato řídící stanice s hřibovým tlačítkem pro nouzové zastavení je ideální pro situace, kdy jsou rychlé akce potřebné pro správné fungování procesu nebo st | ks | 1822.9269 | 1822.9269 | 21,00 | https://www.biesse.cz/ovladani-regulace-a-signalizace_c381775347975405/hlavice-ovladaci-a-signalni_c | https://eshop.biesse.cz/Pictures/BIESSE/19/2000000326/85686_85686.JPG | 3389110113792 | XALK188E | Schneider Electric CZ, s.r.o. | 0 | Ovládání, regulace a signalizace | Hlavice ovládací a signální
SIM00111 | Zásuvka 230V DGZ2TSZ/43 přístroj s krytkou s clonkami stříbrná metalizovaná Simo |  | Zásuvka 2 násobná, s uzemněním, se clonkami, pootočená, (kompletní výrobek), 16A, 250V, šroubové svorky, stříbrná | ks | 174.492 | 174.492 | 21,00 | https://www.biesse.cz/vypinace-a-zasuvky_c549523885654092/kontakt-simon_c677543975845891/simon-54_c6 | https://eshop.biesse.cz/Pictures/biesse/19/2000000326/85687-85687.png | 5902787877828 | DGZ2TSZ/43 | KONTAKT - SIMON.CZ s.r.o. | 0 | Vypínače a zásuvky | Kontakt Simon | Simon 54 | zásuvky Simon 54
LG110075 | Víčko 68001 spínače č.1, 6 a 7 Celiane Bílá |  | CÉLIANE KRYT SPÍNAČE Č.6 BÍLÝ | ks | 69.7376 | 69.7376 | 21,00 | https://www.biesse.cz/vypinace-a-zasuvky_c549523885654092/legrand_c549558245399359/celiane_c54976440 | https://eshop.biesse.cz/Pictures/biesse/19/2000000326/85688-85688(2).jpg | 3245060680015 | 068001 | LEGRAND s.r.o. | 0 | Vypínače a zásuvky | Legrand | Céliane | Spínače, tlačítka Céliane | Kryty spínače, tlačítka Céliane
SIM00112 | Zásuvka 230V DGZ2TSZ/44 přístroj s krytkou s clonkami zlatá metalizovaná Simon 5 |  | Zásuvka 2 násobná, s uzemněním, se clonkami, pootočená, (kompletní výrobek), 16A, 250V, šroubové svorky, zlatá matná metalizovaná | ks | 174.492 | 174.492 | 21,00 | https://www.biesse.cz/vypinace-a-zasuvky_c549523885654092/kontakt-simon_c677543975845891/simon-54_c6 | https://eshop.biesse.cz/Pictures/biesse/19/2000000326/85689-85689.png | 5902787877835 | DGZ2TSZ/44 | KONTAKT - SIMON.CZ s.r.o. | 0 | Vypínače a zásuvky | Kontakt Simon | Simon 54 | zásuvky Simon 54
LG110076 | Víčko 68003 podsvícené spínače č.1 a 6 Celiane Bílá |  | CÉLIANE KRYT SPÍNAČE Č.6 POSVĚTLENÝ BÍLÝ | ks | 222.9768 | 222.9768 | 21,00 | https://www.biesse.cz/vypinace-a-zasuvky_c549523885654092/legrand_c549558245399359/celiane_c54976440 | https://eshop.biesse.cz/Pictures/biesse/19/2000000326/85690-85690(2).jpg | 3245060680039 | 068003 | LEGRAND s.r.o. | 0 | Vypínače a zásuvky | Legrand | Céliane | Spínače, tlačítka Céliane | Kryty spínače, tlačítka Céliane
LG110077 | Víčko 68303 podsvícené spínače č.1 a 6 Celiane Titan |  | CÉLIANE KRYT SPÍNAČE Č.6 POSVĚTLENÝ TITAN | ks | 278.9504 | 278.9504 | 21,00 | https://www.biesse.cz/vypinace-a-zasuvky_c549523885654092/legrand_c549558245399359/celiane_c54976440 | https://eshop.biesse.cz/Pictures/biesse/19/2000000326/85695-85695(2).jpg | 3245060683030 | 068303 | LEGRAND s.r.o. | 0 | Vypínače a zásuvky | Legrand | Céliane | Spínače, tlačítka Céliane | Kryty spínače, tlačítka Céliane
LG110078 | Víčko 68002 spínače č.5, 6+6 Celiane Bílá |  | CÉLIANE KRYT SPÍNAČE Č.5 BÍLÝ | ks | 127.5464 | 127.5464 | 21,00 | https://www.biesse.cz/vypinace-a-zasuvky_c549523885654092/legrand_c549558245399359/celiane_c54976440 | https://eshop.biesse.cz/Pictures/biesse/19/2000000326/85696-85696(2).jpg | 3245060680022 | 068002 | LEGRAND s.r.o. | 0 | Vypínače a zásuvky | Legrand | Céliane | Spínače, tlačítka Céliane | Kryty spínače, tlačítka Céliane
LG110079 | Kryt 68112 CELIANE zásuvky bílá |  | CÉLIANE KRYT ZÁSUVKY 2P+T BÍLÝ | ks | 45.2377 | 45.2377 | 21,00 | https://www.biesse.cz/vypinace-a-zasuvky_c549523885654092/legrand_c549558245399359/celiane_c54976440 | https://eshop.biesse.cz/Pictures/biesse/19/2000000326/85697-85697(2).jpg | 3245060681128 | 068112 | LEGRAND s.r.o. | 0 | Vypínače a zásuvky | Legrand | Céliane | Zásuvky Céliane | Kryty zásuvky Céliane
LG110080 | Kryt 68583 TV-RD Titan Celiane |  | CÉLIANE KRYT ZÁSUVKY TV-RD TITAN | ks | 160.58 | 160.58 | 21,00 | https://www.biesse.cz/vypinace-a-zasuvky_c549523885654092/legrand_c549558245399359/celiane_c54976440 | https://eshop.biesse.cz/Pictures/biesse/19/2000000326/85698-85698(2).jpg | 3245060685836 | 068583 | LEGRAND s.r.o. | 0 | Vypínače a zásuvky | Legrand | Céliane | TV zásuvky Céliane | Kryty TV zásuvky Céliane
LG110081 | Kryt 68237 zás. datové Bílá Celiane |  | CÉLIANE KRYT TELEFONNÍ ZÁSUVKY BÍLÝ | ks | 148.6512 | 148.6512 | 21,00 | https://www.biesse.cz/vypinace-a-zasuvky_c549523885654092/legrand_c549558245399359/celiane_c54976440 | https://eshop.biesse.cz/Pictures/biesse/19/2000000326/85699-85699(2).jpg | 3245060682378 | 068237 | LEGRAND s.r.o. | 0 | Vypínače a zásuvky | Legrand | Céliane | Datové a telef. zásuvky Céliane | Kryty datové a telef. zásuvky Céliane
LG110092 | Rámeček 68901 titan CELIANE |  | CÉLIANE RÁMEČEK 1-NÁSOBNÝ TITAN | ks | 229.4 | 229.4 | 21,00 | https://www.biesse.cz/vypinace-a-zasuvky_c549523885654092/legrand_c549558245399359/celiane_c54976440 | https://eshop.biesse.cz/Pictures/biesse/19/2000000326/85710-85710(2).jpg | 3245060689018 | 068901 | LEGRAND s.r.o. | 0 | Vypínače a zásuvky | Legrand | Céliane | Rámečky Céliane
LG406048 | Deska 80253 3x2M montážní Mosaic |  | MOSAIC/CÉLIANE MONTÁŽNÍ DESKA 6-8MODULOVÁ | ks | 146.816 | 146.816 | 21,00 | https://www.biesse.cz/vypinace-a-zasuvky_c549523885654092/legrand_c549558245399359/mosaic_c549764403 | https://eshop.biesse.cz/Pictures/biesse/19/2000000326/85711-85711(2).jpg | 3245060802530 | 080253 | LEGRAND s.r.o. | 0 | Vypínače a zásuvky | Legrand | Mosaic | Montážní rámečky Mosaic
LG400020 | Zásuvka 078731 RJ11 2M bílá Mosaic |  | MOSAIC ZÁSUVKA 1XRJ11 2MODULOVÁ BÍLÁ | ks | 265.1864 | 265.1864 | 21,00 | https://www.biesse.cz/vypinace-a-zasuvky_c549523885654092/legrand_c549558245399359/mosaic_c549764403 | https://eshop.biesse.cz/Pictures/biesse/19/2000000326/85712-85712(2).jpg | 3245060787318 | 078731 | LEGRAND s.r.o. | 0 | Vypínače a zásuvky | Legrand | Mosaic | Telefoní zásuvky Mosaic
OST99857 | Koncovka Pg16 pro hadice typu A |  |  | ks | 226.5 | 226.5 | 21,00 |  |  |  |  | Jan Reitmaier, spol. s r.o. | 0
ABB20087 | Jistič 10C/1 6kA S201-C10 ABB (2CDS251001R0104) |  | S201-C10, 1 fázový jistič, jmenovitý proud In: 10 A, vypínací charakteristika: C, vypínací schopnost Icn: 6 kA | ks | 91.7 | 91.7 | 21,00 | https://www.biesse.cz/modulove-a-paticove-pristroje_c374924875137026/jistice-modulove-do-125a_c38037 | https://eshop.biesse.cz/Pictures/biesse/19/2000000326/85714-85714(2).png | 4016779464208 | 2CDS251001R0104 | ABB s.r.o. | 0 | Modulové a paticové přístroje | Jističe modulové do 125A
ABB20088 | Jistič 20D/1 10kA S201M-D20 ABB (2CDS271001R0201) |  | S201M-D20, 1 fázový jistič, jmenovitý proud In: 20 A, vypínací charakteristika: D, vypínací schopnost Icn: 10 kA | ks | 272.16 | 272.16 | 21,00 | https://www.biesse.cz/modulove-a-paticove-pristroje_c374924875137026/jistice-modulove-do-125a_c38037 | https://eshop.biesse.cz/Pictures/biesse/19/2000000326/85717-85717(2).jpg | 4016779599467 | 2CDS271001R0201 | ABB s.r.o. | 0 | Modulové a paticové přístroje | Jističe modulové do 125A
LG110099 | Kryt 068285 TV-RD-SAT Celiane bílá |  | CÉLIANE KRYT ZÁSUVKY TV-RD-SAT BÍLÝ | ks | 138.5576 | 138.5576 | 21,00 | https://www.biesse.cz/vypinace-a-zasuvky_c549523885654092/legrand_c549558245399359/celiane_c54976440 | https://eshop.biesse.cz/Pictures/biesse/19/2000000326/85718-85718(2).jpg | 3245060682859 | 068285 | LEGRAND s.r.o. | 0 | Vypínače a zásuvky | Legrand | Céliane | TV zásuvky Céliane | Kryty TV zásuvky Céliane
JAB00139 | Kryt NL 40 pohyb.čidla 3299A Tango |  |  | ks | 292.2 | 292.2 | 21,00 |  |  |  | NL40 | ABB s.r.o. | 0
LG110100 | Rámeček 068921 jednoduchý Celiane hliník |  | CÉLIANE RÁMEČEK 1-NÁSOBNÝ HLINÍK | ks | 229.4 | 229.4 | 21,00 | https://www.biesse.cz/vypinace-a-zasuvky_c549523885654092/legrand_c549558245399359/celiane_c54976440 | https://eshop.biesse.cz/Pictures/biesse/19/2000000326/85720-85720(2).jpg | 3245060689216 | 068921 | LEGRAND s.r.o. | 0 | Vypínače a zásuvky | Legrand | Céliane | Rámečky Céliane
ZES01006 | Kondenzátor CSADG 1-0.4/2 kompenzační |  |  | ks | 1020.46 | 1020.46 | 21,00 |  |  |  | CSADG 1-0,4/2 | ZEZ SILKO, s.r.o. | 10.9
TE510065 | Hlavice ZB5CV033 signální zelená čtvercová |  | Tato zelená plná hlava čočky pro integ. LED signálka je navržena tak, aby vydržela bez údržby. Nabízí jasný ukazatel provozu procesů a strojů. Je zřetelně odlišitelný na dálku díky jasné barvě objektivu. Umožňuje rychlé čtení stavů komplexního počítače. Je odolný proti nárazům, odolnému proti prachu | ks | 345.9866 | 345.9866 | 21,00 | https://www.biesse.cz/ovladani-regulace-a-signalizace_c381775347975405/hlavice-ovladaci-a-signalni_c | https://eshop.biesse.cz/Pictures/BIESSE/19/2000000326/85737_85737.JPG | 3389110934731 | ZB5CV033 | Schneider Electric CZ, s.r.o. | 0 | Ovládání, regulace a signalizace | Hlavice ovládací a signální
TE510066 | Hlavice ZB5CV053 signální žlutá čtvercová |  | Tato oranžová plná čočka pro integ. LED signálka vydrží bez údržby. Nabízí jasný ukazatel provozu procesů a strojů. Je zřetelně odlišitelný na dálku díky jasné barvě objektivu. Umožňuje rychlé čtení stavů komplexního počítače. Je odolný proti nárazům, odolnému proti prachu, vodohospodářství a odolné | ks | 347.6109 | 347.6109 | 21,00 | https://www.biesse.cz/ovladani-regulace-a-signalizace_c381775347975405/hlavice-ovladaci-a-signalni_c | https://eshop.biesse.cz/Pictures/BIESSE/19/2000000326/85739_85739.JPG | 3389110934755 | ZB5CV053 | Schneider Electric CZ, s.r.o. | 0 | Ovládání, regulace a signalizace | Hlavice ovládací a signální
TE510068 | Hlavice ZB5CA2 stiskací černá |  | Tato černá zapuš. hlava tlačítka poskytuje ergonomické rozhraní pro ovládání vašich strojů. Držák ovládače se snadno instaluje a nahrazuje rozhraním ovládačů a kontaktů. Je zřetelně odlišitelný na dálku díky jasné barvě. Je odolný proti nárazům, odolnému proti prachu, vodohospodářství a odolnému pro | ks | 197.3585 | 197.3585 | 21,00 | https://www.biesse.cz/ovladani-regulace-a-signalizace_c381775347975405/hlavice-ovladaci-a-signalni_c | https://eshop.biesse.cz/Pictures/BIESSE/19/2000000326/85742_85742.JPG | 3389110925852 | ZB5CA2 | Schneider Electric CZ, s.r.o. | 0 | Ovládání, regulace a signalizace | Hlavice ovládací a signální
TE510069 | Adaptér ZB5AZ31 kruhový/čtvercový |  | Tento symbol Harmony XB5, black add-on square trim se používá k vytvoření čtvercového vzhledu pro kruhovou hlavu. Tento doplňkový čtverec je navržen jako jednoduchý způsob, jak vytvořit čtvercový vzhled pro kruhové hlavy ZB5A a je jasně odlišitelný vizuálně na vzdálenost díky jasné barvě. Je kompati | ks | 24.7714 | 24.7714 | 21,00 | https://www.biesse.cz/ovladani-regulace-a-signalizace_c381775347975405/hlavice-ovladaci-a-signalni_c | https://eshop.biesse.cz/Pictures/BIESSE/19/2000000326/85744_85744.JPG | 3389110102246 | ZB5AZ31 | Schneider Electric CZ, s.r.o. | 0 | Ovládání, regulace a signalizace | Hlavice ovládací a signální
LAP00257@ | NSHXAFO 1x25 1,8/3kV |  |  | m | 188.4855 | 188.4855 | 21,00 | [5 empty] | 0
_KHS0075 | _Kontakt VZ7 pomocný VARIO |  | TeSys Vario - modul pomocných kontaktů - pro TeSys Vario V02 a V6 spínací těla. Poskytuje kontakty 1Z+1V (zpožděné zapnutí, vypnutí s předstihem při zapnutí) nastavené pro provoz střídavého napětí až do 12A/690V a stejnosměrného provozu do 8A/250V. pro montáž na jednu stranu těla spínače. K tělo spí | ks | 381.0482 | 381.0482 | 21,00 |  |  |  | VZ7 | Schneider Electric CZ, s.r.o. | 0
TE510071 | Hlavice ZB4BJ2 |  | Tato ovládací hlavice Harmony XB4, černá dlouhá rukojeť, má 2 polohy, funguje s mechanismem aretace. Tato hlava přepínače s dlouhou rukojetí poskytuje ergonomické rozhraní pro ovládání vašich strojů. Lze jej snadno nainstalovat na kompatibilní jednotky přepínačů a poskytnout efektivní způsob, jak na | ks | 259.49 | 259.49 | 21,00 | https://www.biesse.cz/ovladani-regulace-a-signalizace_c381775347975405/hlavice-ovladaci-a-signalni_c | https://eshop.biesse.cz/Pictures/BIESSE/19/2000000326/85772_85772.JPG | 3389110889024 | ZB4BJ2 | Schneider Electric CZ, s.r.o. | 0 | Ovládání, regulace a signalizace | Hlavice ovládací a signální
TE510072 | Hlavice ZB4BJ5 |  | Tato ovládací hlavice Harmony XB4, černá dlouhá rukojeť, má 3 polohy, funguje s pružinovým návratem do středu. Tato hlava přepínače s dlouhou rukojetí poskytuje ergonomické rozhraní pro ovládání vašich strojů. Lze jej snadno nainstalovat na kompatibilní jednotky přepínačů a poskytnout efektivní způs | ks | 295.3977 | 295.3977 | 21,00 | https://www.biesse.cz/ovladani-regulace-a-signalizace_c381775347975405/hlavice-ovladaci-a-signalni_c | https://eshop.biesse.cz/Pictures/BIESSE/19/2000000326/85773_85773.JPG | 3389110889079 | ZB4BJ5 | Schneider Electric CZ, s.r.o. | 0 | Ovládání, regulace a signalizace | Hlavice ovládací a signální
LG100024 | Spínač 69517 SOUMRAKOVÝ IP55 šedá |  | PLEXO 55 SPÍNAČ SOUMRAKOVÝ ŠEDÝ | ks | 4613.048 | 4613.048 | 21,00 | https://www.biesse.cz/vypinace-a-zasuvky_c549523885654092/legrand_c549558245399359/plexo-ip55_c54976 | https://eshop.biesse.cz/Pictures/biesse/19/2000000326/85774-85774(2).jpg | 3245060695170 | 069517 | LEGRAND s.r.o. | 0 | Vypínače a zásuvky | Legrand | Plexo IP55 | spínače, tlačítka Plexo
LAP00322 | 1-CXKE-R-J 4x1,5 /o/-/UV/-M B2cas1d1 |  |  | m | 36.2891 | 36.2891 | 21,00 |  |  |  | 0830051UV | allkabel s.r.o. | 0
KOL00064 | Trubka 1225 SUPER MONOFLEX 750N/5cm |  | Ohebná elektroinstalační trubka PVC SUPER MONOFLEX pr. 25 mm, 33212, mechanická odolnost 750N/5cm, tmavě šedá, lze montovat do prostoru s nebezpečím výbuchu hořlavých plynů a par, nebezpečná zóna 2 a do prostor s nebezpečím výbuchu prachu, nebezpečná zóna 22. | m | 14.0686 | 14.0686 | 21,00 | https://www.biesse.cz/ulozny-material_c381775347976339/trubky_c382106060456589/trubky-plastove_c3821 | https://eshop.biesse.cz/Pictures/biesse/19/2000000326/85778-85778(2).jpg | 8595057612938 | 1225_L50 | KOPOS KOLÍN a.s. | 0 | Úložný materiál | Trubky | Trubky plastové
WE100017 | Pouzdro HDC-24D SBU 2M25G 1xM25G |  | Speciální slitina litá pod tlakem a vícevrstvé povrchové těsnění poskytuje úplnou ochranu pro kryt. | ks | 414.816 | 414.816 | 21,00 | https://www.biesse.cz/prumyslove-zasuvky-a-vidlice_c378034431459335/zasuvky-prumyslove_c382106060456 | https://eshop.biesse.cz/Pictures/biesse/19/2000000326/85780-85780(2).jpg | 4032248204694 | 1787350000 | Weidmüller, s.r.o. | 0 | Průmyslové zásuvky a vidlice | Zásuvky průmyslové
WE110022 | Víčko HDC 10B DODQ 4B0 |  | Speciální slitina litá pod tlakem a vícevrstvé povrchové těsnění poskytuje úplnou ochranu pro kryt. | ks | 175.081 | 175.081 | 21,00 | https://www.biesse.cz/ostatni-zbozi_c426902569353229/vicko-hdc-10b-dodq-4b0_p85781.html | https://eshop.biesse.cz/Pictures/biesse/19/2000000326/85781-85781(2).jpg | 4008190421939 | 1665230000 | Weidmüller, s.r.o. | 0 | Ostatní zboží
TE120017 | Relé LRD340 25-40A |  | TeSys LRD -jisticí nadproudové relé - 40A/690V - rozsah nastavení teploty 30-40A - třída vypnutí 10A - pro ochranu 3fázových motorů 18.5kW@400V. Rozdílové zařízení s poruchou fáze a detekcí nerovnováhy zatížení. Poskytuje to volbu tepelného nastavení, manuálně-automatický reset přepínač, testovací s | ks | 2263.8025 | 2263.8025 | 21,00 | https://www.biesse.cz/modulove-a-paticove-pristroje_c374924875137026/stykace-a-rele_c381775347976654 | https://eshop.biesse.cz/Pictures/BIESSE/19/2000000326/85784_85784.JPG | 3389119215497 | LRD340 | Schneider Electric CZ, s.r.o. | 0.38 | Modulové a paticové přístroje | Stykače a relé | Relé paticová
ARK01022 | Podpěra PZM 300 MERKUR "GZ" |  | Podpěry řady PZM se používají v kombinaci s párem závitových tyčí M8 jako nosné prvky při instalaci prostorové montáže kabelové trasy. Mohou být ovšem použity i pro nástěnnou, nebo v kombinaci s držákem DZM 14 pro podlahovou montáž. Pro snadnou instalaci jsou podpěry opatřeny bezšroubovými úchyty. | ks | 102.564 | 102.564 | 21,00 | https://www.biesse.cz/ulozny-material_c381775347976339/zlaby-rosty-a-zebriky_c382106060456588/prislu | https://eshop.biesse.cz/Pictures/biesse/19/2000000326/85785-85785(2).png | 8592648160304 | ARK-216030 | ARKYS, s.r.o. | 0 | Úložný materiál | Žlaby, Rošty a žebříky | Příslušenství - žlaby,rošty,žebříky
ELR01122 | Skříň PER 1/3f/40 3.1.1 na zeď |  |  | ks | 5679.88 | 5679.88 | 21,00 |  |  | 8595208604430 | 5310 3.1.1 | ELPLAST - KPZ Rokycany, spol. s r.o. | 0
KON01064@ | Podložka M8 ,5x27x2 ZB k nosníku |  |  | ks | 0.3749 | 0.3749 | 21,00 |  |  | 8592339103719 | 31310825 | Koňařík s.r.o. | 0
ARK01038 | Žlab 100/50 "A2 vč. pasivace" nerez MERKUR 2 |  | Drátěné kabelové žlaby MERKUR 2 jsou určeny pro montáž kabelové trasy silnoproudých světelných a motorických rozvodů, slaboproudů, měření a regulace a rozvodu jiných médií. | m | 565.7448 | 565.7448 | 21,00 |  | https://eshop.biesse.cz/Pictures/biesse/19/2000000326/85817-85817(2).png | 8592648311201 | ARK-231124 | ARKYS, s.r.o. | 0
TE126326 | Relé LRD01, 0,1-0,16A |  | TeSys LRD -jisticí nadproudové relé - 0.16A/690V - rozsah nastavení teploty 0.1-0.16A - třída vypnutí 10A - pro ochranu 3fázových motorů menší než 0.06kW@400V. Rozdílové zařízení s poruchou fáze a detekcí nerovnováhy zatížení. Poskytuje to volbu tepelného nastavení, manuálně-automatický reset přepín | ks | 1187.3004 | 1187.3004 | 21,00 | https://www.biesse.cz/modulove-a-paticove-pristroje_c374924875137026/stykace-a-rele_c381775347976654 | https://eshop.biesse.cz/Pictures/BIESSE/19/2000000326/85818_85818.JPG | 3389110346718 | LRD01 | Schneider Electric CZ, s.r.o. | 0.12 | Modulové a paticové přístroje | Stykače a relé | Relé paticová
ABB10560 | Odpínač OS125GD12 |  |  | ks | 4834.05 | 4834.05 | 21,00 | https://www.biesse.cz/modulove-a-paticove-pristroje_c374924875137026/spinace-modulove_c3803794836029 | https://eshop.biesse.cz/Pictures/biesse/19/2000000326/85819-85819(2).jpg | 6417019480091 | 1SCA115696R1001 | ABB s.r.o. | 0 | Modulové a paticové přístroje | Spínače modulové
ABB10561 | Rukojeť OHB65J6 černá pistolová uzamykatelná |  |  | ks | 444.75 | 444.75 | 21,00 | https://www.biesse.cz/modulove-a-paticove-pristroje_c374924875137026/spinace-vackove_c38177534797665 | https://eshop.biesse.cz/Pictures/biesse/19/2000000326/85820-85820(2).jpg | 6417019124117 | 1SCA022380R9660 | ABB s.r.o. | 0 | Modulové a paticové přístroje | Spínače vačkové
OBO11025 | Žlab RKSM 615FS 60x150x3050,6047630 OBO |  | Kabelový žlab s integrovaným rychloupevňovacím systémem. Užitečná délka kabelového žlabu činí 3 000 mm. Kabelový žlab disponuje po celé délce bočním děrováním 7 × 20 mm pro instalaci doplňkových spojovacích a montážních dílů. Děrování pro přímé zavěšení závitové tyče má průměr 11 mm. | m | 409.2496 | 409.2496 | 21,00 |  | https://eshop.biesse.cz/Pictures/BIESSE/19/2000000326/85821_85821.JPG | 4012195391197 | 6047630 | OBO BETTERMANN s. r. o. | 0
LG110101 | Kryt 068251 zás. datové Celiane bílá |  | CÉLIANE KRYT DATOVÉ ZÁSUVKY 1xRJ45 BÍLÝ | ks | 148.6512 | 148.6512 | 21,00 | https://www.biesse.cz/vypinace-a-zasuvky_c549523885654092/legrand_c549558245399359/celiane_c54976440 | https://eshop.biesse.cz/Pictures/biesse/19/2000000326/85825-85825(2).jpg | 3245060682514 | 068251 | LEGRAND s.r.o. | 0 | Vypínače a zásuvky | Legrand | Céliane | Datové a telef. zásuvky Céliane | Kryty datové a telef. zásuvky Céliane
KOL01225 | Trubka 1216E SUPER MONOFLEX 750N/5cm |  | Ohebná elektroinstalační trubka PVC SUPER MONOFLEX pr. 16 mm, 33212, mechanická odolnost 750N/5cm, tmavě šedá, lze montovat do prostoru s nebezpečím výbuchu hořlavých plynů a par, nebezpečná zóna 2 a do prostor s nebezpečím výbuchu prachu, nebezpečná zóna 22. | m | 7.4022 | 7.4022 | 21,00 | https://www.biesse.cz/ulozny-material_c381775347976339/trubky_c382106060456589/trubky-plastove_c3821 | https://eshop.biesse.cz/Pictures/biesse/19/2000000326/85830-85830(2).jpg | 8595057612914 | 1216E_L50 | KOPOS KOLÍN a.s. | 0 | Úložný materiál | Trubky | Trubky plastové
KOL00065 | Adaptalok APG28/21-90PG |  | Adaptalok 90° UV stabilní pro trubky pr. 28 mm, IP 66, PG21, lze montovat do prostoru s nebezpečím výbuchu hořlavých plynů a par, nebezpečná zóna 2 a do prostor s nebezpečím výbuchu prachu, nebezpečná zóna 22. | ks | 332.88 | 332.88 | 21,00 | https://www.biesse.cz/ulozny-material_c381775347976339/trubky_c382106060456589/trubky-plastove_c3821 | https://eshop.biesse.cz/Pictures/biesse/19/2000000326/85832-85832(2).jpg | 8595057625303 | APG28/21-90_FB | KOPOS KOLÍN a.s. | 0 | Úložný materiál | Trubky | Trubky plastové
SEZ00277 | Spínač S10 JD 2202 C6 |  |  | ks | 349.1055 | 349.1055 | 21,00 | https://www.biesse.cz/ostatni-zbozi_c426902569353229/spinac-s10-jd-2202-c6_p85837.html |  | 8585032649233 | S10 JD 2202 C6 | SEZ - CZ s.r.o. | 0 | Ostatní zboží
MOCE1029 | Signálka Z-EL/WH230 230V |  | Světelné návěstí, jmenovité provozní napětí LED 230V AC/DC, barva LED bílá, svítivost 15 mcd, ztrátový výkon 2W/LED, frekvence blikání typ. 2 Hz, vestavný rozměr víčka 45 mm, šířka při montáži 1HP (17,5 mm), montáž na montážní lištu, průřez svorky 1-10 mm², provedení dle normy IEC/EN 60669, VDE 0632 | ks | 341.185 | 341.185 | 21,00 |  |  | 4015082055486 | 107494 | Eaton Elektrotechnika s.r.o. | 0.08
TE120019 | Stykač LC1D183BL 18A |  | TeSys D contactor, 3 poles (3NO), for motor control applications up to 18A/690V AC-3/3e (7.5kW@400V). It provides a low consumption 24V DC coil with transient suppressor module, 1NO+1NC built-in auxiliary contacts (NC mirror certified), connection by spring terminals. For operating rates until 3600 | ks | 2244.9954 | 2244.9954 | 21,00 | https://www.biesse.cz/modulove-a-paticove-pristroje_c374924875137026/stykace-a-rele_c381775347976654 | https://eshop.biesse.cz/Pictures/BIESSE/19/2000000326/85846_85846.JPG | 3389110808919 | LC1D183BL | Schneider Electric CZ, s.r.o. | 0 | Modulové a paticové přístroje | Stykače a relé | Stykače výkonové , ministykače a stykače pomocné
WAG01133 | Svorka 280-376 WAGO |  | Koncová bočnice a separátor, Tloušťka 2,5 mm, Šedá | ks | 9.7856 | 9.7856 | 21,00 |  | https://eshop.biesse.cz/Pictures/biesse/19/2000000326/85867-85867(2).jpg | 4017332349147 | 280-376 | WAGO-Elektro spol. s r.o. | 0
WAG01135 | Karta 793-503 popis 11-20 |  | Popisovací karta WMB, Jako karta, S potiskem, 11–20 (10×), Neflexibilní, Potisk vodorovný, Možnost naklapnutí, Bílá | ks | 74.4736 | 74.4736 | 21,00 |  | https://eshop.biesse.cz/Pictures/biesse/19/2000000326/85868-85868(2).jpg | 4017332529709 | 793-503 | WAGO-Elektro spol. s r.o. | 0
HLB00905 | Skříň APZ/NK-7-C-2 v pilíři pro plynoměr |  | ?? Technické parametry: Max. přetlak: 0,4 MPa Médium: zemní plyn, bioplyn, svítiplyn, plynová frakce propanu Plynoměr: připojovací rozteč R = 100, 250 mm, typ G4,G6 Regulátor tlaku 1“: vstupní přetlak: do 0,5 MPa výstupní přetlak: 0,9–7,0 KPa průtok: 6 m3/hod. Hlavní uzávěr plynu: kulový koho | ks | 8786.925 | 8786.925 | 21,00 |  |  |  | APZ/NK-7-C-2 | DCK Holoubkov Bohemia a.s. | 0
WAG01136 | Svorka 280-874 WAGO |  | 4vodičová rozpojovací a měřicí svorka, S výklopným rozpojovacím nožem, Se zkušebním otvorem, Držák rozpojovacího nože oranžový, Na DIN lištu 35 × 15 a 35 × 7,5, 2,5 mm², CAGE CLAMP®, 2,50 mm², Šedá | ks | 83.0162 | 83.0162 | 21,00 |  | https://eshop.biesse.cz/Pictures/biesse/19/2000000326/85870-85870(2).jpg | 4044918973410 | 280-874 | WAGO-Elektro spol. s r.o. | 0
OBO00104 | Redukce 167/MS M M32/M25 2089572 OBO |  | Redukce dle DIN 46320, část H, s metrickým závitem dle DIN EN 60423, resp. ISO 68. * Ceny podle notace DEL. | ks | 118.1318 | 118.1318 | 21,00 |  | https://eshop.biesse.cz/Pictures/BIESSE/19/2000000326/85871_85871.JPG | 4012195475750 | 2089572 | OBO BETTERMANN s. r. o. | 0
ELR01123 | Skříň PRS 2+6x160 (palíř) |  |  | ks | 25527.872 | 25527.872 | 21,00 |  |  | 8595208615368 | 3213 33.1.31 | ELPLAST - KPZ Rokycany, spol. s r.o. | 0
LG400021@ | Zásuvka 079276 2x2P+T BS 4M Mosaic |  | MOSN ZÁS. 2X2P+T BS 4M HLIN | ks | 396.4032 | 396.4032 | 21,00 | https://www.biesse.cz/vypinace-a-zasuvky_c549523885654092/legrand_c549558245399359/mosaic_c549764403 | https://eshop.biesse.cz/Pictures/biesse/19/2000000326/85902-85902(2).jpg | 3245060792763 | 079276 | LEGRAND s.r.o. | 0 | Vypínače a zásuvky | Legrand | Mosaic | Zásuvky Mosaic
LG400023 | Zásuvka 079461 LCS2 1xRJ45 UTP6 1M hliník Mosaic |  | MOSAIC 1XRJ45 UTP CAT.6 1M HLINÍK | ks | 338.3216 | 338.3216 | 21,00 | https://www.biesse.cz/vypinace-a-zasuvky_c549523885654092/legrand_c549558245399359/mosaic_c549764403 | https://eshop.biesse.cz/Pictures/biesse/19/2000000326/85903-85903(2).jpg | 3245060794613 | 079461 | LEGRAND s.r.o. | 0 | Vypínače a zásuvky | Legrand | Mosaic | Datové zásuvky Mosaic
SEL01014 | Držák se zdířkou pro tyč Rd16mm a izolační tyč Rd 7-10mm 106128 |  |  | ks | 378.3626 | 378.3626 | 21,00 |  |  | 4013364123731 | 106128 | LUMA Plus s.r.o. | 0
HEN02408 | Příslušenství Mi KL12 odkl. okénko HENSEL |  |  | ks | 537.545 | 537.545 | 21,00 |  |  | 4012591650591 | MI KL 12 | Hensel, s.r.o. | 0
WE110023 | Štítek DEK 5/3,5 MC FSZ 41-50 1762320041 |  | Štítek pro označení svorek. Značení je možné vytvořit v podobě štítků pomocí tiskárny nebo plotteru a příslušného softwaru. | ks | 2.0416 | 2.0416 | 21,00 | https://www.biesse.cz/spojovaci-material_c381775347976340/svorky-a-svorkovnice_c382106060456593/svor | https://eshop.biesse.cz/Pictures/biesse/19/2000000326/85921-85921(2).jpg | 4032248043590 | 1762320041 | Weidmüller, s.r.o. | 0 | Spojovací materiál | Svorky a svorkovnice | Svorky řadové
SEL01015 | Tyč zaváděcí 1500mm FeZn komplet 480150 |  |  | ks | 933.9176 | 933.9176 | 21,00 |  |  | 4013364019591 | 480150 | LUMA Plus s.r.o. | 0
SEL01016 | Držák tyče 16mm do zdi 274260 |  |  | ks | 112.5894 | 112.5894 | 21,00 |  |  | 4013364123489 | 274260 | LUMA Plus s.r.o. | 0
SEL01017 | Páska 556125 50mm/10m protikorozní Petrolat |  | Antikorozní páska do země, šířka 50mm/d1 | ks | 365.442 | 365.442 | 21,00 | https://www.biesse.cz/kabely-buzirky-pasky-a-prislusenstvi_c381775347976341/zakoncovani-spojovani-a- | https://eshop.biesse.cz/Pictures/BIESSE/19/2000000326/85927_85927..JPG | 4013364028517 | 556125 | LUMA Plus s.r.o. | 0 | Kabely, bužírky, pásky a příslušenství | Zakončování, spojování a značení vodičů a kabelů | Izolační pásky, bužírky a fólie
KOL00066 | Adaptalok MATICE PG |  | Adaptalok matice UV stabilní pro trubky pr. 28 mm, IP 66, PG 21, lze montovat do prostoru s nebezpečím výbuchu hořlavých plynů a par, nebezpečná zóna 2 a do prostor s nebezpečím výbuchu prachu, nebezpečná zóna 22. | ks | 9.636 | 9.636 | 21,00 | https://www.biesse.cz/ulozny-material_c381775347976339/trubky_c382106060456589/trubky-plastove_c3821 | https://eshop.biesse.cz/Pictures/biesse/19/2000000326/85928-85928(2).jpg | 8595057625648 | A-LN/PG21_FB | KOPOS KOLÍN a.s. | 0 | Úložný materiál | Trubky | Trubky plastové
KOL00067 | Adaptalok PODLOŽKA PG |  | Adaptalok podložka UV stabilní pro trubky pr. 28 mm, IP 66, PG 21, lze montovat do prostoru s nebezpečím výbuchu hořlavých plynů a par, nebezpečná zóna 2 a do prostor s nebezpečím výbuchu prachu, nebezpečná zóna 22. | ks | 39.42 | 39.42 | 21,00 | https://www.biesse.cz/ulozny-material_c381775347976339/trubky_c382106060456589/trubky-plastove_c3821 | https://eshop.biesse.cz/Pictures/biesse/19/2000000326/85929-85929(2).jpg | 8595057625761 | A-SW/PG21_FB | KOPOS KOLÍN a.s. | 0 | Úložný materiál | Trubky | Trubky plastové
AGR00011 | Vývodka M16x1,5 Agro 1060.17.080 kovová IP68 |  |  | ks | 87.6713 | 87.6713 | 21,00 |  |  | 7611614105222 | AG-1060.17.080 | AGRO - PRO ROZDĚLENÍ CENÍKŮ | 0
HLB01531 | Skříň ER112/NKP7P-C v pilíři |  | Technické parametry: Jmenovité pracovní napětí: 230/400 V Jmenovitý proud: 40 A (na zakázku 50, 63, 80 A) Jmenovitý proud obvodu: 40 A Jmenovitý kmitočet: 50 Hz Zkratová odolnost: 10 kA Stupeň ochrany krytem: IP44, po otevření dveří IP20C Stupeň mechanické ochrany: IK10 Ochrana při poruše (p | ks | 7552.125 | 7552.125 | 21,00 |  |  |  | ER112/NKP7P-C | DCK Holoubkov Bohemia a.s. | 0
MOMC0017@ | Hmatník M22-XD-R-X0 218153 |  | Tlačítková výplň, Sortiment: Příslušenství, Příslušenství: Všeobecné příslušenství, Příslušenství: Tlačítka, Samostatný přístroj, Popis: 5 znaků: výška písma 5 mm, 5 znaků: výška písma 3 mm, pro zapouzdřená nadproudová relé, Průměr při montáži 22,3 mm, Konstrukční typ: Zapuštěné, Popis: Stop, Výběr | ks | 50.809 | 50.809 | 21,00 |  |  | 4015082181536 | 218153 | Eaton Elektrotechnika s.r.o. | 0
VRC01043@ | PRAFlaDur-O 2x2,5 RE |  |  | m | 41.0421 | 41.0421 | 21,00 | [5 empty] | 0
MG161237@DOPRODEJ | Rámeček dvoj. MGU660042M3 Wenge/grafit |  | Unica Top, krycí rámeček, dvojnásobný, H71, wenge/grafit. použití zařízení: montáž - typ produktu nebo součásti: krycí rámeček - označení řady: Unica Top. | ks | 1428.8329 | 1428.8329 | 21,00 | https://www.biesse.cz.html | https://eshop.biesse.cz/Pictures/BIESSE/19/2000000326/85965_85965.JPG | 8420375153859 | MGU66.004.2M3 | Schneider Electric CZ, s.r.o. | 0 | Vypínače a zásuvky | Schneider electric | Unica | Rámečky Unica Top
MG161238@DOPRODEJ | Rámeček troj.. MGU660062M3 Wenge/grafit |  | Unica Top, krycí rámeček, trojnásobný, H71, wenge/grafit. použití zařízení: montáž - typ produktu nebo součásti: krycí rámeček - označení řady: Unica Top. | ks | 2085.1732 | 2085.1732 | 21,00 | https://www.biesse.cz.html | https://eshop.biesse.cz/Pictures/BIESSE/19/2000000326/85966_85966.JPG | 8420375153996 | MGU66.006.2M3 | Schneider Electric CZ, s.r.o. | 0 | Vypínače a zásuvky | Schneider electric | Unica | Rámečky Unica Top
LG110102 | Kryt 68283 TV-RD Celiane bílá |  | CÉLIANE KRYT ZÁSUVKY TV-RD BÍLÝ | ks | 126.6288 | 126.6288 | 21,00 | https://www.biesse.cz/vypinace-a-zasuvky_c549523885654092/legrand_c549558245399359/celiane_c54976440 | https://eshop.biesse.cz/Pictures/biesse/19/2000000326/85967-85967(2).jpg | 3245060682835 | 068283 | LEGRAND s.r.o. | 0 | Vypínače a zásuvky | Legrand | Céliane | TV zásuvky Céliane | Kryty TV zásuvky Céliane
TE140011 | Kontakt GVAE203 |  | TeSys GV blok pomocných kontaktů - pro motorové jističe GV2 a GV3. 2Z mžikové pomocné kontakty. Určeno k provozu až do 2 A / 240 V AC a 1 A / 60 V DC. Pro instalaci na přední stranu jističe, připojení pružinovými svorkami. Prodává se v šaržích po 10 jednotkách. Certifikováno více standardů (IEC, UL | ks | 368.3739 | 368.3739 | 21,00 | https://www.biesse.cz/modulove-a-paticove-pristroje_c374924875137026/prislusenstvi-pro-modulove-pris | https://eshop.biesse.cz/Pictures/BIESSE/19/2000000326/85968_85968.JPG | 3389110346657 | GVAE203 | Schneider Electric CZ, s.r.o. | 0 | Modulové a paticové přístroje | Příslušenství pro modulové přístroje
ABL06999@ | Rozváděč HP311/FI/P-černý staveništní |  |  | ks | 8699 | 8699 | 21,00 |  |  |  | HP311/FI/P-ČERNÝ | EROCOMM spol. s r.o. | 0
LAP00262@ | PUR-FLEX-C 3x1 |  |  | m | 91.4225 | 91.4225 | 21,00 |  |  |  |  | DDA a.s. | 0
VRC01047@ | PRAFlaDur-J 5x10 RE P60-R |  |  | m | 197.8162 | 197.8162 | 21,00 |  |  |  |  | PRAKAB Pražská Kabelovna s.r.o. | 0
LG110103@ | Rámeček 770373 VALENA troj. mahagon/stříb. proužek |  | VALENA RÁMEČEK 3-NÁSOBNÝ HORIZONTÁLNÍ MAHAGON-STŘÍBRO | ks | 584.5112 | 584.5112 | 21,00 | https://www.biesse.cz.html | https://eshop.biesse.cz/Pictures/biesse/19/2000000326/85991-85991(2).jpg | 3245067703731 | 770373 | LEGRAND s.r.o. | 0 | Vypínače a zásuvky | Legrand | Valena | rámečky Valena
LG110104@ | Rámeček 770374 VALENA čtyř. mahagon/stříb. proužek |  | VALENA RÁMEČEK 4-NÁSOBNÝ HORIZONTÁLNÍ MAHAGON-STŘÍBRO | ks | 835.016 | 835.016 | 21,00 | https://www.biesse.cz.html | https://eshop.biesse.cz/Pictures/biesse/19/2000000326/85992-85992(2).jpg | 3245067703748 | 770374 | LEGRAND s.r.o. | 0 | Vypínače a zásuvky | Legrand | Valena | rámečky Valena
LG110105 | Rámeček 69101 jednonásobný BROUŠENÁ OCEL Celiane |  | CÉLIANE RÁMEČEK 1-NÁSOBNÝ BROUŠENÁ OCEL | ks | 853.368 | 853.368 | 21,00 | https://www.biesse.cz/vypinace-a-zasuvky_c549523885654092/legrand_c549558245399359/celiane_c54976440 | https://eshop.biesse.cz/Pictures/biesse/19/2000000326/86017-86017(2).jpg | 3245060691011 | 069101 | LEGRAND s.r.o. | 0 | Vypínače a zásuvky | Legrand | Céliane | Rámečky Céliane
LG110106 | Rámeček 69102 dvojnásobný BROUŠENÁ OCEL Celiane |  | CÉLIANE RÁMEČEK 2-NÁSOBNÝ BROUŠENÁ OCEL | ks | 1688.384 | 1688.384 | 21,00 | https://www.biesse.cz/vypinace-a-zasuvky_c549523885654092/legrand_c549558245399359/celiane_c54976440 | https://eshop.biesse.cz/Pictures/biesse/19/2000000326/86018-86018(2).jpg | 3245060691028 | 069102 | LEGRAND s.r.o. | 0 | Vypínače a zásuvky | Legrand | Céliane | Rámečky Céliane
LG110107 | Rámeček 69103 trojnásobný BROUŠENÁ OCEL Celiane |  | CÉLIANE RÁMEČEK 3-NÁSOBNÝ BROUŠENÁ OCEL | ks | 2571.1152 | 2571.1152 | 21,00 | https://www.biesse.cz/vypinace-a-zasuvky_c549523885654092/legrand_c549558245399359/celiane_c54976440 | https://eshop.biesse.cz/Pictures/biesse/19/2000000326/86019-86019(2).jpg | 3245060691035 | 069103 | LEGRAND s.r.o. | 0 | Vypínače a zásuvky | Legrand | Céliane | Rámečky Céliane
LG110789 | Kryt 68551 1xRJ46 Titan Celiane |  | CÉLIANE KRYT ZÁSUVKY 1xRJ46 TITAN | ks | 189.9432 | 189.9432 | 21,00 | https://www.biesse.cz/vypinace-a-zasuvky_c549523885654092/legrand_c549558245399359/celiane_c54976440 | https://eshop.biesse.cz/Pictures/biesse/19/2000000326/86021-86021(2).jpg | 3245060685515 | 068551 | LEGRAND s.r.o. | 0 | Vypínače a zásuvky | Legrand | Céliane | Datové a telef. zásuvky Céliane | Kryty datové a telef. zásuvky Céliane
FEN70030 | Kabel ADPSV 18260 topný |  |  | ks | 1153.425 | 1153.425 | 21,00 |  |  | 8590875026103 | 2249963 | FENIX Trading, s. r. o. | 0
LG601084 | Svítidlo nouzo. LIPSO 660911 LED 1hod. LEGRAND |  | NOUZOVÉ SVÍTIDLO LIPSO ČELNÍ 230V IP44 MODRÁ | ks | 1597.368 | 1597.368 | 21,00 | https://www.biesse.cz/ostatni-zbozi_c426902569353229/svitidlo-nouzo-lipso-660911-led-1hod-legrand_p8 | https://eshop.biesse.cz/Pictures/biesse/19/2000000326/86038-86038(2).jpg | 3245066609119 | 660911 | LEGRAND s.r.o. | 0 | Ostatní zboží
LG601087 | Adaptér 660943 pro svít.LIPSO pro montáž do SDK |  |  | ks | 225.2336 | 225.2336 | 21,00 | https://www.biesse.cz/svitidla_c381775347976342/svitidla-prislusenstvi_c382106060456620/soucasti-pro | https://eshop.biesse.cz/Pictures/biesse/19/2000000326/86040-86040(2).jpg | 3245066609430 | 660943 | LEGRAND s.r.o. | 0 | Svítidla | Svítidla příslušenství | Součásti pro svítidla
WE102040 | Návlečka CLI C 2-4 GE/SW P MP |  | Značení bez halogenů a nízkým obsahem znečišťujících látek pro linky a kabely. Připevnění vázacími pásky. | ks | 1.2607 | 1.2607 | 21,00 | https://www.biesse.cz/kabely-buzirky-pasky-a-prislusenstvi_c381775347976341/zakoncovani-spojovani-a- | https://eshop.biesse.cz/Pictures/biesse/19/2000000326/86041-86041(2).jpg | 4008190120382 | 0251311667 | Weidmüller, s.r.o. | 0 | Kabely, bužírky, pásky a příslušenství | Zakončování, spojování a značení vodičů a kabelů | Kabelové návlečky a štítky
WE102041 | Návlečka CLI C 2-4 GE/SW N MP |  | Značení bez halogenů a nízkým obsahem znečišťujících látek pro linky a kabely. Připevnění vázacími pásky. | ks | 1.2607 | 1.2607 | 21,00 | https://www.biesse.cz/kabely-buzirky-pasky-a-prislusenstvi_c381775347976341/zakoncovani-spojovani-a- | https://eshop.biesse.cz/Pictures/biesse/19/2000000326/86042-86042(2).jpg | 4008190058333 | 0251311663 | Weidmüller, s.r.o. | 0 | Kabely, bužírky, pásky a příslušenství | Zakončování, spojování a značení vodičů a kabelů | Kabelové návlečky a štítky
FIN01161 | Modul 99.02.0.024.98 6-24V AC/DC, LED FINDER |  | Finder LED s varistorem 6…24 V AC/DC 9902002498 | ks | 81.315 | 81.315 | 21,00 |  | https://eshop.biesse.cz/Pictures/biesse/19/2000000326/86043-86043(2).jpg | 8012823115481 | 9902002498 | Finder CZ, s.r.o. | 0
KOL00070 | Žlab DZ 60x60 BF drátěný |  | Drátěný žlab rozměru 60x60 v povrchové úpravě žárový zinek. Velikost sítě 100x50 mm. Profilované dráty zajišťují vyšší nosnost drátěných žlabů. | m | 203.5592 | 203.5592 | 21,00 | https://www.biesse.cz/spojovaci-material_c381775347976340/srouby-a-matice-ostatni_c705237924972717/z | https://eshop.biesse.cz/Pictures/biesse/19/2000000326/86047-86047(2).jpg | 8595568903167 | DZ 60X60_BF | KOPOS KOLÍN a.s. | 0 | Spojovací materiál | Šrouby a matice, ostatní
TE220001 | Paměť SR2MEM02 |  | This Zelio Logic SR2 memory cartridge allows to store data and parameters of your Zelio Logic relay. This memory cartridge is designed for Zelio Logic relays with firmware version above 3.0. | ks | 1437.9254 | 1437.9254 | 21,00 | https://www.biesse.cz/modulove-a-paticove-pristroje_c374924875137026/stykace-a-rele_c381775347976654 | https://eshop.biesse.cz/Pictures/BIESSE/19/2000000326/86060_86060.JPG | 3389119204019 | SR2MEM02 | Schneider Electric CZ, s.r.o. | 0 | Modulové a paticové přístroje | Stykače a relé | Relé programovatelná
HEN01077 | Vývodka AKM 25 |  |  | ks | 84.6575 | 84.6575 | 21,00 |  |  | 4012591772118 | AKM 25 | Hensel, s.r.o. | 0
SA707001 | Skříň NSYSM20840P 2000x800x400 |  | Spacial SM kompaktní ocelová skříň s plnými předními dveřmi. Svařovaný zadní panel, montážní deska je součástí dodávky. 4 bodový uzamykací systém dveří s rukojetí DB 5mm. ocelový plech, pozink. ocel pro montážní panel. Ochranné spínače IK10 IP55, šedá. 4 držáky montážního panelu v dodávce. | ks | 25535.9533 | 25535.9533 | 21,00 | https://www.biesse.cz/skrine-a-rozvodnice_c381775347976028/rozvodnice-modulove_c382106060456269/rozv | https://eshop.biesse.cz/Pictures/BIESSE/19/2000000326/86069_86069.JPG | 3606485120355 | NSYSM20840P | Schneider Electric CZ, s.r.o. | 0 | Skříně a rozvodnice | Rozvodnice modulové | Rozvodnice na omítku | Rozvodnice na omítku do IP40
HEN08479@ | Kryt KV 18 TE 6122035 |  |  | ks | 662.6478 | 662.6478 | 21,00 |  |  |  | 6122035 | Hensel, s.r.o. | 0
HEN08473 | Skříň KV 8354 HENSEL |  |  | ks | 6982.8052 | 6982.8052 | 21,00 |  |  | 4012591616313 | KV 8354 | Hensel, s.r.o. | 0
FNX06070 | Svítidlo GARD E14 60W/11W IP44 atracit mat. v.360mm |  | Velmi oblíbené venkovní světlo do zahrady v nadčasovém hranatém designu. Dostupných celkem 10 variant. Žárovku je třeba objednat zvlášť. #bestseller2024 | ks | 903.375 | 903.375 | 21,00 |  | https://eshop.biesse.cz/Pictures/biesse/19/2000000326/86094-86094(2).jpg | 8595216609076 | NOO-E14 | PANLUX s.r.o. | 2
FNX06071 | Svítidlo GARD E14 60W/11W IP44 atracit mat. v.360mm+zásuvka |  | Velmi oblíbené venkovní světlo do zahrady v nadčasovém hranatém designu. Dostupných celkem 10 variant. Žárovku je třeba objednat zvlášť. #bestseller2024 #kabelyvsuchu | ks | 1002.375 | 1002.375 | 21,00 |  | https://eshop.biesse.cz/Pictures/biesse/19/2000000326/86095-86095(2).jpg | 8595216609083 | NOZ-E14 | PANLUX s.r.o. | 2
FNX06072 | Svítidlo GARD E14 60W/11W IP44 atracit mat. v.360mm+senzor |  | Velmi oblíbené venkovní světlo do zahrady v nadčasovém hranatém designu. Dostupných celkem 10 variant. Žárovku je třeba objednat zvlášť. #bestseller2024 | ks | 1200.375 | 1200.375 | 21,00 |  | https://eshop.biesse.cz/Pictures/biesse/19/2000000326/86096-86096(2).jpg | 8595216609090 | NOS-E14 | PANLUX s.r.o. | 1
FNX06075 | Svítidlo GARD E14 60W/11W IP44 atracit mat. v.760mm |  | Velmi oblíbené venkovní světlo do zahrady v nadčasovém hranatém designu. Dostupných celkem 10 variant. Žárovku je třeba objednat zvlášť. #bestseller2024 | ks | 1336.5 | 1336.5 | 21,00 |  | https://eshop.biesse.cz/Pictures/biesse/19/2000000326/86098-86098(2).jpg | 8595216609380 | VOO-E14 | PANLUX s.r.o. | 7
FNX06076 | Svítidlo GARD E14 60W/11W IP44 atracit mat. v.760mm+zásuvka |  | Velmi oblíbené venkovní světlo do zahrady v nadčasovém hranatém designu. Dostupných celkem 10 variant. Žárovku je třeba objednat zvlášť. #bestseller2024 #kabelyvsuchu | ks | 1435.5 | 1435.5 | 21,00 |  | https://eshop.biesse.cz/Pictures/biesse/19/2000000326/86099-86099(2).jpg | 8595216609397 | VOZ-E14 | PANLUX s.r.o. | 7
FNX06077 | Svítidlo GARD E14 60W/11W IP44 atracit mat. v.760mm+senzor |  | Velmi oblíbené venkovní světlo do zahrady v nadčasovém hranatém designu. Dostupných celkem 10 variant. Žárovku je třeba objednat zvlášť. #bestseller2024 | ks | 1633.5 | 1633.5 | 21,00 |  | https://eshop.biesse.cz/Pictures/biesse/19/2000000326/86100-86100(2).jpg | 8595216609403 | VOS-E14 | PANLUX s.r.o. | 7
FNX06078 | Svítidlo GARD E14 60W/11W IP44 atracit mat. v.760mm+zásuvka+senzor |  | Velmi oblíbené venkovní světlo do zahrady v nadčasovém hranatém designu. Dostupných celkem 10 variant. Žárovku je třeba objednat zvlášť. #bestseller2024 #kabelyvsuchu | ks | 1728.375 | 1728.375 | 21,00 |  | https://eshop.biesse.cz/Pictures/biesse/19/2000000326/86101-86101(2).jpg | 8595216609410 | VZS-E14 | PANLUX s.r.o. | 0
SEL01022@ | Podpěra vedení 274 160 Rd 8-10/20mm nerez Dehn |  |  | ks | 99.6688 | 99.6688 | 21,00 |  |  | 4013364123380 | 274160 | LUMA Plus s.r.o. | 0
HEN08480 | Skříň KV A3554 HENSEL se 2 výřezy |  |  | ks | 6337.1084 | 6337.1084 | 21,00 |  |  |  | KV A3554 | Hensel, s.r.o. | 0
WE105336 | Kryt HDC 24B TSBU 1M25G |  | Speciální slitina litá pod tlakem a vícevrstvé povrchové těsnění poskytuje úplnou ochranu pro kryt. | ks | 246.0288 | 246.0288 | 21,00 | https://www.biesse.cz/spojovaci-material_c381775347976340/oka-spojky-konektory-a-dutinky_c3821060604 | https://eshop.biesse.cz/Pictures/biesse/19/2000000326/86115-86115(2).jpg | 4032248205103 | 1787760000 | Weidmüller, s.r.o. | 0 | Spojovací materiál | Oka, spojky, konektory a dutinky | Lisovací oka
BAL10912 | Skříň SC 53 343 01 |  |  | ks | 9828.5379 | 9828.5379 | 21,00 | https://www.biesse.cz/skrine-a-rozvodnice_c381775347976028/zasuvkove-rozvadece_c382106060456271/skri | https://eshop.biesse.cz/Pictures/biesse/19/2000000326/86127-86127(2).jpg | 8595169543069 | SC 53 343.01 | N.G. ELEKTRO TRADE, a.s. | 0 | Skříně a rozvodnice | Zásuvkové rozváděče
MG160645@DOPRODEJ | Krabice MGU2272630 Aluminium |  | Unica System, centrál.jednotka, 2 řada x 6modulů, zapuštěná, alu. použití zařízení: montáž - označení řady: Unica System - typ produktu nebo součásti: montážní krabice pro mechanismus - počet modulů: 2 x 2 moduly - násobnost: 2násobný - upevnění: piny. | ks | 991.956 | 991.956 | 21,00 |  | https://eshop.biesse.cz/Pictures/BIESSE/19/2000000326/86129_86129.JPG | 8420375091939 | U22.726.30 | Schneider Electric CZ, s.r.o. | 0
HDX00754 | Kalafuna P015 pájecí 50gr |  | Informace o zboží Kód P013 Popis Kalafuna čistá 40g na pájení, kovová miska UzavíratelnáH317 – Může vyvolat alergickou kožní reakci P280 – Používejte ochranné rukavice | ks | 68.0475 | 68.0475 | 21,00 | https://www.biesse.cz/naradi-a-merici-technika_c381775347976337/naradi_c382106060456272/kalafuna-p01 | https://eshop.biesse.cz/Pictures/BIESSE/19/2000000326/86159_86159..JPG | 8595118814110 | P015 | H A D E X , spol. s r.o. | 0 | Nářadí a měřící technika | Nářadí
JAB03887 | Víčko 3558A-A652 H spínače dvojitý TANGO |  | Kryt spínače dělený, hnědá | ks | 61.8675 | 61.8675 | 21,00 | https://www.biesse.cz/vypinace-a-zasuvky_c549523885654092/abb_c549523885654093/tango_c54952388565407 | https://eshop.biesse.cz/Pictures/biesse/19/2000000326/86172-86172(2).jpg | 8592624042983 | 3558A-A652 H | ABB s.r.o. | 0 | Vypínače a zásuvky | ABB | Tango | spínače a ovládače (tlačítka) Tango
JAB03888 | Kryt 5011A-A00300 H zás.TV+R+SAT TANGO vylamovací |  | Kryt zásuvky televizní, rozhlasové (a satelitní), hnědá | ks | 49.7468 | 49.7468 | 21,00 | https://www.biesse.cz/vypinace-a-zasuvky_c549523885654092/abb_c549523885654093/tango_c54952388565407 | https://eshop.biesse.cz/Pictures/biesse/19/2000000326/86173-86173(2).jpg | 8592624043256 | 5011A-A00300 H | ABB s.r.o. | 0 | Vypínače a zásuvky | ABB | Tango | sdělovací a datová technika Tango
JAB03890 | Rámeček jednonásobný hnědá 3901A-B10 H Tango ABB (2CHA010010B4528) |  | Rámeček jednonásobný, hnědá | ks | 30.2645 | 30.2645 | 21,00 | https://www.biesse.cz/vypinace-a-zasuvky_c549523885654092/abb_c549523885654093/tango_c54952388565407 | https://eshop.biesse.cz/Pictures/biesse/19/2000000326/86174-86174(2).jpg | 8592624042945 | 3901A-B10 H | ABB s.r.o. | 0 | Vypínače a zásuvky | ABB | Tango | rámečky Tango
JAB03892 | Rámeček dvojnásobný vodorovný hnědá 3901A-B20 H Tango ABB (2CHA010020B4528) |  | Rámeček dvojnásobný, vodorovný, hnědá | ks | 55.1751 | 55.1751 | 21,00 | https://www.biesse.cz/vypinace-a-zasuvky_c549523885654092/abb_c549523885654093/tango_c54952388565407 | https://eshop.biesse.cz/Pictures/biesse/19/2000000326/86175-86175(2).jpg | 8592624042921 | 3901A-B20 H | ABB s.r.o. | 0 | Vypínače a zásuvky | ABB | Tango | rámečky Tango
FEN01370 | Těleso KD-E 450x960 otopné trubkové 300W rovné |  |  | ks | 2865.45 | 2865.45 | 21,00 |  |  | 8594158601209 | 5441402 | FENIX Trading, s. r. o. | 0
FRA00030 | Trubka Staro Steck-ES-V 25 pozink.bezzávit. |  | Staro Steck-ES-V je těžká žárově pozinkovaná ocelová trubka z válcované plávkové oceli, s pozinkováním dle ČSN EN ISO 1461, ve formě tyčí o délce 3 m. Tato ocelová trubka se používá při zvýšených mechanických požadavcích a u instalací venku. Hlavními výhodami jsou vysoká pevnost v tlaku, tepelná odo | m | 143.0609 | 143.0609 | 21,00 |  |  | 4013960166590 | 20510025 | Fränkische Rohrwerke Gebr.Kirchner GmbH & Co.KG | 0
FRA00035 | Koleno SBS-E-V 25 pozink.bezzávit. |  | SBS-E-V je žárově pozinkovaný násuvný oblouk pro ocelové trubky z válcované oceli se zinkovým povlakem podle ČSN EN ISO 1461.Tento násuvný oblouk se používá ke spojení ocelové trubky Staro Steck-ES-V. Hlavní výhodou je velmi vysoká pevnost v tlaku a extrémní tepelná odolnost. | ks | 113.1928 | 113.1928 | 21,00 |  | https://eshop.biesse.cz/Pictures/biesse/19/2000000326/86203-86203(2).jpg | 4013960166736 | 20560025 | Fränkische Rohrwerke Gebr.Kirchner GmbH & Co.KG | 0
FRA00040@ | Trubka Staro Gewinde-ES 25 lakovaná černá |  | Staro Gewinde-ES je velmi těžká lakovaná ocelová trubka z válcované plávkové oceli, opatřená vypalovacím lakem, ve formě tyčí o délce 3 m, v barevném provedení podobném RAL 9005 (hluboká černá), na obou stranách se závitem a na jedné straně s našroubovanou spojkou (SM-E). Tato ocelová trubka se použ | m | 81.1928 | 81.1928 | 21,00 |  | https://eshop.biesse.cz/Pictures/biesse/19/2000000326/86211-86211(2).jpg | 4013960165456 | 20210025 | Fränkische Rohrwerke Gebr.Kirchner GmbH & Co.KG | 0
KOL00073 | Adaptalok AM34/32-90 přímý |  | Adaptalok 90° UV stabilní pro trubky pr. 34 mm, IP 66, M32x1,5, lze montovat do prostoru s nebezpečím výbuchu hořlavých plynů a par, nebezpečná zóna 2 a do prostor s nebezpečím výbuchu prachu, nebezpečná zóna 22. | ks | 481.8 | 481.8 | 21,00 | https://www.biesse.cz/ulozny-material_c381775347976339/trubky_c382106060456589/trubky-plastove_c3821 | https://eshop.biesse.cz/Pictures/biesse/19/2000000326/86223-86223(2).jpg | 8595057625259 | AM34/32-90_FB | KOPOS KOLÍN a.s. | 0 | Úložný materiál | Trubky | Trubky plastové
_KHS2036 | _Panel NSYEC84 kabel. jednodílný 800x400 pro SPACIAL SF |  | Spacial SF kabelové dno jednodílné. Víceúčelové příslušenství pro správu kabeláže. Upevnění sponami. Montáž na dno skříně. plná kabelová průchodka. pozinkovaná ocel. Tloušťka 1,5 mm. Deska a upevňovací prvky včetně. | ks | 890.4753 | 890.4753 | 21,00 |  |  |  | NSYEC84 | Schneider Electric CZ, s.r.o. | 0
_KHS2037 | _Sokl NSYSPS4100 boční 400x100 pro SPACIAL SF |  | Spacial SF/SM boční panel soklu. Víceúčelová aplikace. Držák pro přední podstavec. Upevnění šrouby. povrchová úprava pro povrch epoxidový polyester. Šedá RAL 7022. Prisma Plus - P System - sokl - IP30 - IK10. 2 boční panely. | ks | 348.749 | 348.749 | 21,00 |  |  |  | NSYSPS4100 | Schneider Electric CZ, s.r.o. | 0
_KHS0271 | _Kontakt LADN04 4V |  | TeSys D - blok pomocných kontaktů - pro stykače LC1D - LC1F a CAD. Poskytuje 4V kontakty (certifikované) až do 10A/690V AC, připojení šroubovými svorkami. Nacvakávací čelní montáž zajišťuje vysokou spolehlivost a odolnost. Certifikováno více standardů (IEC, UL, CSA, CCC, EAC), Green Premium (RoHs/Re | ks | 435.0164 | 435.0164 | 21,00 |  |  |  | LADN04 | Schneider Electric CZ, s.r.o. | 0
_KHS0272 | _Stykač LC1D50AP7 50A |  | TeSys D stykač - 3P (3Z) - pro aplikace ovládání motoru do 50 A/690 V AC-3 (22kW@400V). Poskytuje 230V 50/60Hz AC cívka, 1Z+1V vestavěné pomocné kontakty (certifikováno V zrcadlo), připojení napájení EverLink BTR šroubovými konektory, připojení šroubovými svorkami. Pro provozní rychlosti do 3 600 c | ks | 2609.128 | 2609.128 | 21,00 |  |  |  | LC1D50AP7 | Schneider Electric CZ, s.r.o. | 0
NGT00011 | Nůž náhradní pro NO 10280+81+82 |  |  | ks | 84.2573 | 84.2573 | 21,00 | https://www.biesse.cz/naradi-a-merici-technika_c381775347976337/naradi_c382106060456272/nuz-nahradni | https://eshop.biesse.cz/Pictures/biesse/19/2000000326/86244-86244.(2).png | 8595169504473 | NO 10280-NÁHR.NŮŽ | N.G. ELEKTRO TRADE, a.s. | 0 | Nářadí a měřící technika | Nářadí
_KHS2039 | _Panel NSYEC104 kabelový jednodílný 1000x400 pro SPACIAL SF |  | Spacial SF kabelové dno jednodílné. Víceúčelové příslušenství pro správu kabeláže. Upevnění sponami. Montáž na dno skříně. plná kabelová průchodka. pozinkovaná ocel. Tloušťka 1,5 mm. Deska a upevňovací prvky včetně. | ks | 1040.9321 | 1040.9321 | 21,00 |  |  |  | NSYEC104 | Schneider Electric CZ, s.r.o. | 0
_KHS2041 | _Rám NSYSFC44 spodní a horní 400x400mm SPACIAL SF |  | Spacial SF horní a spodní rám, 400x400mm. řada: Spacial - příslušenství / náhradní díly: příslušenství pro rozvodnici - použití zařízení: víceúčelové - typ produktu nebo součásti: sada pro rám - montážní poloha: dolní část svislých stojin, horní část svislých stojin - sestava zařízení: 1 dolní rám, | sada | 11216.3909 | 11216.3909 | 21,00 |  |  | 3606485118901 | NSYSFC44 | Schneider Electric CZ, s.r.o. | 0
_KHS2042 | _Panel NSYBP184 zadní 1800x400 mm SPACIAL SF |  | Spacial SF Rear panel external fixing. 1799 x 400 mm. External fixing system using captive screws (fixing elements). Steel made. Epoxy-polyester powder surface finish. Grey RAL 7035. | sada | 4771.6883 | 4771.6883 | 21,00 |  |  | 3606485119199 | NSYBP184 | Schneider Electric CZ, s.r.o. | 0
_KHS2043 | _Sokl NSYSPF4100 přední pro SPACIAL SF |  | Front plinth for Spacial SF, SM. 100 x 400 mm. Multi-purpose enclosure accessory. Plinth side panels mounting support. Permanent permissible load 1300kg. Fixing mode by fixing element. Epoxy-polyester powder surface finish. Grey RAL 7022. IP30 complete plinth, IK10. | sada | 1315.6793 | 1315.6793 | 21,00 |  |  |  | NSYSPF4100 | Schneider Electric CZ, s.r.o. | 0
_KHS2044 | _Panel NSYEC44 kabel. jednodílný 400x400 pro SPACIAL SF |  | Spacial SF kabelové dno jednodílné, upev. nacvaknutím, 400x400mm. řada: Spacial - typ produktu nebo součásti: deska s kabelovou průchodkou - příslušenství / náhradní díly: příslušenství uspořádání kabeláže - použití zařízení: víceúčelové - montážní poloha: dolní část skříně - typ kabelové průchodky: | ks | 820.6437 | 820.6437 | 21,00 |  |  |  | NSYEC44 | Schneider Electric CZ, s.r.o. | 0
FNX01024 | Svítidlo PARK N ZOK-N-20/C |  | Nástěnné svítidlo je vhodné především k nasvícení zahradních prostor a fasád. #ceskyvyrobek | ks | 532.125 | 532.125 | 21,00 | https://www.biesse.cz/svitidla_c381775347976342/svitidla-venkovni-zahradni_c382106060456615/svitidlo | https://eshop.biesse.cz/Pictures/biesse/19/2000000326/86260-86260(2).jpg | 8595216610195 | ZOK-N-20/C | PANLUX s.r.o. | 2 | Svítidla | Svítidla venkovní, zahradní
SEZ00650 | Skříň ROS 1602 3 x IE 1643, 2x230V IP44 SEZ |  | ROS 1602-Zásuvková rozbočnica neist | ks | 1282.3164 | 1282.3164 | 21,00 | https://www.biesse.cz/skrine-a-rozvodnice_c381775347976028/zasuvkove-rozvadece_c382106060456271/skri | https://eshop.biesse.cz/Pictures/BIESSE/19/2000000326/86265_86265.PNG | 8585007336816 | ROS 1602 | SEZ - CZ s.r.o. | 0 | Skříně a rozvodnice | Zásuvkové rozváděče
SEZ00652 | Skříň ROS 3200 4 x IE 3243 IP44 |  | ROS 3200-Zásuvková rozbočnica neist | ks | 1294.9948 | 1294.9948 | 21,00 | https://www.biesse.cz/skrine-a-rozvodnice_c381775347976028/zasuvkove-rozvadece_c382106060456271/skri | https://eshop.biesse.cz/Pictures/BIESSE/19/2000000326/86268_86268.PNG | 8585007320174 | ROS 3200 | SEZ - CZ s.r.o. | 0 | Skříně a rozvodnice | Zásuvkové rozváděče
SEZ00653 | Skříň ROS 3201 4 x IE 3253 IP44 |  | ROS 3201 -Zasuvkova rozbocnica neist | ks | 1294.9948 | 1294.9948 | 21,00 | https://www.biesse.cz/skrine-a-rozvodnice_c381775347976028/zasuvkove-rozvadece_c382106060456271/skri | https://eshop.biesse.cz/Pictures/BIESSE/19/2000000326/86270_86270.PNG | 8585007333983 | ROS 3201 | SEZ - CZ s.r.o. | 0 | Skříně a rozvodnice | Zásuvkové rozváděče
SEZ00654 | Skříň ROS 5/I-15 1xIE 3253+1xIE1653+2x230V/16A- jištěná IP54 |  | ROS5/I-15-Zasuvk.rozbocnica istena | ks | 2914.6367 | 2914.6367 | 21,00 | https://www.biesse.cz/skrine-a-rozvodnice_c381775347976028/zasuvkove-rozvadece_c382106060456271/skri | https://eshop.biesse.cz/Pictures/BIESSE/19/2000000326/86274_86274.PNG | 8585007367414 | ROS 5/I-15 | SEZ - CZ s.r.o. | 2.322 | Skříně a rozvodnice | Zásuvkové rozváděče
SEZ01450 | Vidlice IVNO 1653 16A/5P reverzační IP44 |  | IVNO 1653 -Vidlica priemyselna 16A | ks | 216.8308 | 216.8308 | 21,00 | https://www.biesse.cz/spojovaci-material_c381775347976340/svorky-a-svorkovnice_c382106060456593/svor | https://eshop.biesse.cz/Pictures/BIESSE/19/2000000326/86278_86278.PNG | 8585007373668 | IVNO 1653 | SEZ - CZ s.r.o. | 0 | Spojovací materiál | Svorky a svorkovnice | Svorky řadové
SEZ01451 | Vidlice IVN 1643 IP44 |  | IVN 1643 -Vidlica priemyselna 16A | ks | 92.2429 | 92.2429 | 21,00 | https://www.biesse.cz/spojovaci-material_c381775347976340/svorky-a-svorkovnice_c382106060456593/svor | https://eshop.biesse.cz/Pictures/BIESSE/19/2000000326/86279_86279.PNG | 8585007345672 | IVN 1643 | SEZ - CZ s.r.o. | 0 | Spojovací materiál | Svorky a svorkovnice | Svorky řadové
SEZ01452 | Vidlice IVNO 3253 32A/5P reverzační IP44 |  | IVNO 3253 -Vidlica priemyselna 32A | ks | 293.1009 | 293.1009 | 21,00 | https://www.biesse.cz/spojovaci-material_c381775347976340/svorky-a-svorkovnice_c382106060456593/svor | https://eshop.biesse.cz/Pictures/BIESSE/19/2000000326/86281_86281.PNG | 8585007373675 | IVNO 3253 | SEZ - CZ s.r.o. | 0 | Spojovací materiál | Svorky a svorkovnice | Svorky řadové
SEZ01453 | Vidlice IVN 3243 IP44 |  | IVN 3243 -Vidlica priemyselna 32A | ks | 117.4001 | 117.4001 | 21,00 | https://www.biesse.cz/spojovaci-material_c381775347976340/svorky-a-svorkovnice_c382106060456593/svor | https://eshop.biesse.cz/Pictures/BIESSE/19/2000000326/86282_86282.PNG | 8585007345795 | IVN 3243 | SEZ - CZ s.r.o. | 0 | Spojovací materiál | Svorky a svorkovnice | Svorky řadové
_KHS0273 | _Stykač LC1D65AP7 65A |  | TeSys D stykač - 3P (3Z) - pro aplikace ovládání motoru do 65 A/690 V AC -3 (30kW@400V). Poskytuje 230V 50/60Hz AC cívka, 1Z+1V vestavěné pomocné kontakty (certifikováno V zrcadlo), připojení napájení EverLink BTR šroubovými konektory, připojení šroubovými svorkami. Pro provozní rychlosti do 3 600 | ks | 3505.9048 | 3505.9048 | 21,00 |  |  |  | LC1D65AP7 | Schneider Electric CZ, s.r.o. | 0
SEZ01460 | Zásuvka ISN 1653 IP44 spojovací |  | ISN 1653 -Spojovacia zásuvka | ks | 133.9719 | 133.9719 | 21,00 | https://www.biesse.cz/spojovaci-material_c381775347976340/svorky-a-svorkovnice_c382106060456593/svor | https://eshop.biesse.cz/Pictures/BIESSE/19/2000000326/86284_86284.PNG | 8585007342787 | ISN 1653 | SEZ - CZ s.r.o. | 0 | Spojovací materiál | Svorky a svorkovnice | Svorky řadové
SEZ01461 | Zásuvka ISN 3253 IP44 spojovací |  | ISN 3253 -Spojovacia zásuvka | ks | 171.2084 | 171.2084 | 21,00 | https://www.biesse.cz/spojovaci-material_c381775347976340/svorky-a-svorkovnice_c382106060456593/svor | https://eshop.biesse.cz/Pictures/BIESSE/19/2000000326/86285_86285.PNG | 8585007343319 | ISN 3253 | SEZ - CZ s.r.o. | 0 | Spojovací materiál | Svorky a svorkovnice | Svorky řadové
DKU06924 | Adaptér A16-32/4 4-pólový z 16A na 32A IP44 |  | Adaptér z 16A na 32A, 4-pól, IP44 | ks | 502.1449 | 502.1449 | 21,00 | https://www.biesse.cz/prumyslove-zasuvky-a-vidlice_c378034431459335/adaptery-a-redukce_c382106060456 | https://eshop.biesse.cz/Pictures/BIESSE/19/2000000326/86286_86286..JPG | 8585007382875 | A-16-32/4 | SEZ - CZ s.r.o. | 0 | Průmyslové zásuvky a vidlice | Adaptéry a redukce
_KHS0274 | _Spínač 1-1.6A GV2ME06 motorový |  | TeSys GV motorový jistič, 3P (3P), 1.6A/690V, pro 3fázové aplikace motoru 0.37-0.55kW@400V. Poskytuje tepelně-magnetickou ochranu s nastavením rozsahu 1-1.6 A, magnetické vypnutí při 13x1In, vysoké vypínací schopnosti Icu 100kA@400V. připojení šroubovými svorkami. Ovládač Start-Stop stisknutím tlačí | ks | 1005.992 | 1005.992 | 21,00 |  |  |  | GV2ME06 | Schneider Electric CZ, s.r.o. | 0
_KHS0275 | _Spínač 6-10A GV2ME14 motorový |  | TeSys GV motorový jistič, 3P (3P), 10 A/690V, pro 3fázové aplikace motoru 3-4kW@400V. Poskytuje tepelně-magnetickou ochranu s nastavením tepelného rozsahu 6-10 A, magnetické vypínání 13xIn, vysoká vypínací schopnost Icu 100kA@400V. připojení šroubovými svorkami. Ovládač Start-Stop stisknutím tlačítk | ks | 1207.9713 | 1207.9713 | 21,00 |  |  |  | GV2ME14 | Schneider Electric CZ, s.r.o. | 0
_KHS0276 | _Spínač 20-25A GV2ME22 motorový |  | TeSys GV motorový jistič, 3P (3P), 25 A/690 V, pro 3fázové aplikace motoru 11kW@400V. Poskytuje tepelně-magnetickou ochranu s nastavením tepelného rozsahu 20-25 A, magnetické vypínání 13xIn, vysoká vypínací schopnost Icu 15kA@400V. připojení šroubovými svorkami. Ovládač Start-Stop stisknutím tlačítk | ks | 1746.8404 | 1746.8404 | 21,00 |  |  |  | GV2ME22 | Schneider Electric CZ, s.r.o. | 0
_KHS0277 | _Spínač 0.63-1A GV2ME05 motorový |  | TeSys GV motor. jistič - 3P (3P) - 1A/690V - pro 3fázové aplikace - 0.25kW@400V. Poskytuje tepelně-magnetickou ochranu s nastavením rozsahu 0,63-1 A, magnetické vypnutí při 13x1 In, vysoké vypínací schopnosti Icu 100kA@400V. připojení šroubovými svorkami. Ovládač Start-Stop stisknutím tlačítka, zaru | ks | 1172.6585 | 1172.6585 | 21,00 |  |  |  | GV2ME05 | Schneider Electric CZ, s.r.o. | 0
_KHS0278 | _Spínač 1.6-2.5A GV2ME07 motorový |  | TeSys GV motorový jistič, 3P (3P), 2.5A/690V, pro 3fázové aplikace motoru 0.75kW@400V. Poskytuje tepelně-magnetickou ochranu s nastavením rozsahu 1,6-2,5 A, magnetické vypnutí při 13xIn, vysoké vypínací schopnosti Icu 100kA@400V. připojení šroubovými svorkami. Ovládač Start-Stop stisknutím tlačítka, | ks | 1019.0476 | 1019.0476 | 21,00 |  |  |  | GV2ME07 | Schneider Electric CZ, s.r.o. | 0
_KHS0279 | _Spínač 4-6.3A GV2ME10 motorový |  | TeSys GV motorový jistič, 3P (3P), 6.3A/690V, pro 3fázové aplikace motoru 2.2kW@400V. Poskytuje tepelně-magnetickou ochranu s nastavením rozsahu 4-6.3 A, magnetické vypnutí při 13x1 In, vysoké vypínací schopnosti Icu 100kA@400V. připojení šroubovými svorkami. Ovládač Start-Stop stisknutím tlačítka, | ks | 1098.6385 | 1098.6385 | 21,00 |  |  |  | GV2ME10 | Schneider Electric CZ, s.r.o. | 0
OST03907 | Rotor GWS 14-125 CI s ventilátorem |  |  | ks | 1048.14 | 1048.14 | 21,00 |  |  |  | 1604010A90 | BP - SERVICE, s.r.o. | 0
OST03908 | Ložisko GWS 14-125 CI přírubové |  |  | ks | 288.535 | 288.535 | 21,00 |  |  | 3165140977364 | 1607000D6C | BP - SERVICE, s.r.o. | 0
_KHS0280 | _Spínač 24-32 GV2ME32 motorový |  | TeSys GV motorový jistič, 3P (3P), 32 A/690V, pro 3fázové aplikace motoru 15kW@400V. Poskytuje tepelně-magnetickou ochranu s nastavením tepelného rozsahu 24-32 A, magnetické vypnutí při 13x10", vysoká vypínací schopnost Icu 10kA@400V. připojení šroubovými svorkami. Ovládač Start-Stop stisknutím tlač | ks | 2611.2177 | 2611.2177 | 21,00 |  |  |  | GV2ME32 | Schneider Electric CZ, s.r.o. | 0
OBO12590 | Příchytka 1020 M4x13 19-28mm napínacího drátu |  | K upevnění vedení na napínacích lanech Se šroubem M4 × 13. | ks | 58.3043 | 58.3043 | 21,00 |  | https://eshop.biesse.cz/Pictures/BIESSE/19/2000000326/86303_86303.JPG | 4012195372295 | 1404288 | OBO BETTERMANN s. r. o. | 0
GPH09949 | Popisovač EDDING 751 bílý lakový |  | Popisovač bílý 1-2 mm | ks | 160.455 | 160.455 | 21,00 |  |  | 8591120115078 | EDDING 751 B | Nexans Power Accessories Czech Republic, spol. s r.o. | 0
EEP01067 | Relé SMR-M stmívač pro LED a úsporné žárovky |  | Univerzální stmívač s nastavením zátěže (R, L, C, ESL, LED) přináší možnost stmívání 90% stmívatelných světelných zdrojů na trhu. POPIS Záměnou vypínače za tlačítko, pod kterým je instalováno SMR-M lze dosáhnout efektního řízení úrovně osvětlení. Univerzální nastavení zátěže – žárovky, halogeno | ks | 1068.782 | 1068.782 | 21,00 | https://www.biesse.cz/modulove-a-paticove-pristroje_c374924875137026/stykace-a-rele_c381775347976654 | https://eshop.biesse.cz/Pictures/biesse/19/2000000326/86324-86324(2).jpg | 8595188143776 | 4377 | ELKO EP, s.r.o. | 0.033 | Modulové a paticové přístroje | Stykače a relé | Relé časová
GPH04127 | Koncovka SKK 124/60 (prům. 90-120mm) |  | Smrštitelná koncovka krycí | ks | 265.4148 | 265.4148 | 21,00 |  |  | 8591120124537 | SKK 124/60 | Nexans Power Accessories Czech Republic, spol. s r.o. | 0
LUC01320 | Dvířka 1SL0242A00 průhledná pro skříň 2 IP66 LUCA |  | Průhledná dvířka pro skříň 2 | ks | 3810 | 3810 | 21,00 | https://www.biesse.cz/skrine-a-rozvodnice_c381775347976028/rozvodnice-modulove_c382106060456269/rozv | https://eshop.biesse.cz/Pictures/biesse/19/2000000326/86357-86357(2).png | 8000126220537 | LUCA-1SL0242A00 | ABB s.r.o. | 0 | Skříně a rozvodnice | Rozvodnice modulové | Rozvodnice na omítku | Rozvodnice na omítku do IP40
LUC01321 | Kryt 1SL0325A00 plný v=150 pro skříň 2-3 LUCA |  | Dodáváno ve výškách 1/2, 1 a 2 moduly, panely s výškou 150 a 300 mm jsou konstruovány tak, aby je bylo možno zavěsit na obou svislých stranách, západkové upevnění krycích panelů na vertikální nosníky | ks | 322.5 | 322.5 | 21,00 | https://www.biesse.cz/skrine-a-rozvodnice_c381775347976028/rozvodnice-modulove_c382106060456269/rozv | https://eshop.biesse.cz/Pictures/biesse/19/2000000326/86358-86358(2).jpg | 8000126217803 | LUCA-1SL0325A00 | ABB s.r.o. | 0 | Skříně a rozvodnice | Rozvodnice modulové | Rozvodnice na omítku | Rozvodnice na omítku do IP40
LUC01322 | Deska 1SL0297A00 montážní v=150 pro skříň 2-3 LUCA |  | Dodávány ve výšce 1 a 2 moduly, západkové uchycení na vertikální nosníky bez použití nářadí, hloubka nastavitelná po 12,5 mm, čelní plné krycí panely se v případě potřeby objednávají samostatně | ks | 373.5 | 373.5 | 21,00 | https://www.biesse.cz/skrine-a-rozvodnice_c381775347976028/rozvodnice-modulove_c382106060456269/rozv | https://eshop.biesse.cz/Pictures/biesse/19/2000000326/86359-86359(2).jpg | 8000126219692 | LUCA-1SL0297A00 | ABB s.r.o. | 0 | Skříně a rozvodnice | Rozvodnice modulové | Rozvodnice na omítku | Rozvodnice na omítku do IP40
EMN00427 | Ventilátor VVR 230 kul. lož., reverzní chod Vents |  | Ventilátor VENTS VVR 230 - s možností zpětného chodu, automatická žaluzie, okenní montáž, 32dB, IP24, bílý, přívod 455/ odvod 290m3/h. Domovní axiální ventilátor Vents VVR je určen k odsávání vzduchu ze středně velkých bytových a nebytových prostor jako jsou koupelny, toalety, kuchyně, prodejny, ka | ks | 1610.3902 | 1610.3902 | 21,00 |  | https://eshop.biesse.cz/Pictures/biesse/19/2000000326/86362-86362(2).jpg | 4823059380673 | 1009638 | ELEMAN spol. s r.o. | 0
SA707002@DOPRODEJ | Skříň NSYSF12660 1200x600x600 bez m.p. |  | Spacial SF suitable steel enclosure with plain front door. 1200 x 600 x 600 mm. Assembled. Screw fixed rear panel. Without mounting plate. 4-point closure system with handle and 5 mm double bar lock insert. Galvanised steel for frame and uprights. Protection IP 55, IK10, Grey RAL 7035. 4 mounting pl | ks | 17641.0598 | 17641.0598 | 21,00 | https://www.biesse.cz/skrine-a-rozvodnice_c381775347976028/rozvodnice-modulove_c382106060456269/rozv | https://eshop.biesse.cz/Pictures/BIESSE/19/2000000326/86363_86363.JPG | 3606485117942 | NSYSF12660 | Schneider Electric CZ, s.r.o. | 0 | Skříně a rozvodnice | Rozvodnice modulové | Rozvodnice na omítku | Rozvodnice na omítku do IP40
SA707003 | Lišta NSYCFS96 90o š.600 |  | Spacial SF/SM 90° fixing support for cables. 599 x 600 mm. Multi-purpose cabling accessory. Mounting on structure of enclosure. Adjustable in depth every 25 mm. Steel made, zinc coated surface finish. 2 rail and fixing elements incl. | pár | 1776.4533 | 1776.4533 | 21,00 | https://www.biesse.cz/skrine-a-rozvodnice_c381775347976028/rozvodnice-modulove_c382106060456269/rozv | https://eshop.biesse.cz/Pictures/BIESSE/19/2000000326/86365_86365.JPG | 3606480063305 | NSYCFS96 | Schneider Electric CZ, s.r.o. | 0 | Skříně a rozvodnice | Rozvodnice modulové | Rozvodnice na omítku | Rozvodnice na omítku do IP40
JAB04258 | Kryt 3294E-A00123 34 stmívače |  | Kryt stmívače s otočným ovládáním, s upevňovací maticí, antracitová | ks | 248.7342 | 248.7342 | 21,00 | https://www.biesse.cz/vypinace-a-zasuvky_c549523885654092/abb_c549523885654093/time_c551413671264261 | https://eshop.biesse.cz/Pictures/biesse/19/2000000326/86374-86374(2).jpg | 8595017265730 | 3294E-A00123 34 | ABB s.r.o. | 0 | Vypínače a zásuvky | ABB | Time | stmívače a regulátory Time
FIN01166 | Relé 55.32.9.024.0090 2P/10A, 24V DC, LED FINDER |  | Relé prům.min., DIN, 2P/10A, 24V DC, MA_LED_OD | ks | 272.61 | 272.61 | 21,00 |  | https://eshop.biesse.cz/Pictures/biesse/19/2000000326/86378-86378(2).jpg | 8012823029207 | 553290240090 | Finder CZ, s.r.o. | 0
FIN01167 | Patice 94.02 modrá 2P, DIN, 55/85/99.02 FINDER |  | Finder Patice 9402, pro řadu 55, šroubové svorky | ks | 76.635 | 76.635 | 21,00 |  | https://eshop.biesse.cz/Pictures/biesse/19/2000000326/86379-86379(2).jpg | 8012823115429 | 9402 | Finder CZ, s.r.o. | 0
MOMC0022 | Štítek M22-XYK1 216484 |  | Označovací štítek nouzového zastavení, Sortiment: Příslušenství, žlutý, Připojení na SmartWire-DT: ne | ks | 149.9685 | 149.9685 | 21,00 |  |  | 4015081782253 | 216484 | Eaton Elektrotechnika s.r.o. | 0
ELR01125 | Skříň PS2 6x100A VH vestavná se zámkem |  |  | ks | 2658.16 | 2658.16 | 21,00 |  |  | 8595208602580 | 40233 | ELPLAST - KPZ Rokycany, spol. s r.o. | 0
WE641011 | Svorka ZSI 2,5/LD 250AC |  | Svorkovnice pro připojování nebo spojování vodičů s permanentně zajištěným kontaktem. Kalená ocel odolává mechanickým silám, pocínovaná měď zajišťuje špičkovou vodivost. S vyměnitelným nosičem pro pojistku kazety. | ks | 287.6058 | 287.6058 | 21,00 | https://www.biesse.cz/spojovaci-material_c381775347976340/svorky-a-svorkovnice_c382106060456593/svor | https://eshop.biesse.cz/Pictures/biesse/19/2000000326/86385-86385(2).jpg | 4008190196844 | 1616410000 | Weidmüller, s.r.o. | 0 | Spojovací materiál | Svorky a svorkovnice | Svorky řadové
WE110024 | Svorka ZVL 1,5/PE GN 169782 |  | Konektor pro dodatečnou montáž svorkovnic. Rychlé a snadné zapojení. | ks | 24.1833 | 24.1833 | 21,00 | https://www.biesse.cz/spojovaci-material_c381775347976340/svorky-a-svorkovnice_c382106060456593/svor | https://eshop.biesse.cz/Pictures/biesse/19/2000000326/86386-86386(2).jpg | 4008190882853 | 1697820000 | Weidmüller, s.r.o. | 0 | Spojovací materiál | Svorky a svorkovnice | Svorky řadové
LG110800 | Krabice 080126 univerz. Celiane |  | BAT KRAB.INST. UNIV 2X6M HL 50 | ks | 345.8608 | 345.8608 | 21,00 | https://www.biesse.cz/vypinace-a-zasuvky_c549523885654092/legrand_c549558245399359/celiane_c54976440 | https://eshop.biesse.cz/Pictures/biesse/19/2000000326/86401-86401(2).jpg | 3245060801267 | 080126 | LEGRAND s.r.o. | 0 | Vypínače a zásuvky | Legrand | Céliane | Ostatní prvky Celian
LG110801 | Deska 80266 montážní Mosaic / Celiane |  | MOSAIC/CÉLIANE MONTÁŽNÍ DESKA 2X6-8MODULOVÁ | ks | 367.04 | 367.04 | 21,00 | https://www.biesse.cz/vypinace-a-zasuvky_c549523885654092/legrand_c549558245399359/mosaic_c549764403 | https://eshop.biesse.cz/Pictures/biesse/19/2000000326/86402-86402(2).jpg | 3245060802660 | 080266 | LEGRAND s.r.o. | 0 | Vypínače a zásuvky | Legrand | Mosaic | Montážní rámečky Mosaic
WE641013 | Svorka ZSI 2,5/LD 28AC |  | Svorkovnice pro připojování nebo spojování vodičů s permanentně zajištěným kontaktem. Kalená ocel odolává mechanickým silám, pocínovaná měď zajišťuje špičkovou vodivost. S vyměnitelným nosičem pro pojistku kazety. | ks | 287.6058 | 287.6058 | 21,00 | https://www.biesse.cz/spojovaci-material_c381775347976340/svorky-a-svorkovnice_c382106060456593/svor | https://eshop.biesse.cz/Pictures/biesse/19/2000000326/86408-86408(2).jpg | 4008190196813 | 1616440000 | Weidmüller, s.r.o. | 0 | Spojovací materiál | Svorky a svorkovnice | Svorky řadové
URM01284 | Stříška 725/701 ochranná |  |  | ks | 709.0344 | 709.0344 | 21,00 |  |  | 8021156001415 | 725/701 | URMET s.r.o. | 0
ELX00081 | Spirála typ. 500390120 2000W 300mm keramická |  |  | ks | 1010.565 | 1010.565 | 21,00 |  | https://eshop.biesse.cz/Pictures/BIESSE/19/2000000326/86447_86447..JPG |  | 500390120 | Backer ELTOP s.r.o. | 0
JAB10283 | Spínač 3558A-80920 D vodotěs. s doutn. TANGO |  | Ovládač zapínací kompl., s prosvětl. popis. polem, řaz. 1/0, 1/0So, IP44, béžová | ks | 247.6188 | 247.6188 | 21,00 | https://www.biesse.cz/vypinace-a-zasuvky_c549523885654092/abb_c549523885654093/tango_c54952388565407 | https://eshop.biesse.cz/Pictures/biesse/19/2000000326/86448-86448(2).jpg | 8595017218965 | 3558A-80920 D | ABB s.r.o. | 0 | Vypínače a zásuvky | ABB | Tango | přístroje v krytí IP44 Tango
CIM08022 | Dutinka počáteční 142 142 |  |  | ks | 263.16 | 263.16 | 21,00 |  |  | 4021103421420 | 142142 | NÁŘADÍ CIMCO s.r.o. | 0
CIM08023@ | Oko tažné 142 144 KATIBlitz |  |  | ks | 159.12 | 159.12 | 21,00 |  |  | 4021103421444 | 142144 | NÁŘADÍ CIMCO s.r.o. | 0
MG160648@DOPRODEJ | Spínač MGU310630N tlač. Alu 1 modul. |  | Unica Top/Class, ovládač tlačítkový, ř. 1/0, 10A 250V AC, 1mod., alu.. označení řady: Unica Top - Unica Class - použití zařízení: ovládání. | ks | 369.1417 | 369.1417 | 21,00 | https://www.biesse.cz.html | https://eshop.biesse.cz/Pictures/BIESSE/19/2000000326/86457_86457.JPG | 8420375114232 | MGU3.106.30N | Schneider Electric CZ, s.r.o. | 0 | Vypínače a zásuvky | Schneider electric | Unica | Spínače, tlačítka Unica
TE510070 | Hlavice ZB5AW7A1720 stiskací dvojtačítko prosvětlená BI+CE+LED |  | Tato dvojitá hlava má 1 bílé, 1 černé tlačítko a 1 centrální bílé signálka a poskytuje všestranné rozhraní pro ovládání vašich strojů. Držák ovládače se snadno instaluje a nahrazuje rozhraním ovládačů a kontaktů. Díky kontrolnímu signálu, jasným barvám a dotykům díky zapuštěným prvkům je vizuálně od | ks | 407.7119 | 407.7119 | 21,00 | https://www.biesse.cz/ovladani-regulace-a-signalizace_c381775347975405/hlavice-ovladaci-a-signalni_c | https://eshop.biesse.cz/Pictures/BIESSE/19/2000000326/86459_86459.JPG | 3389119043335 | ZB5AW7A1720 | Schneider Electric CZ, s.r.o. | 0 | Ovládání, regulace a signalizace | Hlavice ovládací a signální
MG161360@DOPRODEJ | Rámeček MGU66004804 dvo. Oro/Polar |  | Unica Plus, krycí rámeček, dvojnásobný, H71, gold/polar. použití zařízení: montáž - typ produktu nebo součásti: krycí rámeček - označení řady: Unica Plus. | ks | 556.8948 | 556.8948 | 21,00 | https://www.biesse.cz.html | https://eshop.biesse.cz/Pictures/BIESSE/19/2000000326/86463_86463.JPG | 8420375135206 | MGU66.004.804 | Schneider Electric CZ, s.r.o. | 0 | Vypínače a zásuvky | Schneider electric | Unica | Rámečky Unica Top
CIM00078 | Sada kombinovaných šroubováků 117 802 VDE (7 ks) |  |  | ks | 1224 | 1224 | 21,00 |  |  | 4021103178027 | 117802 | NÁŘADÍ CIMCO s.r.o. | 0
CIM11034 | Kleště odizolovací 100 780 JOKARI SUPER 4 PLUS-160 mm |  |  | ks | 807.84 | 807.84 | 21,00 |  |  | 4021103007808 | 100780 | NÁŘADÍ CIMCO s.r.o. | 0
LG110110 | Zásuvka S68411 2x 2P+T Celiane bezšroub. svorky Přepěť. ochr |  |  | ks | 1894.844 | 1894.844 | 21,00 | https://www.biesse.cz/vypinace-a-zasuvky_c549523885654092/legrand_c549558245399359/celiane_c54976440 |  | 3245062684110 | S68411 | LEGRAND s.r.o. | 0 | Vypínače a zásuvky | Legrand | Céliane | Zásuvky Céliane | Přístroje zásuvky Céliane
LG110111 | Rámeček 068902 CL rámeček 2P titan |  | CÉLIANE RÁMEČEK 2-NÁSOBNÝ TITAN | ks | 459.7176 | 459.7176 | 21,00 | https://www.biesse.cz/vypinace-a-zasuvky_c549523885654092/legrand_c549558245399359/celiane_c54976440 | https://eshop.biesse.cz/Pictures/biesse/19/2000000326/86483-86483(2).jpg | 3245060689025 | 068902 | LEGRAND s.r.o. | 0 | Vypínače a zásuvky | Legrand | Céliane | Rámečky Céliane
LG110113 | Kryt 68552 CL titan 2xRJ46 |  | CÉLIANE KRYT ZÁSUVKY DVOJITÝ 2xRJ46 TITAN | ks | 375.2984 | 375.2984 | 21,00 | https://www.biesse.cz/vypinace-a-zasuvky_c549523885654092/legrand_c549558245399359/celiane_c54976440 | https://eshop.biesse.cz/Pictures/biesse/19/2000000326/86486-86486(2).jpg | 3245060685522 | 068552 | LEGRAND s.r.o. | 0 | Vypínače a zásuvky | Legrand | Céliane | Datové a telef. zásuvky Céliane | Kryty datové a telef. zásuvky Céliane
JAB00140 | Kryt 1724-0-4263 zás.komun. hliníková stříbrná |  | Kryt zásuvky komunikační, s popisovým polem (pro nosnou masku), hliníková stříbrná, 1758-83 | ks | 447.6472 | 447.6472 | 21,00 | https://www.biesse.cz/vypinace-a-zasuvky_c549523885654092/abb_c549523885654093/future_c5495238856540 | https://eshop.biesse.cz/Pictures/biesse/19/2000000326/86509-86509(2).jpg | 4011395074732 | 2CKA001724A4263 | ABB s.r.o. | 0 | Vypínače a zásuvky | ABB | Future | sdělovací a datová technika Future
JAB00141 | Kryt 1724-0-4272 zás. komun. ušlechtilá ocel |  | Kryt zásuvky komunikační, s popisovým polem (pro nosnou masku), ušlechtilá ocel, 1758-866 | ks | 561.0462 | 561.0462 | 21,00 | https://www.biesse.cz/vypinace-a-zasuvky_c549523885654092/abb_c549523885654093/future_c5495238856540 | https://eshop.biesse.cz/Pictures/biesse/19/2000000326/86510-86510(2).jpg | 4011395087992 | 2CKA001724A4272 | ABB s.r.o. | 0 | Vypínače a zásuvky | ABB | Future | sdělovací a datová technika Future
JAB00142 | Zásuvka 0230-0-0404 reproduktorová stereo |  | Zásuvka reproduktorová stereofonní, černá, 0248/05-101 | ks | 472.186 | 472.186 | 21,00 | https://www.biesse.cz/vypinace-a-zasuvky_c549523885654092/abb_c549523885654093/pristroje-abb_c549558 | https://eshop.biesse.cz/Pictures/biesse/19/2000000326/86511-86511(2).jpg | 4011395136805 | 2CKA000230A0404 | ABB s.r.o. | 0 | Vypínače a zásuvky | ABB | Přístroje ABB | sdělovací a datová technika ABB
URM01489 | Spínač 62000 PROTACT 150 VA URMET |  |  | ks | 382.2572 | 382.2572 | 21,00 |  |  | 4011459620004 | 62000 | URMET s.r.o. | 0
JAB10284 | Kryt 6599-0-2959 stmív. FUTURE ušlechtilá ocel |  | Kryt stmívače s otočným ovládáním, s upevňovací maticí, ušlechtilá ocel, 6540-866-102 | ks | 863.3196 | 863.3196 | 21,00 | https://www.biesse.cz/vypinace-a-zasuvky_c549523885654092/abb_c549523885654093/future_c5495238856540 | https://eshop.biesse.cz/Pictures/biesse/19/2000000326/86515-86515(2).jpg | 4011395125496 | 2CKA006599A2959 | ABB s.r.o. | 0 | Vypínače a zásuvky | ABB | Future | stmívače a regulátory Future
JAB01181 | Zásuvka 5530E- A67107 01 centrální vysavač |  | Zásuvka centrálního vysávání, se základnou, bílá/ledová bílá | ks | 568.1104 | 568.1104 | 21,00 | https://www.biesse.cz/vypinace-a-zasuvky_c549523885654092/abb_c549523885654093/element_c549523885654 | https://eshop.biesse.cz/Pictures/biesse/19/2000000326/86516-86516(2).jpg | 8592624038207 | 5530E-A67107 01 | ABB s.r.o. | 0 | Vypínače a zásuvky | ABB | Element | ostatní prvky Element
MOCD0001@ | Spoušť Z-LHASA/24 |  | Vypínací spoušť, pro jističe vedení do 125 A, rozsah napětí 12-60V AC, max. příkon v okamžiku zapnutí při Un 18 A, frekvence 50/60Hz, s možností dodatečné montáže, vestavný rozměr víčka 45 mm, šířka při montáži 1,5HP (27 mm), montáž na montážní lištu, průřez svorky 1–25 mm² | ks | 1621.1 | 1621.1 | 21,00 |  |  | 4015082484415 | 248441 | Eaton Elektrotechnika s.r.o. | 0
OPV20001 | Lišta CS-OPV22-3L2 200A, 3pól, vývody 3x2 pro OPVP22 propojovací |  | Imax 200 A, 3pól. provedení, průřez 35 mm2, rozteč 35,3 mm, počet vývodů 3 x 2, pro OPVP22 | ks | 405.7632 | 405.7632 | 21,00 |  | https://eshop.biesse.cz/Pictures/biesse/19/2000000326/86527-86527(2).jpg | 8590125359548 | OEZ:35954 | OEZ s.r.o. | 0
DKU01032 | Svorka HSV 95K stoupací s krytem |  | HSV 95 K -Stupac.svorkovnica 4polova | ks | 460.2163 | 460.2163 | 21,00 | https://www.biesse.cz/spojovaci-material_c381775347976340/svorky-a-svorkovnice_c382106060456593/svor | https://eshop.biesse.cz/Pictures/BIESSE/19/2000000326/86529_86529.PNG | 8585007387467 | HSV 95 K | SEZ - CZ s.r.o. | 0 | Spojovací materiál | Svorky a svorkovnice | Svorky rozbočné, v blocích
JAB05001 | Kryt 5016E-A00070 04 přístroje osvětlení s LED |  | Kryt přístroje osvětlení s LED nebo pro adaptér Profil 45, bílá/ledová šedá | ks | 116.3734 | 116.3734 | 21,00 | https://www.biesse.cz/vypinace-a-zasuvky_c549523885654092/abb_c549523885654093/element_c549523885654 | https://eshop.biesse.cz/Pictures/biesse/19/2000000326/86531-86531(2).jpg | 8595017281136 | 5016E-A00070 04 | ABB s.r.o. | 0 | Vypínače a zásuvky | ABB | Element | LED osvětlení Element
LG110115 | Spínač 67601 žaluz. Celiane |  | CÉLIANE SPÍNAČ OVLÁDÁNÍ ŽALUZIÍ | ks | 742.3384 | 742.3384 | 21,00 | https://www.biesse.cz/vypinace-a-zasuvky_c549523885654092/legrand_c549558245399359/celiane_c54976440 | https://eshop.biesse.cz/Pictures/biesse/19/2000000326/86533-86533(2).jpg | 3245060676018 | 067601 | LEGRAND s.r.o. | 0 | Vypínače a zásuvky | Legrand | Céliane | Žaluziové spínače Céliane | Přístroje žaluziové spínače Céliane
JAB10285@DOPRODEJ | Víčko 3558E-A00651 25 jedn.kávová/led.opálová |  | Kryt spínače jednoduchý, kávová/led. opálová | ks | 56.0048 | 56.0048 | 21,00 | https://www.biesse.cz/vypinace-a-zasuvky_c549523885654092/abb_c549523885654093/element_c549523885654 | https://eshop.biesse.cz/Pictures/biesse/19/2000000326/86535-86535(2).jpg | 8592624044475 | 3558E-A00651 25 | ABB s.r.o. | 0 | Vypínače a zásuvky | ABB | Element | spínače a ovládače (tlačítka) Element
JAB10286@DOPRODEJ | Víčko 3558E-A00652 25 spínače kávová/led.opálová |  | Kryt spínače dělený, kávová/led. opálová | ks | 76.0331 | 76.0331 | 21,00 | https://www.biesse.cz/vypinace-a-zasuvky_c549523885654092/abb_c549523885654093/element_c549523885654 | https://eshop.biesse.cz/Pictures/biesse/19/2000000326/86536-86536(2).jpg | 8592624044499 | 3558E-A00652 25 | ABB s.r.o. | 0 | Vypínače a zásuvky | ABB | Element | spínače a ovládače (tlačítka) Element
JAB00143@DOPRODEJ | Zásuvka 5519E-A02357 25 kávová/led.opálová |  | Zásuvka jednonásobná, chráněná, s clonkami, s bezšroub. sv., kávová/led. opálová | ks | 177.6489 | 177.6489 | 21,00 | https://www.biesse.cz/vypinace-a-zasuvky_c549523885654092/abb_c549523885654093/element_c549523885654 | https://eshop.biesse.cz/Pictures/biesse/19/2000000326/86537-86537(2).jpg | 8592624045274 | 5519E-A02357 25 | ABB s.r.o. | 0 | Vypínače a zásuvky | ABB | Element | zásuvky Element
JAB00144@DOPRODEJ | Zásuvka 5513E-C02357 25 dvoj. kávová/led.opálová |  | Zásuvka dvojnásobná chráněná s clonkami, bezšroub. svorky, kávová/led. opálová | ks | 256.3132 | 256.3132 | 21,00 | https://www.biesse.cz/vypinace-a-zasuvky_c549523885654092/abb_c549523885654093/element_c549523885654 | https://eshop.biesse.cz/Pictures/biesse/19/2000000326/86538-86538(2).jpg | 8592624045212 | 5513E-C02357 25 | ABB s.r.o. | 0 | Vypínače a zásuvky | ABB | Element | zásuvky Element
JAB00145@DOPRODEJ | Rámeček 3901E-A00110 25 jedn.kávová/led.opálová ELEMENT |  | Rámeček jednonásobný, kávová/led. opálová | ks | 36.9655 | 36.9655 | 21,00 | https://www.biesse.cz/vypinace-a-zasuvky_c549523885654092/abb_c549523885654093/element_c549523885654 | https://eshop.biesse.cz/Pictures/biesse/19/2000000326/86539-86539(2).jpg | 8592624044796 | 3901E-A00110 25 | ABB s.r.o. | 0 | Vypínače a zásuvky | ABB | Element | rámečky Element
JAB00146@DOPRODEJ | Rámeček 3901E-A00120 25 dvoj.kávová/led.opálová ELEMENT |  | Rámeček dvojnásobný, vodorovný, kávová/led. opálová | ks | 68.4255 | 68.4255 | 21,00 | https://www.biesse.cz/vypinace-a-zasuvky_c549523885654092/abb_c549523885654093/element_c549523885654 | https://eshop.biesse.cz/Pictures/biesse/19/2000000326/86540-86540(2).jpg | 8592624044819 | 3901E-A00120 25 | ABB s.r.o. | 0 | Vypínače a zásuvky | ABB | Element | rámečky Element
JAB00147@DOPRODEJ | Rámeček 3901E-A00130 25 troj.kávová/led.opálová ELEMENT |  | Rámeček trojnásobný, vodorovný, kávová/led. opálová | ks | 96.7281 | 96.7281 | 21,00 | https://www.biesse.cz/vypinace-a-zasuvky_c549523885654092/abb_c549523885654093/element_c549523885654 | https://eshop.biesse.cz/Pictures/biesse/19/2000000326/86541-86541(2).jpg | 8592624044857 | 3901E-A00130 25 | ABB s.r.o. | 0 | Vypínače a zásuvky | ABB | Element | rámečky Element
KOL00074 | Žlab KOPOKAN 2 120x100 |  | Zemní kanál KOPOKAN 120x100 mm, IP 30, červené víko. | m | 227.0373 | 227.0373 | 21,00 | https://www.biesse.cz/ulozny-material_c381775347976339/zlaby-rosty-a-zebriky_c382106060456588/zlaby- | https://eshop.biesse.cz/Pictures/biesse/19/2000000326/86543-86543(2).jpg | 8595568905123 | KOPOKAN 2_ZD | KOPOS KOLÍN a.s. | 0 | Úložný materiál | Žlaby, Rošty a žebříky | Žlaby plastové
KOL00075 | Žlab KOPOKAN 3 130x140 |  | Zemní kanál KOPOKAN 130x140 mm, IP 30, červené víko. | m | 437.2225 | 437.2225 | 21,00 | https://www.biesse.cz/ulozny-material_c381775347976339/zlaby-rosty-a-zebriky_c382106060456588/zlaby- | https://eshop.biesse.cz/Pictures/biesse/19/2000000326/86544-86544(2).jpg | 8595568905130 | KOPOKAN 3_ZD | KOPOS KOLÍN a.s. | 0 | Úložný materiál | Žlaby, Rošty a žebříky | Žlaby plastové
KOL00076 | Žlab KOPOKAN 4 200x125 |  | Zemní kanál KOPOKAN 200x125 mm, IP 30, černé víko. | m | 519.906 | 519.906 | 21,00 | https://www.biesse.cz/ulozny-material_c381775347976339/zlaby-rosty-a-zebriky_c382106060456588/zlaby- | https://eshop.biesse.cz/Pictures/biesse/19/2000000326/86545-86545(2).jpg | 8595568905147 | KOPOKAN 4_ZD | KOPOS KOLÍN a.s. | 0 | Úložný materiál | Žlaby, Rošty a žebříky | Žlaby plastové
TE300020 | Spínač XCKJ50513H29 koncový |  | Poloh. spínač XCKJ-ocelová páka s kladkou-1Z+1V-zpožděný-kabel.vstup M20. řada výrobků: OsiSense XC - název řady: standardní formát - typ produktu nebo součásti: polohový spínač - označení přístroje: XCKJ - typ těla: pevné - typ hlavy: otočná hlava - materiál hlavy: zamak - upevnění: na tělo - pohyb | ks | 1883.5835 | 1883.5835 | 21,00 | https://www.biesse.cz/modulove-a-paticove-pristroje_c374924875137026/spinace-vackove_c38177534797665 | https://eshop.biesse.cz/Pictures/BIESSE/19/2000000326/86546_86546.JPG | 3389110742930 | XCKJ50513H29 | Sonepar Česká republika spol. s r.o. | 0 | Modulové a paticové přístroje | Spínače vačkové
_KHS0281 | _Sprey NSYBPA7035 opravný pro SPACIAL SF RAL 7035 |  | Barva ve spreji RAL 7035, rychleschnoucí, 150g.. řada: Spacial - příslušenství / náhradní díly: příslušenství pro rozvodnici - typ produktu nebo součásti: barva ve spreji - kompatibilní řada: Spacial CRN, Spacial S3D - použití zařízení: víceúčelové. | sada | 667.652 | 667.652 | 21,00 |  |  |  | NSYBPA7035 | Schneider Electric CZ, s.r.o. | 0
LG500007@ | Skříň 601208 Nedbox |  | NEDBOX DVÍŘKA BÍLÁ PLASTOVÁ 3X12 MODULŮ | ks | 349.872 | 349.872 | 21,00 | https://www.biesse.cz/skrine-a-rozvodnice_c381775347976028/rozvodnice-modulove_c382106060456269/rozv | https://eshop.biesse.cz/Pictures/biesse/19/2000000326/86553-86553(2).jpg | 3245066012087 | 601208 | LEGRAND s.r.o. | 0 | Skříně a rozvodnice | Rozvodnice modulové | Rozvodnice na omítku | Rozvodnice na omítku do IP40
MOMS0002@ | Relé EMT6 termistorové |  | Termistorové ochranné relé, indikace LED sítě a chyb, jmenovité řídicí napětí 24-240V 50-60Hz, 24-240V DC, bez blokování opětovného spuštění, montáž zaklapnutím západky | ks | 3341.325 | 3341.325 | 21,00 |  |  | 4015080661665 | 066166 | Eaton Elektrotechnika s.r.o. | 0.14
LG014789 | Pouzdro 57705 , 125X220 ZÁS.BOX |  | POUZDRO 125X220 ZÁS.BOX | ks | 1649.8448 | 1649.8448 | 21,00 | https://www.biesse.cz/ulozny-material_c381775347976339/zlaby-rosty-a-zebriky_c382106060456588/zlaby- | https://eshop.biesse.cz/Pictures/biesse/19/2000000326/86558-86558(2).jpg | 3245060577056 | 057705 | LEGRAND s.r.o. | 0 | Úložný materiál | Žlaby, Rošty a žebříky | Žlaby kovové
LG014684 | Kryt 57712 čelní 125X220 ZÁS.BOX |  | ČELNÍ KRYT 125X220 ZÁS.BOX | ks | 313.8192 | 313.8192 | 21,00 | https://www.biesse.cz/ulozny-material_c381775347976339/zlaby-rosty-a-zebriky_c382106060456588/zlaby- | https://eshop.biesse.cz/Pictures/biesse/19/2000000326/86559-86559(2).jpg | 3245060577124 | 057712 | LEGRAND s.r.o. | 0 | Úložný materiál | Žlaby, Rošty a žebříky | Žlaby kovové
LG016589 | Kryt 57713 čelní 125X220 ZÁS.BOX |  | ČELNÍ KRYT 125X220 ZÁS.BOX | ks | 392.7328 | 392.7328 | 21,00 | https://www.biesse.cz/ulozny-material_c381775347976339/zlaby-rosty-a-zebriky_c382106060456588/zlaby- | https://eshop.biesse.cz/Pictures/biesse/19/2000000326/86560-86560(2).jpg | 3245060577131 | 057713 | LEGRAND s.r.o. | 0 | Úložný materiál | Žlaby, Rošty a žebříky | Žlaby kovové
LG010418 | Zásuvka 57671 2P+T,250V,IP54-44 |  | P17 ZÁSUVKA 250V 2P+T 16A IP54 | ks | 178.932 | 178.932 | 21,00 | https://www.biesse.cz/ulozny-material_c381775347976339/zlaby-rosty-a-zebriky_c382106060456588/zlaby- | https://eshop.biesse.cz/Pictures/biesse/19/2000000326/86563-86563(2).jpg | 3245060576714 | 057671 | LEGRAND s.r.o. | 0 | Úložný materiál | Žlaby, Rošty a žebříky | Žlaby kovové
JAB00148@DOPRODEJ | Zásuvka 3x16A 216RU6 IP44 (D19 614 52) |  | Zásuvka vestavná přímá, 3p., 16 A, IP44, 6 h, šedá-modrá, 216RU6 | ks | 119.6876 | 119.6876 | 21,00 | https://www.biesse.cz/ostatni-zbozi_c426902569353229/zasuvka-3x16a-216ru6-ip44-d19-614-52_p86565.htm | https://eshop.biesse.cz/Pictures/biesse/19/2000000326/86565-86565(2).png | 7392696931700 | 2CMA193170R1000 | ABB s.r.o. | 0 | Ostatní zboží
JAB00149@DOPRODEJ | Zásuvka 3x32A 232RU6 IP44 (D19 616 02) |  | Zásuvka vestavná přímá, 3p., 32 A, IP44, 6 h, šedá-modrá, 232RU6 | ks | 161.4653 | 161.4653 | 21,00 | https://www.biesse.cz/ostatni-zbozi_c426902569353229/zasuvka-3x32a-232ru6-ip44-d19-616-02_p86566.htm | https://eshop.biesse.cz/Pictures/biesse/19/2000000326/86566-86566(2).png | 7392696932424 | 2CMA193242R1000 | ABB s.r.o. | 0 | Ostatní zboží
JAB10288 | Kryt 3559A-A00700 C kartového spínače Tango |  | Kryt spínače kartového, s čirým průzorem, slonová kost | ks | 107.4502 | 107.4502 | 21,00 | https://www.biesse.cz/vypinace-a-zasuvky_c549523885654092/abb_c549523885654093/tango_c54952388565407 | https://eshop.biesse.cz/Pictures/biesse/19/2000000326/86568-86568(2).jpg | 8595017270949 | 3559A-A00700 C | ABB s.r.o. | 0 | Vypínače a zásuvky | ABB | Tango | spínače a ovládače (tlačítka) Tango
AGR00014 | Vývodka M25x1,5 Agro 1100.25.94.205 nerez IP68 |  |  | ks | 1073.4525 | 1073.4525 | 21,00 |  |  | 7611614133621 | AG-1100.25.94.205 | AGRO - PRO ROZDĚLENÍ CENÍKŮ | 0
_FAI0053 | Matice M32x1,5 Agro 8032.96 nerez |  |  | ks | 192.1162 | 192.1162 | 21,00 |  |  | 7611614145976 | AG-8032.96 | AGRO - PRO ROZDĚLENÍ CENÍKŮ | 0
MOCA1253 | Chránič 40/2/0,03 AC PF6 6kA |  | FI-Spínače PF6, 2-pólové, Jmenovitý pracovní proud In: 40 A, Jmenovitá odolnost proti zkratu Icn: 6 kA, Jmenovitý reziduální proud IΔN: 0,03 A, Typ AC, citlivý na střídavý proud, podmíněná odolnost proti rázovému proudu 250 A, Spínací přístroje pro bytovou výstavbu a účelové stavby | ks | 971.9138 | 971.9138 | 21,00 | https://www.biesse.cz/modulove-a-paticove-pristroje_c374924875137026/proudove-chranice_c380723080988 | https://eshop.biesse.cz/Pictures/BIESSE/19/2000000326/86582_86582.JPG | 4015082864965 | 286496 | Eaton Elektrotechnika s.r.o. | 0 | Modulové a paticové přístroje | Proudové chrániče
KOL00077 | Příchytka 6812 |  | Příchytka ocelová oboustranná pro kabel pr. 12 mm. | ks | 5.256 | 5.256 | 21,00 | https://www.biesse.cz/ulozny-material_c381775347976339/trubky_c382106060456589/trubky-plastove_c3821 | https://eshop.biesse.cz/Pictures/biesse/19/2000000326/86591-86591(2).jpg | 8595057605596 | 6812_S | KOPOS KOLÍN a.s. | 0 | Úložný materiál | Trubky | Trubky plastové
KOL00078 | Příchytka 6816 |  | Příchytka ocelová oboustranná pro kabel pr. 16 mm. | ks | 6.5875 | 6.5875 | 21,00 | https://www.biesse.cz/ulozny-material_c381775347976339/trubky_c382106060456589/trubky-plastove_c3821 | https://eshop.biesse.cz/Pictures/biesse/19/2000000326/86592-86592(2).jpg | 8595057605602 | 6816_S | KOPOS KOLÍN a.s. | 0 | Úložný materiál | Trubky | Trubky plastové
KOL00079 | Příchytka 6820 |  | Příchytka ocelová oboustranná pro kabel pr. 20 mm. | ks | 7.8314 | 7.8314 | 21,00 | https://www.biesse.cz/ulozny-material_c381775347976339/trubky_c382106060456589/trubky-plastove_c3821 | https://eshop.biesse.cz/Pictures/biesse/19/2000000326/86593-86593(2).jpg | 8595057605619 | 6820_S | KOPOS KOLÍN a.s. | 0 | Úložný materiál | Trubky | Trubky plastové
MG160649@DOPRODEJ | Rámeček MGU66004V298 dvoj. Beryl Blue/grafit svislý |  | Unica Top, krycí rámeček, dvojnásobný, beryl blue/grafit. použití zařízení: montáž - typ produktu nebo součásti: krycí rámeček - označení řady: Unica Top. | ks | 384.2574 | 384.2574 | 21,00 | https://www.biesse.cz.html | https://eshop.biesse.cz/Pictures/BIESSE/19/2000000326/86595_86595.JPG | 8420375154610 | MGU66.004V.298 | Schneider Electric CZ, s.r.o. | 0 | Vypínače a zásuvky | Schneider electric | Unica | Rámečky Unica Top
MG160650@DOPRODEJ | Rámeček MGU660082M2 čtyř. Tabaco/Grafit |  | Unica Top, krycí rámeček, čtyřnásobný, H71, tabaco/grafit. použití zařízení: montáž - typ produktu nebo součásti: krycí rámeček - označení řady: Unica Top. | ks | 2925.2888 | 2925.2888 | 21,00 | https://www.biesse.cz.html | https://eshop.biesse.cz/Pictures/BIESSE/19/2000000326/86596_86596.JPG | 8420375154146 | MGU66.008.2M4 | Schneider Electric CZ, s.r.o. | 0 | Vypínače a zásuvky | Schneider electric | Unica | Rámečky Unica Top
SA104682 | Skříň NSYS3D101030DP 1000x1000x300 ocel.ple |  | Spacial S3D dvojité plné dveře s mont.deskou V1000xŠ1000xH300 IP55 IK10 RAL7035.. řada: Spacial - použití zařízení: víceúčelové - typ produktu nebo součásti: kompaktní rozvodnice - jmenovitá výška rozvaděče: 1000 mm - jmenovitá šířka rozvaděče: 1000 mm - jmenovitá hloubka rozvaděče: 300 mm - popis m | ks | 14643.7804 | 14643.7804 | 21,00 | https://www.biesse.cz/skrine-a-rozvodnice_c381775347976028/skrine-a-rozvadece_c382106060456270/skrin | https://eshop.biesse.cz/Pictures/BIESSE/19/2000000326/86607_86607..JPG | 3606480160325 | NSYS3D101030DP | Schneider Electric CZ, s.r.o. | 0 | Skříně a rozvodnice | Skříně a rozváděče
TE163807 | Spínač LE1M35Q710 motorový 1.5 kW |  | TeSys zabudovaný spouštěč se stykačem a relé tepelného přetížení, 3P, pro nereverzační řídící aplikace motoru do 1.5kW@400V ACV-3. Skříň pro povrchovou montáž se šroubovými uchyty, 2 výřezy pro kabelové průchodky na horní a dolní straně. samozhášecí kryt materiálu ABS, ochrana IP65. Zahrnuje relé te | ks | 2227.4148 | 2227.4148 | 21,00 | https://www.biesse.cz/ostatni-zbozi_c426902569353229/spinac-le1m35q710-motorovy-1-5-kw_p86617.html | https://eshop.biesse.cz/Pictures/BIESSE/19/2000000326/86617_86617.JPG | 3389110765762 | LE1M35Q710 | Schneider Electric CZ, s.r.o. | 0 | Ostatní zboží
MOCI0025 | Skříň BP-O-600/7-C 96modul. na povrch |  | Rozvodnice NA omítku, šedá, šířka 600, 4řad | ks | 6645.792 | 6645.792 | 21,00 |  |  | 4015082933074 | 293307 | Eaton Elektrotechnika s.r.o. | 0
FKT00048 | Multimetr FK8250 digitální |  |  | ks | 248.355 | 248.355 | 21,00 | https://www.biesse.cz/naradi-a-merici-technika_c381775347976337/merici-technika_c382106060456273/mul | https://eshop.biesse.cz/Pictures/BIESSE/19/2000000326/86633_86633..JPG | 8591636004545 | 7120274 | FK technics, spol. s r.o. | 1.68 | Nářadí a měřící technika | Měřicí technika
TE510075 | Hlavice ZB5CV013 signální bílá čtvercová |  | Tato bílá plná čočka pro integ. LED signálka vydrží bez údržby. Nabízí jasný ukazatel provozu procesů a strojů. Je zřetelně odlišitelný na dálku díky jasné barvě objektivu. Umožňuje rychlé čtení stavů komplexního počítače. Je odolný proti nárazům, odolnému proti prachu, vodohospodářství a odolnému p | ks | 342.7378 | 342.7378 | 21,00 | https://www.biesse.cz/ovladani-regulace-a-signalizace_c381775347975405/hlavice-ovladaci-a-signalni_c | https://eshop.biesse.cz/Pictures/BIESSE/19/2000000326/86635_86635.JPG | 3389110934724 | ZB5CV013 | Schneider Electric CZ, s.r.o. | 0 | Ovládání, regulace a signalizace | Hlavice ovládací a signální
TE510076 | Hlavice ZB5CV043 signální rudá čtvercová |  | Tato červená plná čočka pro integ. LED signálka vydrží bez údržby. Nabízí jasný ukazatel provozu procesů a strojů. Je zřetelně odlišitelný na dálku díky jasné barvě objektivu. Umožňuje rychlé čtení stavů komplexního počítače. Je odolný proti nárazům, odolnému proti prachu, vodohospodářství a odolném | ks | 345.9866 | 345.9866 | 21,00 | https://www.biesse.cz/ovladani-regulace-a-signalizace_c381775347975405/hlavice-ovladaci-a-signalni_c | https://eshop.biesse.cz/Pictures/BIESSE/19/2000000326/86636_86636.JPG | 3389110934748 | ZB5CV043 | Schneider Electric CZ, s.r.o. | 0 | Ovládání, regulace a signalizace | Hlavice ovládací a signální
VSY00318 | Rohož HM 10m2 150W/m2 |  |  | ks | 9569.532 | 9569.532 | 21,00 | https://www.biesse.cz/topna-technika_c381775347976025/vytapeni-podlahove_c382106060456263/rohoze_c38 | https://eshop.biesse.cz/Pictures/BIESSE/19/2000000326/86640_7201.JPG | 8595129604540 | 7212 | Saint-Gobain Construction Products CZ a.s. | 0 | Topná technika | Vytápění podlahové | Rohože
JAB06537 | Zásuvka 5518-2069 D IP44 |  | Zásuvka dvojnásobná pro průběžnou montáž, IP44, béžová | ks | 241.2982 | 241.2982 | 21,00 | https://www.biesse.cz/vypinace-a-zasuvky_c549523885654092/abb_c549523885654093/praktik-ip44_c5495238 | https://eshop.biesse.cz/Pictures/biesse/19/2000000326/86645-86645(2).jpg | 8595017255205 | 5518-2069 D | ABB s.r.o. | 0 | Vypínače a zásuvky | ABB | Praktik - IP44 | Zásuvky Praktik
JAB06538 | Spínač 3557G-A80340 S1 1/0 |  | Ovládač tlačítkový zapínací, řazení 1/0, s krytem, světle šedá | ks | 88.4884 | 88.4884 | 21,00 | https://www.biesse.cz/vypinace-a-zasuvky_c549523885654092/abb_c549523885654093/swing-swing-l_c549523 | https://eshop.biesse.cz/Pictures/biesse/19/2000000326/86646-86646(2).jpg | 8595017206368 | 3557G-A80340 S1 | ABB s.r.o. | 0 | Vypínače a zásuvky | ABB | Swing, Swing L | spínače a ovládače (tlačítka) Swing, Swing L
LG161008 | Zásuvka BTAX HC4279C6 RJ45 cat.6 UTP 1M hliník AXOLUTE |  | AXOLUTE ZÁSUVKA RJ45 CAT.6 UTP 1M HLINÍK | ks | 801.04 | 801.04 | 21,00 | https://www.biesse.cz/vypinace-a-zasuvky_c549523885654092/bticino_c549558245399360/axolute_c54976440 | https://eshop.biesse.cz/Pictures/biesse/19/2000000326/86659-86659(2).jpg | 8012199976365 | HC4279C6 | LEGRAND s.r.o. | 0 | Vypínače a zásuvky | Bticino | Axolute | Zásuvky Axolute
EMS07467 | Svítidlo P4103 lapač hmyzu |  |  | ks | 271.8612 | 271.8612 | 21,00 |  |  | 8595025376459 | 1448000030 | EMOS spol. s r.o. | 7
LG400024 | Patka 030881 montážní, pro vyvazovací pásky |  | PATKA PRO VYV. PÁSKY Š 9 MM | ks | 12.7224 | 12.7224 | 21,00 | https://www.biesse.cz/prumyslove-zasuvky-a-vidlice_c378034431459335/zasuvky-prumyslove_c382106060456 | https://eshop.biesse.cz/Pictures/biesse/19/2000000326/86670-86670(2).jpg | 3245060308810 | 030881 | LEGRAND s.r.o. | 0 | Průmyslové zásuvky a vidlice | Zásuvky průmyslové
OBO01301 | Víko DRLU/150 FS6052647 OBO |  | Neděrované víko pro kabelové a mřížové žlaby. | ks | 456.0472 | 456.0472 | 21,00 |  | https://eshop.biesse.cz/Pictures/BIESSE/19/2000000326/86685_86685.JPG | 4012196657612 | 6052647 | OBO BETTERMANN s. r. o. | 0
MG621001@DOPRODEJ | UPS SMT750I 230V 750VA APC |  | Smart-UPS 750VA LCD 230V | ks | 11264.4 | 11264.4 | 21,00 |  |  |  | SMT750I | Schneider Electric CZ, s.r.o. | 0
JAB00151 | Zásuvka 5593E-C02357 04 dvoj.pootoč.přepěťová |  | Zásuvka 2násobná s natoč. dutinou, s přep. ochr., s optickou sig., bílá/ledová šedá | ks | 1197.196 | 1197.196 | 21,00 | https://www.biesse.cz/vypinace-a-zasuvky_c549523885654092/abb_c549523885654093/element_c549523885654 | https://eshop.biesse.cz/Pictures/biesse/19/2000000326/86704-86704(2).jpg | 8595090526841 | 5593E-C02357 04 | ABB s.r.o. | 0 | Vypínače a zásuvky | ABB | Element | zásuvky Element
LET00037 | Skříň DZ43-2403 |  | pro zapuštěnou montáž, jednokřídlové dveře, neprůhledné dveře, vnitřní V x Š 550 x 510, počet řad 3, rozteč 150 mm, počet modulů v řadě 24, krytí IP43, materiál : ocel-plech | ks | 7177.5 | 7177.5 | 21,00 |  | https://eshop.biesse.cz/Pictures/biesse/19/2000000326/86706-86706(2).jpg | 8590125393580 | OEZ:39358 | OEZ s.r.o. | 0
JAB03895 | Víčko 3558A-A651 H spínače TANGO |  | Kryt spínače jednoduchý, hnědá | ks | 48.4827 | 48.4827 | 21,00 | https://www.biesse.cz/vypinace-a-zasuvky_c549523885654092/abb_c549523885654093/tango_c54952388565407 | https://eshop.biesse.cz/Pictures/biesse/19/2000000326/86709-86709(2).jpg | 8592624043003 | 3558A-A651 H | ABB s.r.o. | 0 | Vypínače a zásuvky | ABB | Tango | spínače a ovládače (tlačítka) Tango
JAB03896 | Zásuvka 5513A-C02357 H domovní TANGO |  | Zásuvka dvojnásobná s ochr. kolíky, s clonkami, s natočenou dutinou, hnědá | ks | 214.1568 | 214.1568 | 21,00 | https://www.biesse.cz/vypinace-a-zasuvky_c549523885654092/abb_c549523885654093/tango_c54952388565407 | https://eshop.biesse.cz/Pictures/biesse/19/2000000326/86710-86710(2).jpg | 8592624042679 | 5513A-C02357 H | ABB s.r.o. | 0 | Vypínače a zásuvky | ABB | Tango | zásuvky Tango
JAB03897 | Zásuvka 5512A-2349 H dvojitá Tango |  | Zásuvka dvojnásobná s ochrannými kolíky, hnědá | ks | 195.195 | 195.195 | 21,00 | https://www.biesse.cz/vypinace-a-zasuvky_c549523885654092/abb_c549523885654093/tango_c54952388565407 | https://eshop.biesse.cz/Pictures/biesse/19/2000000326/86711-86711(2).jpg | 8592624042631 | 5512A-2349 H | ABB s.r.o. | 0 | Vypínače a zásuvky | ABB | Tango | zásuvky Tango
SRO01018 | Podložka D8 těsnící pro PV 17,DUD,DOT |  | Podložka určená k těsnění vrutu - PV01 h,PV 17, DUD, DOT | ks | 4.736 | 4.736 | 21,00 |  | https://eshop.biesse.cz/Pictures/BIESSE/19/2000000326/86714_86714..JPG | 8595678100869 | 101442 | D T TECHNIC s.r.o. | 0
LG100028 | Zásuvka 050577 trojitá Octopus gumová LEGRAND |  | ROZBOČOVAČ 3X2P+T IK10 | ks | 1277.8944 | 1277.8944 | 21,00 | https://www.biesse.cz/domovni-elektroinstalace_c381320081441090/vidlice-a-zasuvky-230v-na-kabel_c409 | https://eshop.biesse.cz/Pictures/biesse/19/2000000326/86718-86718(2).jpg | 3245060505776 | 050577 | LEGRAND s.r.o. | 0 | Domovní elektroinstalace | Vidlice a zásuvky 230V na kabel
JAB03898 | Kryt 5014A-A100 H dat.zásuvky TANGO |  | Kryt zásuvky komunikační (pro nosnou masku), hnědá | ks | 84.0268 | 84.0268 | 21,00 | https://www.biesse.cz/vypinace-a-zasuvky_c549523885654092/abb_c549523885654093/tango_c54952388565407 | https://eshop.biesse.cz/Pictures/biesse/19/2000000326/86721-86721(2).jpg | 8592624043546 | 5014A-A100 H | ABB s.r.o. | 0 | Vypínače a zásuvky | ABB | Tango | sdělovací a datová technika Tango
KPR00092 | Stožár PB6-133/108/89 Z bezpat. |  |  | ks | 7103.04 | 7103.04 | 21,00 |  |  |  | 12100-00116 | KOOPERATIVA vod družstvo | 0
LG110900@ | Rámeček 770395 VALENA pěti. černý stříb. proužek |  | VALENA RÁMEČEK 5-NÁSOBNÝ HORIZONTÁLNÍ ČERNÁ-STŘÍBRO | ks | 1101.12 | 1101.12 | 21,00 | https://www.biesse.cz.html | https://eshop.biesse.cz/Pictures/biesse/19/2000000326/86728-86728(2).jpg | 3245067703953 | 770395 | LEGRAND s.r.o. | 0 | Vypínače a zásuvky | Legrand | Valena | rámečky Valena
WE100018 | Kontakt HDC C HD SM1,5AU |  | Kontaktní prvek pro připojení vodiče k průmyslovému konektoru. | ks | 21.7039 | 21.7039 | 21,00 | https://www.biesse.cz/spojovaci-material_c381775347976340/oka-spojky-konektory-a-dutinky_c3821060604 | https://eshop.biesse.cz/Pictures/biesse/19/2000000326/86734-86734(2).jpg | 4008190400323 | 1651650000 | Weidmüller, s.r.o. | 0 | Spojovací materiál | Oka, spojky, konektory a dutinky | Lisovací oka
WE100019 | Kontakt HDC C HD BM1,5AU |  | Kontaktní prvek pro připojení vodiče k průmyslovému konektoru. | ks | 25.6137 | 25.6137 | 21,00 | https://www.biesse.cz/spojovaci-material_c381775347976340/oka-spojky-konektory-a-dutinky_c3821060604 | https://eshop.biesse.cz/Pictures/biesse/19/2000000326/86735-86735(2).jpg | 4008190400378 | 1651700000 | Weidmüller, s.r.o. | 0 | Spojovací materiál | Oka, spojky, konektory a dutinky | Lisovací oka
WE091033 | Štítek SFX11/60 MC neutral GE 60x11mm žlutý |  | Značení bez halogenů a nízkým obsahem znečišťujících látek pro linky a kabely. Připevnění vázacími pásky. | ks | 8.7159 | 8.7159 | 21,00 | https://www.biesse.cz/ostatni-zbozi_c426902569353229/stitek-sfx11-60-mc-neutral-ge-60x11mm-zluty_p86 | https://eshop.biesse.cz/Pictures/biesse/19/2000000326/86737-86737(2).jpg | 4032248416585 | 1860150000 | Weidmüller, s.r.o. | 0 | Ostatní zboží
LAP06011 | Koaxiál RG 58A - U venk.laněný černý |  |  | m | 14.384 | 14.384 | 21,00 |  |  |  | 566566 |  | 0
OST03178 | Termostat RT 8803.021U úhlové 7-77st.C |  |  | ks | 411.57 | 411.57 | 21,00 |  | https://eshop.biesse.cz/Pictures/BIESSE/19/2000000326/86780_86780..JPG |  | RT 8803.021U | APATOR METRA s.r.o. | 0
WE091034 | Skříň STB 3MS HT,o.č.1025020000 |  | Kovové pouzdro k použití v průmyslových aplikacích. Upevňovací otvory jsou umístěny mimo utěsněnou oblast. Montáž na stěnu je možná pomocí montážních otvorů nebo montážních patek. | ks | 5560.4416 | 5560.4416 | 21,00 | https://www.biesse.cz/ostatni-zbozi_c426902569353229/skrin-stb-3ms-ht-o-c-1025020000_p86787.html | https://eshop.biesse.cz/Pictures/biesse/19/2000000326/86787-86787(2).jpg | 4032248745234 | 1025020000 | Weidmüller, s.r.o. | 0 | Ostatní zboží
_KHS1219 | _Těleso NSYCRP1W230VTVC topné 400/550W/230V AC s vetilátorem a ter |  | ClimaSys PTC topný odpor izol. termovent. 350-550 W, 230 V AC, 50/60 Hz. (-40 až 70)°C teplota pro provoz. Elektrické připojení je 2 šroubové svorky 2,5 mm². 35 mm montážní držák na lištu DIN. Upevnění sponami. Extrudované hliníkové tělo. Ochrana IP20. Je nutná elektrická ochrana, musí být nainstalo | ks | 8648.6494 | 8648.6494 | 21,00 |  |  |  | NSYCRP1W230VTVC | Schneider Electric CZ, s.r.o. | 1.12
MOCH1536 | Svorka KL-15 |  | Svorkovnice: Rozbočovací můstek N/PE pro nosič KT, nebo SK-KLV, 2x25mm2 a 13x16mm2 | ks | 185.055 | 185.055 | 21,00 |  |  | 9004852591137 | 219726 | Eaton Elektrotechnika s.r.o. | 0
EST01110 | Termostat RAM 701 mech. pokojový |  | Jmenovité napětí: 230,0 V Způsob montáže: Povrchová montáž Sestava: Kompletní Barva: Bílá Šířka: 74,0 mm Provedení: Regulátor pokojové teploty Výška: 74,0 mm Hloubka: 28,0 mm Vypínač: Ne Zobrazení aktuální teploty: Ne Spínač / světelný zdroj pro noční útlum: Ne Čidlo: Bimetal Elektronick | ks | 606.3772 | 606.3772 | 21,00 | https://www.biesse.cz/topna-technika_c381775347976025/termostaty_c382106060456264/prostorove_c382106 | https://eshop.biesse.cz/Pictures/BIESSE/19/2000000326/86813_86813..JPG | 4003468701140 | 7010001 | EST Elektro-System-Technik, s.r.o. | 0 | Topná technika | Termostaty | Prostorové
FEN01373 | Kabel ADPSV 182600 topný |  |  | ks | 5833.425 | 5833.425 | 21,00 |  |  | 8590875026202 | 2249993 | FENIX Trading, s. r. o. | 0
WE100020 | Kontakt HDC C HD SM0,75-1AU |  | Kontaktní prvek pro připojení vodiče k průmyslovému konektoru. | ks | 21.7039 | 21.7039 | 21,00 | https://www.biesse.cz/spojovaci-material_c381775347976340/oka-spojky-konektory-a-dutinky_c3821060604 | https://eshop.biesse.cz/Pictures/biesse/19/2000000326/86818-86818(2).jpg | 4008190400316 | 1651640000 | Weidmüller, s.r.o. | 0 | Spojovací materiál | Oka, spojky, konektory a dutinky | Lisovací oka
WE100021 | Kontakt HDC C HD BM0,75-1AU |  | Kontaktní prvek pro připojení vodiče k průmyslovému konektoru. | ks | 25.6137 | 25.6137 | 21,00 | https://www.biesse.cz/spojovaci-material_c381775347976340/oka-spojky-konektory-a-dutinky_c3821060604 | https://eshop.biesse.cz/Pictures/biesse/19/2000000326/86819-86819(2).jpg | 4008190400361 | 1651690000 | Weidmüller, s.r.o. | 0 | Spojovací materiál | Oka, spojky, konektory a dutinky | Lisovací oka
KPR00095 | Stožár K7 - 133/89/60 Z |  |  | ks | 11596.8 | 11596.8 | 21,00 |  |  |  | 12100-00011 | KOOPERATIVA vod družstvo | 0
KAN15999 | Ventilátor AOL 100T SF stříbrný s aut. žaluzií |  |  | ks | 1295.3535 | 1295.3535 | 21,00 |  | https://eshop.biesse.cz/Pictures/biesse/19/2000000326/86822-86822(2).jpg | 5905339709745 | 70974 | Kanlux s. r. o. | 0
TRN03109 | Trafo LPV-60-12 60VA 12V IP67 Mean Well |  | výstupní napětí 12V výstupní výkon 60 W způsob regulace pevný cc režim ne oblast použití vysoké IP provedení vývodů kabely SELV ne krytí IP IP67 | ks | 425.4736 | 425.4736 | 21,00 | https://www.biesse.cz/baterie-a-napajeni_c381775347976022/zdroje_c382106060456254/trafo-lpv-60-12-60 | https://eshop.biesse.cz/Pictures/BIESSE/19/2000000326/86826_86826..JPG |  | 00200803 | TRON ELEKTRONICKÉ SOUČÁSTKY,s.r.o. | 0 | Baterie a napájení | Zdroje
WEI01049 | Svorka WTL 6/4 FF |  | Svorkovnice bez odpojovacích zástrček, které jsou integrovány tak, aby mohly přijmout zástrčkový prvek, do kterého se připojují různé elektrické komponenty. | ks | 225.5264 | 225.5264 | 21,00 | https://www.biesse.cz/spojovaci-material_c381775347976340/svorky-a-svorkovnice_c382106060456593/svor | https://eshop.biesse.cz/Pictures/biesse/19/2000000326/86833-86833(2).jpg | 4032248526796 | 1887210000 | Weidmüller, s.r.o. | 0 | Spojovací materiál | Svorky a svorkovnice | Svorky řadové
WEI01050 | Svorka WTD 6/4 FF |  | Svorkovnice pro připojování nebo spojování vodičů s permanentně zajištěným kontaktem. Kalená ocel odolává mechanickým silám, pocínovaná měď zajišťuje špičkovou vodivost. | ks | 127.4963 | 127.4963 | 21,00 | https://www.biesse.cz/spojovaci-material_c381775347976340/svorky-a-svorkovnice_c382106060456593/svor | https://eshop.biesse.cz/Pictures/biesse/19/2000000326/86834-86834(2).jpg | 4032248526802 | 1887220000 | Weidmüller, s.r.o. | 0 | Spojovací materiál | Svorky a svorkovnice | Svorky řadové
MG160652@DOPRODEJ | Stmívač MGU1220618L pro LEDky |  |  | ks | 1507.5938 | 1507.5938 | 21,00 | https://www.biesse.cz/ostatni-zbozi_c426902569353229/stmivac-mgu1220618l-pro-ledky_p86835.html |  | 8595140803366 | MGU12.206.18L | Schneider Electric CZ, s.r.o. | 0 | Ostatní zboží
ELR01127 | Skříň SRML 18x160A "V" 3279 33.1.2 v pilíři 3D |  |  | ks | 28025.708 | 28025.708 | 21,00 |  |  | 8595208610592 | 3279 33.1.2 | ELPLAST - KPZ Rokycany, spol. s r.o. | 126
TRN03111 | Trafo LPV-100-12 102VA 12V IP67 Mean Well |  | výstupní napětí 12V výstupní výkon 100 W způsob regulace pevný cc režim ne oblast použití vysoké IP provedení vývodů kabely SELV ne krytí IP IP67 | ks | 586.875 | 586.875 | 21,00 | https://www.biesse.cz/baterie-a-napajeni_c381775347976022/zdroje_c382106060456254/trafo-lpv-100-12-1 | https://eshop.biesse.cz/Pictures/BIESSE/19/2000000326/86859_86859..JPG |  | 00200917 | TRON ELEKTRONICKÉ SOUČÁSTKY,s.r.o. | 0 | Baterie a napájení | Zdroje
FIN01169 | Člen 49.52.8.230.0060 2P/8A, 230V AC, vazební, LED FINDER |  |  | ks | 398.76 | 398.76 | 21,00 |  |  | 8012823118031 | 495282300060 | Finder CZ, s.r.o. | 0
FIN04001 | Relé 50.12.9.024.1000 2P/8A, 24 V DC, DIN/PS FINDER |  | Finder Relé s nuceně vedenými kontakty do plošných spojů/do patice 501290241000, kontakty AgNi, 2P/8 A, cívka 24 V DC, ČSN EN 50205:2002, typ B, pro střední výkony a vyšší DC výkony | ks | 224.64 | 224.64 | 21,00 |  | https://eshop.biesse.cz/Pictures/biesse/19/2000000326/86873-86873(2).jpg | 8012823317458 | 501290241000 | Finder CZ, s.r.o. | 0
RAB00580 | Svítidlo 6309 Soma 4x40W/E14 R50 chrom sat. |  |  | ks | 899.2563 | 899.2563 | 21,00 |  |  | 5998250363097 | 6309 | RABALUX CZ Svítidla s.r.o. | 0
ZAV00006 | Opakovač WS230 signálu |  |  | ks | 677.688 | 677.688 | 21,00 |  |  | 8594012222304 | 1230 | ELEKTROBOCK MTF s.r.o. | 0
JAB03889 | Rámeček pětinásobný vodorovný hnědá 3901A-B50 H Tango ABB (2CHA010050B4528) |  | Rámeček pětinásobný, vodorovný, hnědá | ks | 127.8992 | 127.8992 | 21,00 | https://www.biesse.cz/vypinace-a-zasuvky_c549523885654092/abb_c549523885654093/tango_c54952388565407 | https://eshop.biesse.cz/Pictures/biesse/19/2000000326/86896-86896(2).jpg | 8592624042808 | 3901A-B50 H | ABB s.r.o. | 0 | Vypínače a zásuvky | ABB | Tango | rámečky Tango
FNX00091 | Čidlo SL-2400/B IP44 bílé |  | Moderní nástěnné čidlo pohybu vhodné pro použití v exteriéru. #bestseller2024 | ks | 211.635 | 211.635 | 21,00 | https://www.biesse.cz/domovni-elektroinstalace_c381320081441090/cidla-spinace-pohybove-a-soumrakove_ | https://eshop.biesse.cz/Pictures/biesse/19/2000000326/86897-86897.(2).jpg | 8595216614704 | SL2400/B | PANLUX s.r.o. | 0.84 | Domovní elektroinstalace | Čidla, spínače pohybové a soumrakové
HAG00390 | Zámek VZ302N pro rozv. VOLTA |  | Zámek pro zapuštěnou rozvodnici volta | ks | 439.68 | 439.68 | 21,00 |  | https://eshop.biesse.cz/Pictures/biesse/19/2000000326/86903-86903(2).tif | 3250616667709 | VZ302N | Hager Electro s.r.o. | 0
KOL00081 | Žlab NKZI 100X250X0,70_S kabelový s integrovanou spojkou |  | Kabelový žlab s integrovanou spojkou NKZI 100x250 z plechu tloušťky 0,70 mm v povrchové úpravě sendzimir, děrovaný, opatřený embosy pro zvýšení pevnosti a tuhosti. | m | 321.9095 | 321.9095 | 21,00 | https://www.biesse.cz/ulozny-material_c381775347976339/zlaby-rosty-a-zebriky_c382106060456588/zlaby- | https://eshop.biesse.cz/Pictures/biesse/19/2000000326/86908-86908(2).jpg |  | NKZI 100X250X0.70_S | KOPOS KOLÍN a.s. | 0 | Úložný materiál | Žlaby, Rošty a žebříky | Žlaby kovové
KOL00082 | Víko V 125 S |  | Víko pro zakrytí trasy kabelového žlabu šíře 125 mm v provedení žárový zinek, délka 2 metry, povrchová úprava sendzimir | m | 92.8884 | 92.8884 | 21,00 | https://www.biesse.cz/ulozny-material_c381775347976339/plastove-listy-kanaly-a-perfor-zlaby_c3821060 | https://eshop.biesse.cz/Pictures/biesse/19/2000000326/86909-86909(2).jpg |  | V 125_S | KOPOS KOLÍN a.s. | 0 | Úložný materiál | Plastové lišty, kanály a perfor. žlaby | Lišty vkládací
ELR01128 | Skříň PRVO 3D 1/3x20A 6010 3.1.1 vestavná |  |  | ks | 11115.4 | 11115.4 | 21,00 |  |  | 8595208607899 | 6010 3.1.1 | ELPLAST - KPZ Rokycany, spol. s r.o. | 0
LAP00295 | YY-JB 7x1,5 |  |  | m | 65.25 | 65.25 | 21,00 |  |  |  |  | allkabel s.r.o. | 0
JAB10291 | Třmen 1753-0-8057 se soklem |  | Třmen se soklem (pro 2x modul Panduit Mini-Com), šedá, 1820 | ks | 140.1686 | 140.1686 | 21,00 | https://www.biesse.cz/vypinace-a-zasuvky_c549523885654092/abb_c549523885654093/pristroje-abb_c549558 | https://eshop.biesse.cz/Pictures/biesse/19/2000000326/86966-86966(2).jpg | 4011395132340 | 2CKA001753A8057 | ABB s.r.o. | 0 | Vypínače a zásuvky | ABB | Přístroje ABB | sdělovací a datová technika ABB
JAB10292 | Kryt 3294M-A00123 01 bílá/led.bílá stmívače s otoč.ovladačem |  | Kryt stmívače s otočným ovládáním, s upevňovací maticí, bílá/ledová bílá | ks | 143.7756 | 143.7756 | 21,00 | https://www.biesse.cz/vypinace-a-zasuvky_c549523885654092/abb_c549523885654093/neo-neo-tech_c5495238 | https://eshop.biesse.cz/Pictures/biesse/19/2000000326/86967-86967(2).jpg | 8595017244667 | 3294M-A00123 01 | ABB s.r.o. | 0 | Vypínače a zásuvky | ABB | Neo, Neo Tech | stmívače a regulátory Neo
KOL00083 | Oblouk O 90x60x400 |  | Oblouk pro odbočení trasy v horizontálním směru pod úhlem 90° pro kabelový žlab rozměru 60x400 mm, povrchová úprava sendzimir, přímé spojení s kabelovým žlabem bez nutnosti použití spojky | ks | 871.07 | 871.07 | 21,00 | https://www.biesse.cz/ulozny-material_c381775347976339/trubky_c382106060456589/trubky-plastove_c3821 | https://eshop.biesse.cz/Pictures/biesse/19/2000000326/86968-86968(2).jpg | 8595057627932 | O 90X60X400_S | KOPOS KOLÍN a.s. | 0 | Úložný materiál | Trubky | Trubky plastové
KOL00084 | Žlab KZI 60x300x0,75 kabelový |  | Kabelový žlab s integrovanou spojkou KZI 60x300 z plechu tloušťky 0,75 mm v povrchové úpravě sendzimir, děrovaný, opatřený embosy pro zvýšení pevnosti a tuhosti. | m | 315.6325 | 315.6325 | 21,00 | https://www.biesse.cz/ulozny-material_c381775347976339/zlaby-rosty-a-zebriky_c382106060456588/zlaby- | https://eshop.biesse.cz/Pictures/biesse/19/2000000326/86969-86969(2).jpg | 8595057630857 | KZI 60X300X0.75_S | KOPOS KOLÍN a.s. | 0 | Úložný materiál | Žlaby, Rošty a žebříky | Žlaby kovové
HDX00824 | Hrot P551 pájecí uni NIKL (5ks=1bal) |  | Informace o zboží Kód P551 Popis Pájecí smyčky niklované 5ks v sáčku k trafopájce | ks | 27.12 | 27.12 | 21,00 |  | https://eshop.biesse.cz/Pictures/BIESSE/19/2000000326/86973_86973..JPG | 8595118815896 | P551 | H A D E X , spol. s r.o. | 0
AGR00054 | Matice M32x1,5 Agro 8000.32 mosaz |  | Matice pro kabelové vývodky, mosazná, závit M32 x 1,5 | ks | 15.5475 | 15.5475 | 21,00 |  | https://eshop.biesse.cz/Pictures/biesse/19/2000000326/86975-86975(2).png | 7611614108759 | AG-8000.32 | AGRO - PRO ROZDĚLENÍ CENÍKŮ | 0
KOL00085 | Žlab KZI 60x200x0,75 kabelový |  | Kabelový žlab s integrovanou spojkou KZI 60x200 z plechu tloušťky 0,75 mm v povrchové úpravě sendzimir, děrovaný, opatřený embosy pro zvýšení pevnosti a tuhosti. | m | 246.4904 | 246.4904 | 21,00 | https://www.biesse.cz/ulozny-material_c381775347976339/zlaby-rosty-a-zebriky_c382106060456588/zlaby- | https://eshop.biesse.cz/Pictures/biesse/19/2000000326/86976-86976(2).jpg | 8595057627581 | KZI 60X200X0.75_S | KOPOS KOLÍN a.s. | 0 | Úložný materiál | Žlaby, Rošty a žebříky | Žlaby kovové
WE010007 | Bočnice ZAP/TW7OR |  | Přepážka pro elektrické oddělení svorkovnic v sousedních propojkách. Oddělovací deska slouží také k opticky rozpoznatelnému oddělení elektrických obvodů za účelem vyloučení chyb zapojení. | ks | 13.9321 | 13.9321 | 21,00 | https://www.biesse.cz/spojovaci-material_c381775347976340/svorky-a-svorkovnice_c382106060456593/svor | https://eshop.biesse.cz/Pictures/biesse/19/2000000326/86979-86979(2).jpg | 4008190915476 | 1706130000 | Weidmüller, s.r.o. | 0 | Spojovací materiál | Svorky a svorkovnice | Svorky řadové
WE641024 | Svorka MK 3/12 0243520000 |  | Pás svorek pro přišroubování přímo ke spodní části pouzdra. | ks | 286.6522 | 286.6522 | 21,00 | https://www.biesse.cz/spojovaci-material_c381775347976340/svorky-a-svorkovnice_c382106060456593/svor | https://eshop.biesse.cz/Pictures/biesse/19/2000000326/86980-86980(2).jpg | 4008190072834 | 0243520000 | Weidmüller, s.r.o. | 0 | Spojovací materiál | Svorky a svorkovnice | Svorky řadové
WE100023 | Vložka HDC-HA-15SCM |  | Vložka pro průmyslové zásuvné konektory sestávající z kontaktního prvku a izolačního tělesa. | ks | 149.8106 | 149.8106 | 21,00 | https://www.biesse.cz/ostatni-zbozi_c426902569353229/vlozka-hdc-ha-15scm_p86981.html | https://eshop.biesse.cz/Pictures/biesse/19/2000000326/86981-86981(2).jpg | 4008190299323 | 1650650000 | Weidmüller, s.r.o. | 0 | Ostatní zboží
WE100022 | Vložka HDC-HA-15BCM |  | Vložka pro průmyslové zásuvné konektory sestávající z kontaktního prvku a izolačního tělesa. | ks | 149.8106 | 149.8106 | 21,00 | https://www.biesse.cz/ostatni-zbozi_c426902569353229/vlozka-hdc-ha-15bcm_p86983.html | https://eshop.biesse.cz/Pictures/biesse/19/2000000326/86983-86983(2).jpg | 4008190299330 | 1650660000 | Weidmüller, s.r.o. | 0 | Ostatní zboží
AGR00033 | Redukce M25x1,5/M16 Agro 3500.25.17 kabelová |  |  | ks | 91.9575 | 91.9575 | 21,00 |  |  | 7611614121352 | AG-3500.25.17 | AGRO - PRO ROZDĚLENÍ CENÍKŮ | 0
LG120008@ | Rámeček 771307 3P svislý hliník |  | GALEA RÁMEČEK 3-NÁSOBNÝ VERTIKÁLNÍ HLINÍK | ks | 561.5712 | 561.5712 | 21,00 | https://www.biesse.cz.html | https://eshop.biesse.cz/Pictures/biesse/19/2000000326/87023-87023(2).jpg | 3245067713075 | 771307 | LEGRAND s.r.o. | 0 | Vypínače a zásuvky | Legrand | Galea Life | Rámečky Galea Life
SVK00066@ | Jistič HAN 10 E |  |  | ks | 708.45 | 708.45 | 21,00 |  |  |  | 09 33 010 2601 | SVK Elektronik, s.r.o. | 0
LG120009 | Stmívač 775910 otočný 100-1000W |  | GALEA LIFE VÝKONOVÝ STMÍVAČ 100-1000W | ks | 7683.9824 | 7683.9824 | 21,00 | https://www.biesse.cz/ostatni-zbozi_c426902569353229/stmivac-775910-otocny-100-1000w_p87027.html | https://eshop.biesse.cz/Pictures/biesse/19/2000000326/87027-87027(2).jpg | 3245067759103 | 775910 | LEGRAND s.r.o. | 0 | Ostatní zboží
LG403306 | Rámeček 011216 DLP MOSAIC Al,KR85 6M |  | MOSAIC DLP MONTÁŽNÍ RÁMEČEK MOSAIC PRO KRYT ŠÍŘKY 85, 6MODULOVÝ HLINÍK | ks | 373.1904 | 373.1904 | 21,00 | https://www.biesse.cz/ulozny-material_c381775347976339/plastove-listy-kanaly-a-perfor-zlaby_c3821060 | https://eshop.biesse.cz/Pictures/biesse/19/2000000326/87029-87029(2).jpg | 3245060112165 | 011216 | LEGRAND s.r.o. | 0 | Úložný materiál | Plastové lišty, kanály a perfor. žlaby | Příslušenství k lištám a kanálům
LG403307 | Rámeček 011212 DLP MOSAIC Al, KR85 2M |  | MOSAIC DLP MONTÁŽNÍ RÁMEČEK MOSAIC PRO KRYT ŠÍŘKY 85, 2MODULOVÝ HLINÍK | ks | 219.5792 | 219.5792 | 21,00 | https://www.biesse.cz/ulozny-material_c381775347976339/plastove-listy-kanaly-a-perfor-zlaby_c3821060 | https://eshop.biesse.cz/Pictures/biesse/19/2000000326/87030-87030(2).jpg | 3245060112127 | 011212 | LEGRAND s.r.o. | 0 | Úložný materiál | Plastové lišty, kanály a perfor. žlaby | Příslušenství k lištám a kanálům
OBO03030 | Ucpávka 107VS VM 5 PA M12/Pg9 2029511 |  | Ucpávka světle šedá, RAL 7035 pro prachotěsné a vodotěsné uzavření nainstalovaných, ale zatím kabelem neosazených vývodek V-TEC... Kabelové vývodky. | ks | 11.158 | 11.158 | 21,00 |  | https://eshop.biesse.cz/Pictures/BIESSE/19/2000000326/87031_87031.JPG | 4012195389934 | 2029511 | OBO BETTERMANN s. r. o. | 0
OBO03031 | Ucpávka 107VS VM 9 PA M16/Pg13,5 2029514 |  | Ucpávka světle šedá, RAL 7035 pro prachotěsné a vodotěsné uzavření nainstalovaných, ale zatím kabelem neosazených vývodek V-TEC... Kabelové vývodky. | ks | 11.6719 | 11.6719 | 21,00 |  | https://eshop.biesse.cz/Pictures/BIESSE/19/2000000326/87032_87032.JPG | 4012195389941 | 2029514 | OBO BETTERMANN s. r. o. | 0
OBO03032 | Ucpávka 107VS VM 12 PA M20/Pg16 2029517 |  | Ucpávka světle šedá, RAL 7035 pro prachotěsné a vodotěsné uzavření nainstalovaných, ale zatím kabelem neosazených vývodek V-TEC... Kabelové vývodky. | ks | 12.3325 | 12.3325 | 21,00 |  | https://eshop.biesse.cz/Pictures/BIESSE/19/2000000326/87033_87033.JPG | 4012195389972 | 2029517 | OBO BETTERMANN s. r. o. | 0
OBO03033 | Ucpávka 107VS VM 16 PA M25/Pg21 2029520 |  | Ucpávka světle šedá, RAL 7035 pro prachotěsné a vodotěsné uzavření nainstalovaných, ale zatím kabelem neosazených vývodek V-TEC... Kabelové vývodky. | ks | 13.1767 | 13.1767 | 21,00 |  | https://eshop.biesse.cz/Pictures/BIESSE/19/2000000326/87034_87034.JPG | 4012196933372 | 2029520 | OBO BETTERMANN s. r. o. | 0
OBO03034 | Ucpávka 107VS VM 20 PA M32/Pg29 2029523 |  | Ucpávka světle šedá, RAL 7035 pro prachotěsné a vodotěsné uzavření nainstalovaných, ale zatím kabelem neosazených vývodek V-TEC... Kabelové vývodky. | ks | 19.3797 | 19.3797 | 21,00 |  | https://eshop.biesse.cz/Pictures/BIESSE/19/2000000326/87035_87035.JPG | 4012195389996 | 2029523 | OBO BETTERMANN s. r. o. | 0
JAB01267@DOPRODEJ | Zásuvka 5518A-2999 H vodotěsná TANGO |  | Zásuvka jednonásobná s clonkami, víčkem, rámečkem, s drápky, IP44, hnědá | ks | 193.4573 | 193.4573 | 21,00 | https://www.biesse.cz/vypinace-a-zasuvky_c549523885654092/abb_c549523885654093/tango_c54952388565407 | https://eshop.biesse.cz/Pictures/biesse/19/2000000326/87036-87036(2).jpg | 8592624043508 | 5518A-2999 H | ABB s.r.o. | 0 | Vypínače a zásuvky | ABB | Tango | zásuvky Tango
TE210021 | Relé RE17RMMW (RE11RMMW) časové 12-240VAC/DC |  | Toto časové relé HARMONY RE17R může být nastaveno mezi 0,1 sekundy a 100 hodin, má výstupní proud 8 A, je 17,5 mm široký a je dodáváno s 12 V až 240 V AC/DC. Má také 1 přepínací kontakt SPDT (jednopólový dvojitý projektor). Má jednu z nejtenčích tržních rozměrů, což umožňuje flexibilní a snadnou ins | ks | 1213.4668 | 1213.4668 | 21,00 | https://www.biesse.cz/modulove-a-paticove-pristroje_c374924875137026/stykace-a-rele_c381775347976654 | https://eshop.biesse.cz/Pictures/BIESSE/19/2000000326/87039_87039.JPG | 3606480552762 | RE17RMMW | Schneider Electric CZ, s.r.o. | 0.07 | Modulové a paticové přístroje | Stykače a relé | Relé paticová
LG401989 | Kryt koncový 105x50 DLP Al 011158 |  | MOSAIC DLP KONCOVÝ DÍL, ZÁSLEPKA 50X105 HLINÍK | m | 452.352 | 452.352 | 21,00 | https://www.biesse.cz/ostatni-zbozi_c426902569353229/kryt-koncovy-105x50-dlp-al-011158_p87043.html | https://eshop.biesse.cz/Pictures/biesse/19/2000000326/87043-87043(2).jpg | 3245060111588 | 011158 | LEGRAND s.r.o. | 0 | Ostatní zboží
WE640003 | Patice SRC-I 2CO P |  | Zásuvka pro zasunutí průmyslového zásuvného relé. | ks | 117.865 | 117.865 | 21,00 | https://www.biesse.cz/spojovaci-material_c381775347976340/svorky-a-svorkovnice_c382106060456593/svor | https://eshop.biesse.cz/Pictures/biesse/19/2000000326/87050-87050(2).jpg | 4032248614455 | 8869500000 | Weidmüller, s.r.o. | 0 | Spojovací materiál | Svorky a svorkovnice | Svorky řadové
KOL00086 | Příchytka 6712 jednostranná |  | Příchytka ocelová jednostranná pro kabel pr. 12 mm. | ks | 5.3086 | 5.3086 | 21,00 | https://www.biesse.cz/kabely-buzirky-pasky-a-prislusenstvi_c381775347976341/kabely-a-vodice_c6054400 | https://eshop.biesse.cz/Pictures/biesse/19/2000000326/87059-87059(2).jpg | 8595057605565 | 6712_S | KOPOS KOLÍN a.s. | 0 | Kabely, bužírky, pásky a příslušenství | Kabely a vodiče | Kabely flexošňůry
HLB00977 | Zámek UNI-G1 energetický 01300025 |  |  | ks | 109.1475 | 109.1475 | 21,00 |  |  |  | 01300025 | DCK Holoubkov Bohemia a.s. | 0
HLB00976 | Zámek UNI-EM čtyřhran |  |  | ks | 110.25 | 110.25 | 21,00 |  |  |  | UNI-EM | DCK Holoubkov Bohemia a.s. | 0
EIM03009 | Krabice 1555-51 Econ Styro do izolace Kaiser |  | Způsob montáže: Pod omítku Tvar: Kulaté Typ provedení: Přístrojová krabice (kulatá/hranatá) Provedení: Jednonásobný S otočným kroužkem: Ne Lze spojit: Ano Vybaveno: Bez Průměr (mm): 68 Hloubka: 60 - 60 Pro počet elektrických montážních prvků: 1 Montáž spínacíh | ks | 230.895 | 230.895 | 21,00 | https://www.biesse.cz/ulozny-material_c381775347976339/krabice_c382106060456590/krabice-pod-omitku-s | https://eshop.biesse.cz/Pictures/biesse/19/2000000326/87080-87080.(2).jpg | 4013456536203 | KA-1555-51 | KAISER- PRO ROZDĚLENÍ CENÍKŮ | 0 | Úložný materiál | Krabice | Krabice pod omítku, SDK a zateplení
EMN10220 | Skříň EB 201000.1 IP44 chránič, 2x230V, 1x16A/5 |  | Přenosná zásuvková skříň FAMATEL eb165-EB201000.1 /8M IP44 jištěná s chráničem 40/4/003-A, zásuvky 2x230V, 1x16/5, přístroje EATON 10kA: 1xPL7-B16/1, 1xPL7-B16/3, PF7-40/4/003-A na vstupu, použité pouzdro: 6201-20 (8mod.) - 355x215x85mm, barva: světle šedá. Přenosná zásuvková skříň (rozváděč nízkéh | ks | 4431.6858 | 4431.6858 | 21,00 | https://www.biesse.cz/skrine-a-rozvodnice_c381775347976028/zasuvkove-rozvadece_c382106060456271/skri | https://eshop.biesse.cz/Pictures/biesse/19/2000000326/87083-87083(2).jpg | 8592848000288 | EB165 | Famatel - CZ s.r.o. | 2.18 | Skříně a rozvodnice | Zásuvkové rozváděče
EMN10221 | Skříň EB 200010.1 IP44 chránič, 2x230V, 1x32A/5 |  | Přenosná zásuvková skříň FAMATEL eb190-EB200010.1 /8M IP44 jištěná s chráničem 40/4/003-A, zásuvky 2x230V, 1x32/5, přístroje EATON 10kA: 1xPL7-B16/1, 1xPL7-B32/3, PF7-40/4/003-A na vstupu, použité pouzdro: 6201-20 (8mod.) - 355x215x85mm, barva: světle šedá. Přenosná zásuvková skříň (rozváděč nízkéh | ks | 4488.5202 | 4488.5202 | 21,00 | https://www.biesse.cz/skrine-a-rozvodnice_c381775347976028/zasuvkove-rozvadece_c382106060456271/skri | https://eshop.biesse.cz/Pictures/biesse/19/2000000326/87084-87084(2).jpg | 8592848000325 | EB190 | Famatel - CZ s.r.o. | 2.21 | Skříně a rozvodnice | Zásuvkové rozváděče
EMN10222 | Skříň EB 201010.1 IP44 2x230V, 1x16A/5, 1x32A/5 |  | Přenosná zásuvková skříň FAMATEL eb385-EB201010.1 /4M IP44 jištěná bez chrániče, zásuvky 2x230V, 1x16/5, 1x32/5, přístroje EATON 10kA: 1xPL7-B16/1, 1xPL7-B16/3, použité pouzdro: 6201-10 (4mod.) - 355x215x85mm, barva: světle šedá. Přenosná zásuvková skříň (rozváděč nízkého napětí) FAMATEL eb385-EB20 | ks | 2473.9692 | 2473.9692 | 21,00 | https://www.biesse.cz/skrine-a-rozvodnice_c381775347976028/zasuvkove-rozvadece_c382106060456271/skri | https://eshop.biesse.cz/Pictures/biesse/19/2000000326/87085-87085(2).jpg | 8592848000448 | EB385 | Famatel - CZ s.r.o. | 2.084 | Skříně a rozvodnice | Zásuvkové rozváděče
LAP00298@ | DRUM PUR HF 4x1,5 |  |  | m | 202.9913 | 202.9913 | 21,00 |  |  |  |  | DDA a.s. | 0
MG160651 | Zásuvka 205034 bílá ELSO |  | ELSO, zásuvka s ochranným kontaktem s ochranným víčkem, čistě bílá. řada: ELSO - označení řady: ELSO Riva, ELSO Fashion, ELSO Scala - typ produktu nebo součásti: zásuvka - počet kusů na sadu: sada 10. | ks | 240.2603 | 240.2603 | 21,00 | https://www.biesse.cz/vypinace-a-zasuvky_c549523885654092/schneider-electric_c549523885654096/elso_c | https://eshop.biesse.cz/Pictures/BIESSE/19/2000000326/87117_87117.JPG | 4013984117448 | 205034 | Schneider Electric CZ, s.r.o. | 0 | Vypínače a zásuvky | Schneider electric | ELSO
MG160653 | Rámeček 224344 troj. bílá IP44 ELSO |  | ELSO Fashion IP44, trojrámeček IP44, bílá. řada: ELSO - označení řady: ELSO Fashion IP44 - typ produktu nebo součásti: krycí rámeček - počet kusů na sadu: sada 2. | ks | 486.4874 | 486.4874 | 21,00 | https://www.biesse.cz/vypinace-a-zasuvky_c549523885654092/schneider-electric_c549523885654096/elso_c | https://eshop.biesse.cz/Pictures/BIESSE/19/2000000326/87118_87118.JPG | 4013984142334 | 224344 | Schneider Electric CZ, s.r.o. | 0 | Vypínače a zásuvky | Schneider electric | ELSO
MG160654 | Zásuvka 205534 s klapkou bílá ELSO |  | ELSO, zás.se střed.ochr.kolíkem a klapkou,bí. řada: ELSO - označení řady: ELSO Riva, ELSO Fashion, ELSO Scala - typ produktu nebo součásti: zásuvka - popis standardu pro zásuvky: ochrané kontakty (schuko) - počet kusů na sadu: sada 10. | ks | 344.877 | 344.877 | 21,00 | https://www.biesse.cz/vypinace-a-zasuvky_c549523885654092/schneider-electric_c549523885654096/elso_c | https://eshop.biesse.cz/Pictures/BIESSE/19/2000000326/87119_87119.JPG | 4013984165401 | 205534 | Schneider Electric CZ, s.r.o. | 0 | Vypínače a zásuvky | Schneider electric | ELSO
TRN03145 | Trafo LPH-18-12 18VA 12V IP67 Mean Well |  | výstupní napětí 12V výstupní výkon 18 W způsob regulace pevný cc režim ne oblast použití vysoké IP provedení vývodů kabely SELV ne krytí IP IP67 | ks | 203.8554 | 203.8554 | 21,00 | https://www.biesse.cz/baterie-a-napajeni_c381775347976022/zdroje_c382106060456254/trafo-lph-18-12-18 | https://eshop.biesse.cz/Pictures/BIESSE/19/2000000326/87131_87131..JPG |  | 00200783 | TRON ELEKTRONICKÉ SOUČÁSTKY,s.r.o. | 0 | Baterie a napájení | Zdroje
OBO11026 | Žlab GRM 35 100 G 6000062 3m OBO |  | Mesh cable tray with shaped connector of side height 35 mm. | m | 250.5048 | 250.5048 | 21,00 |  | https://eshop.biesse.cz/Pictures/BIESSE/19/2000000326/87132_87132.JPG | 4012195037149 | 6000062 | OBO BETTERMANN s. r. o. | 0
OBO11027 | Žlab RKSM 320FS 6047433 OBO |  | Kabelový žlab s integrovaným rychloupevňovacím systémem. Užitečná délka kabelového žlabu činí 3 000 mm. Kabelový žlab disponuje po celé délce bočním děrováním 7 × 20 mm pro instalaci doplňkových spojovacích a montážních dílů. Děrování pro přímé zavěšení závitové tyče má průměr 11 mm. | m | 449.624 | 449.624 | 21,00 |  | https://eshop.biesse.cz/Pictures/BIESSE/19/2000000326/87133_87133.JPG | 4012195390855 | 6047433 | OBO BETTERMANN s. r. o. | 0
OBO11028 | Žlab RKSM 630FS 6047654 OBO |  | Kabelový žlab s integrovaným rychloupevňovacím systémem. Užitečná délka kabelového žlabu činí 3 000 mm. Kabelový žlab disponuje po celé délce bočním děrováním 7 × 20 mm pro instalaci doplňkových spojovacích a montážních dílů. Děrování pro přímé zavěšení závitové tyče má průměr 11 mm. | m | 538.6312 | 538.6312 | 21,00 |  | https://eshop.biesse.cz/Pictures/BIESSE/19/2000000326/87134_87134.JPG | 4012195391210 | 6047654 | OBO BETTERMANN s. r. o. | 0
OBO11029 | Žlab RKSM 640FS 60x40x3050 St 6047689 OBO |  | Kabelový žlab s integrovaným rychloupevňovacím systémem. Užitečná délka kabelového žlabu činí 3 000 mm. Kabelový žlab disponuje po celé délce bočním děrováním 7 × 20 mm pro instalaci doplňkových spojovacích a montážních dílů. Děrování pro přímé zavěšení závitové tyče má průměr 11 mm. | m | 758.8552 | 758.8552 | 21,00 |  | https://eshop.biesse.cz/Pictures/BIESSE/19/2000000326/87135_87135.JPG | 4012195391227 | 6047689 | OBO BETTERMANN s. r. o. | 0
TRM01012 | Tyč JR 4 AlMgSi 4m |  | jímací tyč s rovným koncem | ks | 797.895 | 797.895 | 21,00 |  | https://eshop.biesse.cz/Pictures/biesse/19/2000000326/87142-87142(2).jpg | 8595614743907 | VN3020 | TREMIS s.r.o. | 0
GPH01093 | Nůžky RN52R kabelové ráčnové do 52mm |  | Nůžky na kabely PROFI | ks | 16085.6964 | 16085.6964 | 21,00 |  |  | 8591120108513 | RN 52 R | Nexans Power Accessories Czech Republic, spol. s r.o. | 0
MOMC4086 | Spínač FAK-R/V/KC01IY |  | Nožní a ruční spínač, Kompletní přístroj, funkce: s aretací, Popis: Odblokování tažením, Tlačítko NOUZE VYPNOUT zabezpečené proti obcházení podle normy ISO 13850/EN 418, Kontakty Ö = rozpínací kontakt: 1 rozpínací kontakt, Kontakty Upozornění = bezpečnostní funkce pomocí nuceného rozpojení podle nor | ks | 1547.216 | 1547.216 | 21,00 |  |  | 4015082297473 | 229747 | Eaton Elektrotechnika s.r.o. | 0
JAB03410 | Zásuvka 5599E-A02357 32 starostříbrná přepětí |  | Zásuvka jednonásobná s clon., s ochranou před přepětím, bezšroub. sv., starostříbrná | ks | 1199.4268 | 1199.4268 | 21,00 | https://www.biesse.cz/vypinace-a-zasuvky_c549523885654092/abb_c549523885654093/time_c551413671264261 | https://eshop.biesse.cz/Pictures/biesse/19/2000000326/87157-87157(2).jpg | 8595090524847 | 5599E-A02357 32 | ABB s.r.o. | 0 | Vypínače a zásuvky | ABB | Time | zásuvky Time
JAB07889 | Víčko 3558E-A00655 32 spínače starostříbrná |  | Kryt spínače jednoduchý, s průzorem a potiskem (pro spín. řaz. 2S, 2), starostříbrná | ks | 149.4636 | 149.4636 | 21,00 | https://www.biesse.cz/vypinace-a-zasuvky_c549523885654092/abb_c549523885654093/time_c551413671264261 | https://eshop.biesse.cz/Pictures/biesse/19/2000000326/87161-87161(2).jpg | 8595017265792 | 3558E-A00655 32 | ABB s.r.o. | 0 | Vypínače a zásuvky | ABB | Time | spínače a ovládače (tlačítka) Time
WE110025 | Svěrka KLBU CO 4 |  | Svorka s velkou kontaktní plochou pro stínění konektoru. | ks | 252.3226 | 252.3226 | 21,00 | https://www.biesse.cz/spojovaci-material_c381775347976340/svorky-a-svorkovnice_c382106060456593/svor | https://eshop.biesse.cz/Pictures/biesse/19/2000000326/87184-87184(2).jpg | 4032248064458 | 1749161001 | Weidmüller, s.r.o. | 0 | Spojovací materiál | Svorky a svorkovnice | Svorky řadové
WE100024 | Pouzdro HDC-10A SDLU 2M25G |  | Speciální slitina litá pod tlakem a vícevrstvé povrchové těsnění poskytuje úplnou ochranu pro kryt. | ks | 515.2301 | 515.2301 | 21,00 | https://www.biesse.cz/prumyslove-zasuvky-a-vidlice_c378034431459335/zasuvky-prumyslove_c382106060456 | https://eshop.biesse.cz/Pictures/biesse/19/2000000326/87185-87185(2).jpg | 4032248206193 | 1788650000 | Weidmüller, s.r.o. | 0 | Průmyslové zásuvky a vidlice | Zásuvky průmyslové
WE100025 | Kryt HB-6/HBD-16 TSVL |  | Speciální slitina litá pod tlakem a vícevrstvé povrchové těsnění poskytuje úplnou ochranu pro kryt. | ks | 150.4781 | 150.4781 | 21,00 | https://www.biesse.cz/spojovaci-material_c381775347976340/oka-spojky-konektory-a-dutinky_c3821060604 | https://eshop.biesse.cz/Pictures/biesse/19/2000000326/87187-87187(2).jpg | 4032248205530 | 1788090000 | Weidmüller, s.r.o. | 0 | Spojovací materiál | Oka, spojky, konektory a dutinky | Lisovací oka
WE100026 | Vložka HDC-HD-7SCM |  | Vložka pro průmyslové zásuvné konektory sestávající z kontaktního prvku a izolačního tělesa. | ks | 52.2382 | 52.2382 | 21,00 | https://www.biesse.cz/ostatni-zbozi_c426902569353229/vlozka-hdc-hd-7scm_p87188.html | https://eshop.biesse.cz/Pictures/biesse/19/2000000326/87188-87188(2).jpg | 4008190870942 | 1650570000 | Weidmüller, s.r.o. | 0 | Ostatní zboží
WE100027 | Vložka HDC-HD-7BCM |  | Vložka pro průmyslové zásuvné konektory sestávající z kontaktního prvku a izolačního tělesa. | ks | 52.2382 | 52.2382 | 21,00 | https://www.biesse.cz/ostatni-zbozi_c426902569353229/vlozka-hdc-hd-7bcm_p87190.html | https://eshop.biesse.cz/Pictures/biesse/19/2000000326/87190-87190(2).jpg | 4008190299255 | 1650580000 | Weidmüller, s.r.o. | 0 | Ostatní zboží
KAN07171 | Svítidlo BERG DL-10L 35W IP67 hranaté |  | Kanlux BERG je odolné nájezdové svítidlo s výměnným zdrojem světla s paticí GU10. Je skvělé pro zvýraznění příjezdových cest, uliček, chodníků atd. Je vyrobeno z nejkvalitnějších materiálů, díky kterým je odolné vůči tlaku až 500 kg. | ks | 1066.4073 | 1066.4073 | 21,00 |  | https://eshop.biesse.cz/Pictures/biesse/19/2000000326/87207-87207(2).jpg | 5905339071736 | 07173 | Kanlux s. r. o. | 2
JAB10295@DOPRODEJ | Zásuvka 5519A-A02397 N |  | Zásuvka jednonásobná, chráněná, s clonkami, s víčkem, s bezšroub. sv., černá | ks | 163.7236 | 163.7236 | 21,00 | https://www.biesse.cz/vypinace-a-zasuvky_c549523885654092/abb_c549523885654093/tango_c54952388565407 | https://eshop.biesse.cz/Pictures/biesse/19/2000000326/87210-87210(2).jpg | 8595017227370 | 5519A-A02397 N | ABB s.r.o. | 0 | Vypínače a zásuvky | ABB | Tango | zásuvky Tango
FIN01171 | Relé 46.52.9.024.0040 2P/8A, 24V DC FINDER |  | Finder Relé průmyslové miniaturní 465290240040, kontakty AgNi, 2P/8 A, cívka 24 V DC, mechanická aretace + mechanický indikátor | ks | 117 | 117 | 21,00 |  | https://eshop.biesse.cz/Pictures/biesse/19/2000000326/87211-87211(2).jpg | 8012823303444 | 465290240040 | Finder CZ, s.r.o. | 0
FNX01027 | Svítidlo PARK S E27 60W se senzorem černá prisma kouř |  | Klasické zahradní nástěnné svítidlo s pohybovým senzorem a koulí z plexiskla, která chrání zdroj proti dešti a prachu. #ceskyvyrobek | ks | 779.625 | 779.625 | 21,00 |  | https://eshop.biesse.cz/Pictures/biesse/19/2000000326/87212-87212(2).jpg | 8595216600578 | ZPP-S-20/C | PANLUX s.r.o. | 0
STR01051 | Panel hl. 4FN 214 53.1/S1 TT85 |  | Modul el. vrátného TT85 2 tl. + tl. na podsvícení | ks | 2164.5 | 2164.5 | 21,00 |  | https://eshop.biesse.cz/Pictures/biesse/19/2000000326/87220-87220(2).jpg | 8585001527869 | 4FN 214 53.1/S1 | METRODIS s.r.o. | 0
GPH04128 | Koncovka SKK 148/57 (prům. 158-60mm) |  | Smrštitelná koncovka krycí | ks | 355.3722 | 355.3722 | 21,00 |  |  | 8591120124544 | SKK 148/57 | Nexans Power Accessories Czech Republic, spol. s r.o. | 0
BEL01268@DOPRODEJ | Žárovka MR16 50W 24V 38° GU5,3 zavřená |  | Reflektorová halogenová žárovka 24V Ø50 mm s pinovou paticí a krycím sklem. | ks | 62.0119 | 62.0119 | 21,00 | https://www.biesse.cz/svetelne-zdroje_c381775347976343/zarovky-halogenove_c382106060456623/zarovka-m | https://eshop.biesse.cz/Pictures/biesse/19/2000000326/87223-87223.(2).png |  | 384035 | NBB Bohemia s. r. o. | 0 | Světelné zdroje | Žárovky halogenové
LG500008 | Skříň 020004 XL3 160 4X24M 750X575X147 P M |  | XL3 160 ROZVADĚČ 4ŘADÝ POVRCHOVÝ KOVOVÝ 4X24M 750X575X147 | ks | 7413.912 | 7413.912 | 21,00 | https://www.biesse.cz/skrine-a-rozvodnice_c381775347976028/rozvodnice-modulove_c382106060456269/rozv | https://eshop.biesse.cz/Pictures/biesse/19/2000000326/87236-87236(2).jpg | 3245060200046 | 020004 | LEGRAND s.r.o. | 0 | Skříně a rozvodnice | Rozvodnice modulové | Rozvodnice na omítku | Rozvodnice na omítku do IP40
MG217008@DOPRODEJ | Jistič NSX100F 3P LV429003 bez jednotky spouští |  | Toto je základní rám 3P pro Compact NSX100F. Compact NSX je navržen pro optimalizaci prostoru a vypínací schopnosti pro všechny standardní a specifické aplikace. Tento základní rám se dodává bez jednotky spouští a je kompatibilní s libovolným typem jednotky spouští objednané samostatně. Vypínací sch | ks | 3187.9243 | 3187.9243 | 21,00 | https://www.biesse.cz/modulove-a-paticove-pristroje_c374924875137026/jistice-vykonove_c3803794836029 | https://eshop.biesse.cz/Pictures/BIESSE/19/2000000326/87243_87243.JPG | 3606480006456 | LV429003 | Schneider Electric CZ, s.r.o. | 0 | Modulové a paticové přístroje | Jističe výkonové | Jističe výkonové do 630A
MG210030 | Zadní přívody pro NSX100/250 dlouhé 2ks |  | These accessories are short rear connections for Compact NSX 100/160/250 and EasyPact CVS 100/160/250. The rear connection is simply fitted to the device connection terminals. Device mounting on a backplate with suitable holes enables rear connection. The length is approximately 88mm. The rated curr | sada | 1064.624 | 1064.624 | 21,00 | https://www.biesse.cz/modulove-a-paticove-pristroje_c374924875137026/jistice-vykonove_c3803794836029 | https://eshop.biesse.cz/Pictures/BIESSE/19/2000000326/87244_87244.JPG | 3606480019708 | LV429236 | Schneider Electric CZ, s.r.o. | 0 | Modulové a paticové přístroje | Jističe výkonové | Jističe výkonové do 630A
SA703005 | Sada NSYSMVR20 SM 2 vertikální adaptační profily v.2000 |  | Spacial SM vertical adaptation profiles. 2000 mm. Allows to have fixation points in the external frame of the monobloc enclosure. Mounting on front and rear of enclosure. Vertical installation. Steel made, zinc coated surface finish. 2 profiles and fixing screws included. | ks | 2996.0528 | 2996.0528 | 21,00 | https://www.biesse.cz/skrine-a-rozvodnice_c381775347976028/rozvodnice-modulove_c382106060456269/rozv | https://eshop.biesse.cz/Pictures/BIESSE/19/2000000326/87248_87248.JPG | 3606480146664 | NSYSMVR20 | Schneider Electric CZ, s.r.o. | 0 | Skříně a rozvodnice | Rozvodnice modulové | Rozvodnice na omítku | Rozvodnice na omítku do IP40
SA703007 | Sada NSYSUCR40200 2 univerzální příčníky, 1 řada, d.2000 |  | Spacial SF/SM universal perforated cross rails. 39 mm (1 row) x 2000 mm. Perforated on 25 mm pitch. In zinc-plated steel, thickness 1.5 mm. Set of 2. | ks | 2898.3377 | 2898.3377 | 21,00 | https://www.biesse.cz/skrine-a-rozvodnice_c381775347976028/prislusenstvi-ke-skrinim-a-rozvodnicim_c4 | https://eshop.biesse.cz/Pictures/BIESSE/19/2000000326/87249_87249.JPG | 3606485133348 | NSYSUCR40200 | Schneider Electric CZ, s.r.o. | 0 | Skříně a rozvodnice | Příslušenství ke skříním a rozvodnicím | Montážní příslušenství
SA703008 | Sada NSYSUCR4040 2 univerzální příčníky, 1 řada, d.400 |  | Spacial SF/SM universal perforated cross rails. 39 mm (1 row) x 400 mm. Perforated on 25 mm pitch. In zinc-plated steel, thickness 1.5 mm. Set of 2. | ks | 842.6398 | 842.6398 | 21,00 | https://www.biesse.cz/skrine-a-rozvodnice_c381775347976028/prislusenstvi-ke-skrinim-a-rozvodnicim_c4 | https://eshop.biesse.cz/Pictures/BIESSE/19/2000000326/87250_87250.JPG | 3606485133379 | NSYSUCR4040 | Schneider Electric CZ, s.r.o. | 0 | Skříně a rozvodnice | Příslušenství ke skříním a rozvodnicím | Montážní příslušenství
FEN01379 | Termostat ITR-3 0-60°C EBERLE 528 800 |  |  | ks | 2937.9 | 2937.9 | 21,00 |  |  | 4017254022173 | 4066040 | FENIX Trading, s. r. o. | 0
OST02647 | Konektor 99-0429-14-04 M12 4A 4pol D=4-6mm |  |  | ks | 321.93 | 321.93 | 21,00 |  |  |  | 99-0429-14-04 | Conrad Electronic Česká republika, s.r.o. | 0
_KHS0282 | _Skříň NSYPLM43G 430x330x200 THALASSA |  | 7035 Thalassa PLM. Vestavěná stříška, jeden kus odlitek s výřezy vzadu. Bez montážní desky. 2 zámky (3 mm zámek "motýlek"). polyester s vyztuženým skleněným vláknem. Šedá RAL 7035. IP66, IK10, NEMA (13,4X) 960°C. | ks | 2582.6891 | 2582.6891 | 21,00 |  |  |  | NSYPLM43G | Schneider Electric CZ, s.r.o. | 0
_KHS0283 | _Plech NSYMM43 mont.pro NSYPLM43 |  | plný montážní panel pro CRN S3D, S3X, PLM. pro skříň H=400xW je300 mm. Víceúčelové montážní příslušenství. pozice pro instalaci na krok nebo přímé upevnění na zadní šrouby (šrouby M8). 60 kg dovolené zatížení. pozinkovaná ocel. sada 1. Oboustranné rozměry jsou Lze instalovat do skříně s obrácenými r | ks | 294.372 | 294.372 | 21,00 |  |  |  | NSYMM43 | Schneider Electric CZ, s.r.o. | 0
_KHS0284 | _Držák NSYSFP300 na sloup |  | upevnění na sloup pro thalassa PLM43. Průměr je 215 mm. Montáž na zadní stranu skříně a venkovní instalace na sloupu. Dovolené trvalé zatížení 100 kg. pozinkovaná ocel. 2 x nosná lišta, 2 x pásek a upevňovací prvky včetně. | sada | 2448.1938 | 2448.1938 | 21,00 |  |  |  | NSYSFP300 | Schneider Electric CZ, s.r.o. | 0
OZL01079 | Spínač CA20X C56660 E Kraus & Naimer |  |  | ks | 2602.541 | 2602.541 | 21,00 |  |  |  | 70010919 | OBZOR, výrobní družstvo Zlín | 0
KOL00088 | Páska SP 140X3,5 |  | Stahovací pásek 150x3,6 mm, přírodní. | ks | 0.5869 | 0.5869 | 21,00 | https://www.biesse.cz/spojovaci-material_c381775347976340/vazaci-pasky_c386461157294159/paska-sp-140 | https://eshop.biesse.cz/Pictures/biesse/19/2000000326/87273-87273(2).jpg | 8595057621206 | SP 140X3.5_HA | KOPOS KOLÍN a.s. | 0 | Spojovací materiál | Vázací pásky
MAL00070 | Kryt 61813-8835 18x13 koncový tm.dřevo |  |  | ks | 11.5322 | 11.5322 | 21,00 |  |  | 8594050752528 | 61813-8835 | MALPRO, spol. s r.o. | 0
MAL00071 | Roh 14020-8835 40x20 plochý tm.dřevo |  |  | m | 24.3238 | 24.3238 | 21,00 |  |  | 8594050756045 | 14020-8835 | MALPRO, spol. s r.o. | 0
WAG01141 | Svorka 769-176 |  | Základní svorka – 1 vodič / 1 pin, Na DIN lištu 35 × 15 a 35 × 7,5, 4 mm², CAGE CLAMP®, 4,00 mm², Šedá | ks | 29.3915 | 29.3915 | 21,00 |  | https://eshop.biesse.cz/Pictures/biesse/19/2000000326/87295-87295(2).jpg | 4044918517058 | 769-176 | WAGO-Elektro spol. s r.o. | 0
MAL00076 | Kryt 64020-8835 40x20 koncový tm.dřevo |  |  | ks | 15.8552 | 15.8552 | 21,00 |  |  | 8594050755703 | 64020-8835 | MALPRO, spol. s r.o. | 0
WAG01142 | Svorka 769-308 |  | Koncová bočnice a separátor, Tloušťka 1,1 mm, Oranžová | ks | 11.0757 | 11.0757 | 21,00 |  | https://eshop.biesse.cz/Pictures/biesse/19/2000000326/87298-87298(2).jpg | 4017332373623 | 769-308 | WAGO-Elektro spol. s r.o. | 0
WAG01143 | Svorka 769-414 |  | Podložka pro odlehčení tahu, Pro pružinové svorkovnice a konektory s pájecími piny, Jednodílný, Rozteč 5 mm, 10- až 15pól., Šedá | ks | 12.5739 | 12.5739 | 21,00 |  | https://eshop.biesse.cz/Pictures/biesse/19/2000000326/87299-87299(2).jpg | 4017332333221 | 769-414 | WAGO-Elektro spol. s r.o. | 0
WAG01144 | Svorka 769-429 |  | Blokovací západka, Pro konektory (zásuvky), Jednodílný, Rozteč 5 mm, 1pól., Oranžová | ks | 4.1887 | 4.1887 | 21,00 |  | https://eshop.biesse.cz/Pictures/biesse/19/2000000326/87300-87300(2).jpg | 4017332337823 | 769-429 | WAGO-Elektro spol. s r.o. | 0
WEI03558 | Kryt 1787570000 HDC 10B TSBO 1M25G |  | Speciální slitina litá pod tlakem a vícevrstvé povrchové těsnění poskytuje úplnou ochranu pro kryt. | ks | 292.183 | 292.183 | 21,00 | https://www.biesse.cz/spojovaci-material_c381775347976340/svorky-a-svorkovnice_c382106060456593/svor | https://eshop.biesse.cz/Pictures/biesse/19/2000000326/87311-87311(2).jpg | 4032248204915 | 1787570000 | Weidmüller, s.r.o. | 0 | Spojovací materiál | Svorky a svorkovnice | Svorky řadové
TE300021 | Spínač XCKS131 koncový |  | This product is part of the XC Standard range, an offer of limit switches. The limit switch is a device that converts a mechanical motion into an electrical control signal. It has 1 normally closed + 1 normally opened, snap action contacts with positive opening operation and provides switch actuatio | ks | 1193.0138 | 1193.0138 | 21,00 | https://www.biesse.cz/modulove-a-paticove-pristroje_c374924875137026/spinace-vackove_c38177534797665 | https://eshop.biesse.cz/Pictures/BIESSE/19/2000000326/87317_87317.JPG | 3389110646900 | XCKS131 | TMSS France | 0 | Modulové a paticové přístroje | Spínače vačkové
TE210022 | Relé RXM4AB2FD 4V/Z - 110 V DC - 6A - s LED |  | Toto miniaturní paticové relé HARMONY RXM má ovl. napětí cívky 110V DC a má 4 přepínací kontakty 4PDT (čtyřpólová dvojitá projekční) s zatíitelností 6A. Nabízí velkou volbu počtu kontaktů pro použití s vysokým jmenovitým proudem a prostorově úspornou konstrukcí. Nabízí také uzamykatelné testovací tl | ks | 284.9684 | 284.9684 | 21,00 | https://www.biesse.cz/modulove-a-paticove-pristroje_c374924875137026/stykace-a-rele_c381775347976654 | https://eshop.biesse.cz/Pictures/BIESSE/19/2000000326/87319_87319.JPG | 3389119403856 | RXM4AB2FD | Schneider Electric CZ, s.r.o. | 0 | Modulové a paticové přístroje | Stykače a relé | Relé paticová
TE515005 | Hlavice ZB5AL7341 stiskací |  | Tento ovladač Harmony XB5, dvojité tlačítko má 1 červené a 1 zelené tlačítko, funguje s mechanismem pružinového návratu. Je označen symboly "I"a "O". Toto dvouhlavé tlačítko poskytuje všestranné rozhraní pro ovládání vašich strojů. Snadno se instaluje a vyměňuje na kompatibilních úplných tlačítkovýc | ks | 257.4595 | 257.4595 | 21,00 | https://www.biesse.cz/ovladani-regulace-a-signalizace_c381775347975405/hlavice-ovladaci-a-signalni_c | https://eshop.biesse.cz/Pictures/BIESSE/19/2000000326/87321_87321.JPG | 3389119043311 | ZB5AL7341 | Schneider Electric CZ, s.r.o. | 0 | Ovládání, regulace a signalizace | Hlavice ovládací a signální
JAB10297 | Spínač 3557G-A88340 C1 žaluziový |  | Ovládač žaluziový jednopólový (1/0+1/0 s blokováním), s krytem, krémová | ks | 213.4132 | 213.4132 | 21,00 | https://www.biesse.cz/vypinace-a-zasuvky_c549523885654092/abb_c549523885654093/swing-swing-l_c549523 | https://eshop.biesse.cz/Pictures/biesse/19/2000000326/87335-87335(2).jpg | 8595017206443 | 3557G-A88340 C1 | ABB s.r.o. | 0 | Vypínače a zásuvky | ABB | Swing, Swing L | žaluziové spínače Swing, Swing L
TE142449 | Spínač VCCF4 80/3P VARIO červený |  | TeSys Vario odpínač VVD - 3P - 80A/690V Kompletní jednotka složená ze spínacího těla V4, nástavce hřídele VZN18, deska pro blokování dveří KZ74, červená rukojeť se žlutou 60x60mm přední deskou KCF2PZ. Určeno pro použití hlavního a nouzového vypínače s odpojovačem. Rukojeť na visací zámek - pro 3 vis | ks | 3199.2512 | 3199.2512 | 21,00 | https://www.biesse.cz/modulove-a-paticove-pristroje_c374924875137026/spinace-vackove_c38177534797665 | https://eshop.biesse.cz/Pictures/BIESSE/19/2000000326/87336_87336.JPG | 3389110194029 | VCCF4 | Schneider Electric CZ, s.r.o. | 0 | Modulové a paticové přístroje | Spínače vačkové
ELS03218 | Skříň RK 4/50-50x4² |  | Skříň pro řadové svorkovnice, se stupněm krytí IP54/IP66, Jmenovitý průřez 4mm², Ui=400V AC, polystyren, Vnitřní místa pro připevnění, pro standardní instalace ve vnitřním prostoru, osazené 50 šroubovými svorkami 4mm² (typ Weidmüller WDU 4) Rozměry: 360 x 254 x 111mm Přiložené příslušenství: 18 vý | ks | 4269.6674 | 4269.6674 | 21,00 |  | https://eshop.biesse.cz/Pictures/biesse/19/2000000326/87340-87340(2).jpg | 4013902858439 | 61505001 | SPELSBERG spol. s r.o. | 0
ELS03219 | Skříň RK 4/50 IP66 bezšroubové svorky |  | Skříň pro řadové svorkovnice, se stupněm krytí IP54/IP66, Jmenovitý průřez 4mm², Ui=400V AC, polystyren, Vnitřní místa pro připevnění, pro standardní instalace ve vnitřním prostoru, osazené 50 bezšroubovými svorkami 4mm² (typ Weidmüller ZDU 4) Rozměry: 360 x 254 x 111mm Přiložené příslušenství: 18 | ks | 4269.6674 | 4269.6674 | 21,00 |  | https://eshop.biesse.cz/Pictures/biesse/19/2000000326/87341-87341(2).jpg | 4013902858446 | 61005001 | SPELSBERG spol. s r.o. | 0
ZAV00022 | Přijímač WS301 do instal.krabice |  |  | ks | 745.6984 | 745.6984 | 21,00 |  |  | 8594012222182 | 3301 | ELEKTROBOCK MTF s.r.o. | 0.84
ZAV00023 | Vysílač WS310 klíčenka |  |  | ks | 427.3904 | 427.3904 | 21,00 |  |  | 8594012222144 | 3310 | ELEKTROBOCK MTF s.r.o. | 0.84
ELC02070 | Svorka EQ01 ekvipotenciální, 7x25mm2 a drát 8-10mm |  | Ekvipotenciální svorkovnice pro vyrovnání potenciálu podle CSN 33 2000-4-41 / -5-54 a také vyrovnání potenciálu v ochrane pred bleskem podle CSN EN 62305 Možnosti pripojení pro EQ01: 7x plný nebo splétaný vodic do prurezu 25mm2 - 1x kruhový vodic o Ø 8-10 mm a prurezu do 50 mm2 - vhodný do | ks | 197.2015 | 197.2015 | 21,00 | https://www.biesse.cz/spojovaci-material_c381775347976340/svorky-a-svorkovnice_c382106060456593/svor | https://eshop.biesse.cz/Pictures/BIESSE/19/2000000326/87363_87363..JPG | 8594025483662 | 366 | ELCON s.r.o. | 0 | Spojovací materiál | Svorky a svorkovnice | Svorky ekvipotenciální a zemnící
ELC02071 | Svorka EQ02 ekvipotenciální, 5x25mm2 a drát 8-10mm/pásek 30x4mm |  | Ekvipotenciální svorkovnice pro vyrovnání potenciálu podle CSN 33 2000-4-41 / -5-54 a také vyrovnání potenciálu v ochrane pred bleskem podle CSN EN 62305 Možnosti pripojení pro EQ02: - 5x plný nebo splétaný vodic do prurezu 25mm2 - 1x plochý vodic - vhodný do krabice KO125 Popis: kontakt | ks | 184.8169 | 184.8169 | 21,00 | https://www.biesse.cz/spojovaci-material_c381775347976340/svorky-a-svorkovnice_c382106060456593/svor | https://eshop.biesse.cz/Pictures/BIESSE/19/2000000326/87364_87364..JPG | 8594025483679 | 367 | ELCON s.r.o. | 0 | Spojovací materiál | Svorky a svorkovnice | Svorky ekvipotenciální a zemnící
JAB00053 | Krabice 1799-0-0897 nástěnná jednonásobná |  | Krabice přístrojová jednonásobná, pro lištové rozvody, studio bílá, 1701-84 | ks | 266.2088 | 266.2088 | 21,00 | https://www.biesse.cz/ostatni-zbozi_c426902569353229/krabice-1799-0-0897-nastenna-jednonasobna_p8737 | https://eshop.biesse.cz/Pictures/biesse/19/2000000326/87370-87370(2).jpg | 4011395065877 | 2CKA001799A0897 | ABB s.r.o. | 0 | Ostatní zboží
LG400025 | Roh 010658 vnitřní DLP 65x220 |  | MOSAIC DLP ROH VNITŘNÍ VARIABILNÍ 2 SPOJKY H65 | ks | 439.1584 | 439.1584 | 21,00 | https://www.biesse.cz/ulozny-material_c381775347976339/plastove-listy-kanaly-a-perfor-zlaby_c3821060 | https://eshop.biesse.cz/Pictures/biesse/19/2000000326/87377-87377(2).jpg | 3245060106584 | 010658 | LEGRAND s.r.o. | 0 | Úložný materiál | Plastové lišty, kanály a perfor. žlaby | Příslušenství k lištám a kanálům
LG400026 | Roh 010639 vnější DLP 65x220 |  | MOSAIC DLP ROH VNĚJŠÍ VARIABILNÍ 2 SPOJKY H65 | ks | 546.592 | 546.592 | 21,00 | https://www.biesse.cz/ulozny-material_c381775347976339/plastove-listy-kanaly-a-perfor-zlaby_c3821060 | https://eshop.biesse.cz/Pictures/biesse/19/2000000326/87379-87379(2).jpg | 3245060106393 | 010639 | LEGRAND s.r.o. | 0 | Úložný materiál | Plastové lišty, kanály a perfor. žlaby | Příslušenství k lištám a kanálům
LG400027 | Odbočka 010764 DLP rohová 65x220 |  | MOSAIC DLP ODBOČKA ROHOVÁ, H65 | ks | 755.8048 | 755.8048 | 21,00 | https://www.biesse.cz/ulozny-material_c381775347976339/plastove-listy-kanaly-a-perfor-zlaby_c3821060 | https://eshop.biesse.cz/Pictures/biesse/19/2000000326/87380-87380(2).jpg | 3245060107642 | 010764 | LEGRAND s.r.o. | 0 | Úložný materiál | Plastové lišty, kanály a perfor. žlaby | Příslušenství k lištám a kanálům
EEP01047 | Relé VS116K 230V/AC 24V/AC/DC zelená |  | Určeno ke spínání většího výkonu zátěže, posílení či „rozmnožení“ kontaktů stávajícího zařízení. POPIS Řada VS obsahuje celkem 6 typů pomocných relé – VS116K, VS116U, VS308K, VS308U, VS316/24, VS316/230. Pomocné ovládání osvětlení, signalizace, reléová stavědla, bojlery, HDO, přímotopy apod. | ks | 330.1584 | 330.1584 | 21,00 |  | https://eshop.biesse.cz/Pictures/biesse/19/2000000326/87398-87398(2).png | 8595188122610 | 2261 | ELKO EP, s.r.o. | 0
KOL00090 | Trubka 4050 LA 750N/5cm,3m |  | Tuhá hrdlovaná elektroinstalační trubka PVC pr. 50 mm, 33411, mechanická odolnost 750N/5cm, tmavě šedá, délka 3 m, lze montovat do prostoru s nebezpečím výbuchu hořlavých plynů a par, nebezpečná zóna 2 a do prostor s nebezpečím výbuchu prachu, nebezpečná zóna 22. | m | 105.996 | 105.996 | 21,00 | https://www.biesse.cz/ulozny-material_c381775347976339/trubky_c382106060456589/trubky-plastove_c3821 | https://eshop.biesse.cz/Pictures/biesse/19/2000000326/87405-87405(2).jpg | 8595057617728 | 4050_LA | KOPOS KOLÍN a.s. | 0 | Úložný materiál | Trubky | Trubky plastové
OBO00105 | Kroužek 107 D PG11 GTP 2027119 |  | Přítlačný kroužek podle DIN 46320 (část 8), vhodný pro plastové a mosazné vývodky podle DIN 46320. | ks | 2.294 | 2.294 | 21,00 |  | https://eshop.biesse.cz/Pictures/BIESSE/19/2000000326/87433_87433.JPG | 4012195164890 | 2027119 | OBO BETTERMANN s. r. o. | 0
OBO00106 | Kroužek 107 B PG11 2029111 |  | Zářezový pryžový kroužek (vyříznutelný těsnicí kroužek) dle DIN 46320 pro kuželové kabelové vývodky. | ks | 4.5238 | 4.5238 | 21,00 |  | https://eshop.biesse.cz/Pictures/BIESSE/19/2000000326/87434_87434.JPG | 4012195167112 | 2029111 | OBO BETTERMANN s. r. o. | 0
HLB00914 | Skříň ES212+00/NVP7P/DIN (36mod) |  |  | ks | 8599.5 | 8599.5 | 21,00 |  |  |  | ES212+00/NVP7P/DIN | DCK Holoubkov Bohemia a.s. | 0
JAB00056 | Rámeček 3901M-A00110 03 spínačový NEO |  | Rámeček jednonásobný, bílá | ks | 35.5498 | 35.5498 | 21,00 | https://www.biesse.cz/vypinace-a-zasuvky_c549523885654092/abb_c549523885654093/neo-neo-tech_c5495238 | https://eshop.biesse.cz/Pictures/biesse/19/2000000326/87452-87452(2).jpg | 8595017239182 | 3901M-A00110 03 | ABB s.r.o. | 0 | Vypínače a zásuvky | ABB | Neo, Neo Tech | rámečky Neo
JAB00057 | Rámeček 3901M-A00120 03 spínačový NEO |  | Rámeček dvojnásobný, pro vodorovnou i svislou montáž, bílá | ks | 61.2755 | 61.2755 | 21,00 | https://www.biesse.cz/vypinace-a-zasuvky_c549523885654092/abb_c549523885654093/neo-neo-tech_c5495238 | https://eshop.biesse.cz/Pictures/biesse/19/2000000326/87453-87453(2).jpg | 8595017239199 | 3901M-A00120 03 | ABB s.r.o. | 0 | Vypínače a zásuvky | ABB | Neo, Neo Tech | rámečky Neo
JAB00058 | Rámeček 3901M-A00130 03 spínačový NEO |  | Rámeček trojnásobný, pro vodorovnou i svislou montáž, bílá | ks | 84.3082 | 84.3082 | 21,00 | https://www.biesse.cz/vypinace-a-zasuvky_c549523885654092/abb_c549523885654093/neo-neo-tech_c5495238 | https://eshop.biesse.cz/Pictures/biesse/19/2000000326/87454-87454(2).jpg | 8595017239205 | 3901M-A00130 03 | ABB s.r.o. | 0 | Vypínače a zásuvky | ABB | Neo, Neo Tech | rámečky Neo
OBO11030 | Příchytka 2032SP 2204975 OBO |  | Standardní provedení pro všeobecné použití, jako např. instalace v mezistropech a mezistěnách. Výška svorky 9 mm, s rozpěrkou 13 mm. Upevňovací otvor o průměru 6 mm. | ks | 16.2323 | 16.2323 | 21,00 |  | https://eshop.biesse.cz/Pictures/BIESSE/19/2000000326/87492_87492.JPG | 4012195597674 | 2204975 | OBO BETTERMANN s. r. o. | 0
OBO11031 | Příchytka 2033SP 2204983 OBO |  | Standardní provedení pro všeobecné použití, jako např. instalace v mezistropech a mezistěnách. Výška svorky 9 mm, s rozpěrkou 13 mm. Upevňovací otvor o průměru 6 mm. | ks | 22.94 | 22.94 | 21,00 |  | https://eshop.biesse.cz/Pictures/BIESSE/19/2000000326/87493_87493.JPG | 4012195597735 | 2204983 | OBO BETTERMANN s. r. o. | 0
EMS01929 | Baterie FR03 RAVER LITHIUM |  |  | ks | 47.064 | 47.064 | 21,00 |  |  | 8595025364357 | 1321112000 | EMOS spol. s r.o. | 0
EMS01933 | Baterie FR06 RAVER LITHIUM |  |  | ks | 58.608 | 58.608 | 21,00 |  |  | 8595025364388 | 1321212000 | EMOS spol. s r.o. | 0
RAB00630 | Svítidlo 5726 Opale Rabalux |  | VLASTNOSTI PRODUKTU Kategorie produktuVnitřní osvětlení TypNástěnná svítidla StylStandard Místnostkoupelna Technologie LEDne Ochrana IPIP20 Se snímačem pohybune Barva lampychromová Materiál lampykov Barva stínítkabílé alabastrové sklo Materiál stínítkasklo Včetně zdroje světlane Může se | ks | 594.2976 | 594.2976 | 21,00 |  | https://eshop.biesse.cz/Pictures/BIESSE/19/2000000326/87508_87508..JPG | 5998250357263 | 5726 | RABALUX CZ Svítidla s.r.o. | 4
ELR01132 | Skříň SRP 3 33.1.13 W pilíř |  |  | ks | 23563.456 | 23563.456 | 21,00 |  |  | 8595208612046 | 3262 33.1.13 | ELPLAST - KPZ Rokycany, spol. s r.o. | 0
KOL00091 | Trubka 1525 HA 320N/5cm bílá 3m s hrdlem |  | Tuhá hrdlovaná elektroinstalační trubka PVC pr. 25 mm, 22411, mechanická odolnost 320N/5cm, bílá, délka 3 m, lze montovat do prostoru s nebezpečím výbuchu hořlavých plynů a par, nebezpečná zóna 2 a do prostor s nebezpečím výbuchu prachu, nebezpečná zóna 22. | m | 18.7727 | 18.7727 | 21,00 | https://www.biesse.cz/ulozny-material_c381775347976339/trubky_c382106060456589/trubky-plastove_c3821 | https://eshop.biesse.cz/Pictures/biesse/19/2000000326/87525-87525(2).jpg | 8595057619081 | 1525_HA | KOPOS KOLÍN a.s. | 0 | Úložný materiál | Trubky | Trubky plastové
KOL00092 | Trubka 1532 HA 320N/5cm bílá KOPOS |  | Tuhá hrdlovaná elektroinstalační trubka PVC pr. 32 mm, 22411, mechanická odolnost 320N/5cm, bílá, délka 3 m, lze montovat do prostoru s nebezpečím výbuchu hořlavých plynů a par, nebezpečná zóna 2 a do prostor s nebezpečím výbuchu prachu, nebezpečná zóna 22. | m | 28.216 | 28.216 | 21,00 | https://www.biesse.cz/ulozny-material_c381775347976339/trubky_c382106060456589/trubky-plastove_c3821 | https://eshop.biesse.cz/Pictures/biesse/19/2000000326/87526-87526(2).jpg | 8595057619098 | 1532_HA | KOPOS KOLÍN a.s. | 0 | Úložný materiál | Trubky | Trubky plastové
KOL00093 | Trubka 1520 HA 320N/5cm bílá KOPOS |  | Tuhá hrdlovaná elektroinstalační trubka PVC pr. 20 mm, 22411, mechanická odolnost 320N/5cm, bílá, délka 3 m, lze montovat do prostoru s nebezpečím výbuchu hořlavých plynů a par, nebezpečná zóna 2 a do prostor s nebezpečím výbuchu prachu, nebezpečná zóna 22. | m | 12.9648 | 12.9648 | 21,00 | https://www.biesse.cz/ulozny-material_c381775347976339/trubky_c382106060456589/trubky-plastove_c3821 | https://eshop.biesse.cz/Pictures/biesse/19/2000000326/87527-87527(2).jpg | 8595057619074 | 1520_HA | KOPOS KOLÍN a.s. | 0 | Úložný materiál | Trubky | Trubky plastové
KOL00094 | Spojka 0220 HB bílá |  | Spojka násuvná PVC pro trubky EN pr. 20 mm, bílá, samozhášivá. | ks | 8.0154 | 8.0154 | 21,00 | https://www.biesse.cz/ulozny-material_c381775347976339/trubky_c382106060456589/prislusenstvi-trubky_ | https://eshop.biesse.cz/Pictures/biesse/19/2000000326/87528-87528(2).jpg | 8595057643932 | 0220_HB | KOPOS KOLÍN a.s. | 0 | Úložný materiál | Trubky | Příslušenství trubky
KOL00095 | Spojka 0225 HB bílá |  | Spojka násuvná PVC pro trubky EN pr. 25 mm, bílá, samozhášivá. | ks | 9.8725 | 9.8725 | 21,00 | https://www.biesse.cz/ulozny-material_c381775347976339/trubky_c382106060456589/prislusenstvi-trubky_ | https://eshop.biesse.cz/Pictures/biesse/19/2000000326/87529-87529(2).jpg | 8595057643949 | 0225_HB | KOPOS KOLÍN a.s. | 0 | Úložný materiál | Trubky | Příslušenství trubky
KOL00096 | Spojka 0232 HB bílá |  | Spojka násuvná PVC pro trubky EN pr. 32 mm, bílá, samozhášivá. | m | 15.111 | 15.111 | 21,00 | https://www.biesse.cz/ulozny-material_c381775347976339/trubky_c382106060456589/prislusenstvi-trubky_ | https://eshop.biesse.cz/Pictures/biesse/19/2000000326/87530-87530(2).jpg | 8595057643956 | 0232_HB | KOPOS KOLÍN a.s. | 0 | Úložný materiál | Trubky | Příslušenství trubky
KOL00097 | Příchytka 5320 HB bílá |  | Příchytka pro trubky EN pr. 20 mm, bílá, lze montovat do prostoru s nebezpečím výbuchu hořlavých plynů a par, nebezpečná zóna 2 a do prostor s nebezpečím výbuchu prachu, nebezpečná zóna 22. | ks | 3.1886 | 3.1886 | 21,00 | https://www.biesse.cz/ulozny-material_c381775347976339/trubky_c382106060456589/prislusenstvi-trubky_ | https://eshop.biesse.cz/Pictures/biesse/19/2000000326/87531-87531(2).jpg | 8595057643840 | 5320_HB | KOPOS KOLÍN a.s. | 0 | Úložný materiál | Trubky | Příslušenství trubky
KOL00098 | Příchytka 5325 HB bílá |  | Příchytka pro trubky EN pr. 25 mm, bílá, lze montovat do prostoru s nebezpečím výbuchu hořlavých plynů a par, nebezpečná zóna 2 a do prostor s nebezpečím výbuchu prachu, nebezpečná zóna 22. | ks | 4.3975 | 4.3975 | 21,00 | https://www.biesse.cz/ulozny-material_c381775347976339/trubky_c382106060456589/prislusenstvi-trubky_ | https://eshop.biesse.cz/Pictures/biesse/19/2000000326/87532-87532(2).jpg | 8595057643857 | 5325_HB | KOPOS KOLÍN a.s. | 0 | Úložný materiál | Trubky | Příslušenství trubky
KOL00099 | Příchytka 5332 HB bílá |  | Příchytka pro trubky EN pr. 32 mm, bílá, lze montovat do prostoru s nebezpečím výbuchu hořlavých plynů a par, nebezpečná zóna 2 a do prostor s nebezpečím výbuchu prachu, nebezpečná zóna 22. | ks | 6.3247 | 6.3247 | 21,00 | https://www.biesse.cz/ulozny-material_c381775347976339/trubky_c382106060456589/prislusenstvi-trubky_ | https://eshop.biesse.cz/Pictures/biesse/19/2000000326/87533-87533(2).jpg | 8595057643864 | 5332_HB | KOPOS KOLÍN a.s. | 0 | Úložný materiál | Trubky | Příslušenství trubky
SCA00511 | Ventilátor Auto 125 autom. žaluzie |  | Ventilátor BLAUBERG - Auto 125 | ks | 984.3 | 984.3 | 21,00 | https://www.biesse.cz/vzduchotechnika_c381775347976027/ventilatory_c382106060456267/koupelnove-venti | https://eshop.biesse.cz/Pictures/biesse/19/2000000326/87545-87545(2).jpg | 8585022729303 | AUTO125 | SCAME-CZ,s.r.o. | 0.9 | Vzduchotechnika | Ventilátory | Koupelnové ventilátory
LG400028 | Spojka 011166 DLP 50x105 Al profilová |  | MOSAIC DLP SPOJKA LIŠTY SAMOLEPÍCÍ HLINÍK | pár | 130.9936 | 130.9936 | 21,00 | https://www.biesse.cz/ostatni-zbozi_c426902569353229/spojka-011166-dlp-50x105-al-profilova_p87579.ht | https://eshop.biesse.cz/Pictures/biesse/19/2000000326/87579-87579(2).jpg | 3245060111663 | 011166 | LEGRAND s.r.o. | 0 | Ostatní zboží
TE211506 | Relé RE17RBMU časové |  | This Harmony RE17R timing relay can be set between 0.1 seconds and 100 hours, has an output rating of 8A, is 17.5mm wide and can be supplied with 24V DC, 24V to 240V AC. It also has 1 changeover contact SPDT (single pole double throw). It has one of market slimmest form-factors, allowing for a flexi | ks | 978.7869 | 978.7869 | 21,00 | https://www.biesse.cz/modulove-a-paticove-pristroje_c374924875137026/spinace-modulove_c3803794836029 | https://eshop.biesse.cz/Pictures/BIESSE/19/2000000326/87581_87581.JPG | 3606480552687 | RE17RBMU | Schneider Electric CZ, s.r.o. | 0 | Modulové a paticové přístroje | Spínače modulové
SOL00390 | Spojka F zdířka - F zdířka, manžeta, 2ks |  | - anténní spojka pro účastnickou šňůru - F zdířka - F zdířka - balení: 2ks/sáček | ks | 4.8499 | 4.8499 | 21,00 | https://www.biesse.cz/sdelovaci-technika_c381775347976024/tv-anteny-a-prislusenstvi_c386461157294103 | https://eshop.biesse.cz/Pictures/BIESSE/19/2000000326/87595_87595..JPG | 8595092103378 | SSN7300E | Solight Holding, s.r.o. | 0 | Sdělovací technika | TV, antény a příslušenství
AGR00034 | Vývodka Pg21 Agro 1060.21.160 kovová IP68 |  |  | ks | 234.7425 | 234.7425 | 21,00 |  |  | 7611614106373 | AG-1060.21.160 | AGRO - PRO ROZDĚLENÍ CENÍKŮ | 0
LG110114 | Zásuvka 770223 repro jedn. VALENA stříbrná metalíza |  | VALENA ZÁSUVKA REPRODUKTOROVÁ JEDNODUCHÁ HLINÍK | ks | 761.608 | 761.608 | 21,00 | https://www.biesse.cz.html | https://eshop.biesse.cz/Pictures/biesse/19/2000000326/87617-87617(2).jpg | 3245067702239 | 770223 | LEGRAND s.r.o. | 0 | Vypínače a zásuvky | Legrand | Valena | datové a TV zásuvky Valena
JAB00060 | Spínač 3557G-A02342 S1 SWING L |  | Spínač dvojpólový, s průzorem, řazení 2, s krytem, světle šedá | ks | 119.3478 | 119.3478 | 21,00 | https://www.biesse.cz/vypinace-a-zasuvky_c549523885654092/abb_c549523885654093/swing-swing-l_c549523 | https://eshop.biesse.cz/Pictures/biesse/19/2000000326/87635-87635(2).jpg | 8595017205965 | 3557G-A02342 S1 | ABB s.r.o. | 0 | Vypínače a zásuvky | ABB | Swing, Swing L | spínače a ovládače (tlačítka) Swing, Swing L
OBO01491 | Vývodka V-TEC VM/ L M12x1,5 208611 OBO |  | Robustní kabelová vývodka kloboučkového tvaru s metrickým připojovacím závitem dle IEC 423 pro vysoké nároky na těsnost. Odlehčení tahu, zajištění proti pootočení a utěsnění v celém rozsahu upínání. Pro větší tloušťky stěn krabice ve spojení s pojistnou maticí. Těsnicí kroužek z neoprénu. Svěrná vlo | ks | 137.0527 | 137.0527 | 21,00 |  | https://eshop.biesse.cz/Pictures/BIESSE/19/2000000326/87641_87641.JPG | 4012195810254 | 2086111 | OBO BETTERMANN s. r. o. | 0
_KHS0285 | _Spínač NSYSNLPLA dveřní pro Thalassa PLA |  | Spínač dveří pro rozv. PLA. řada: Thalassa - použití zařízení: víceúčelové - montážní poloha: rozváděč - sestava zařízení: 1 x spínač/přepínací jednotka, 1 x upevňovací držák, upevňovací prvky. | ks | 1413.3781 | 1413.3781 | 21,00 |  |  |  | NSYSNLPLA | Schneider Electric CZ, s.r.o. | 0
WE641136 | Svorka EK2,5 N sk 47436 |  | Svorkovnice pro připojení ochranných zemnicích vodičů na montážní základnu (země). Kalená ocel odolává mechanickým silám, pocínovaná měď zajišťuje špičkovou vodivost. | ks | 117.3882 | 117.3882 | 21,00 | https://www.biesse.cz/spojovaci-material_c381775347976340/svorky-a-svorkovnice_c382106060456593/svor | https://eshop.biesse.cz/Pictures/biesse/19/2000000326/87653-87653(2).jpg | 4008190146177 | 0474360000 | Weidmüller, s.r.o. | 0 | Spojovací materiál | Svorky a svorkovnice | Svorky řadové
OST03806 | Vypínač GWS 14-125 Cl č.obr.: 818 |  |  | ks | 230.8275 | 230.8275 | 21,00 |  |  |  | 1607200200 | BP - SERVICE, s.r.o. | 0
BAL10914 | Skříň SC 53 080.01 |  |  | ks | 13240.1673 | 13240.1673 | 21,00 | https://www.biesse.cz/skrine-a-rozvodnice_c381775347976028/zasuvkove-rozvadece_c382106060456271/skri | https://eshop.biesse.cz/Pictures/biesse/19/2000000326/87657-87657(2).jpg | 8595169542116 | SC 53 080.01 | N.G. ELEKTRO TRADE, a.s. | 0 | Skříně a rozvodnice | Zásuvkové rozváděče
OST03168 | Páska vázací PLT4H-TL20 Panduit |  |  | ks | 5.604 | 5.604 | 21,00 |  |  |  | PLT4H-TL20 | LANCOMAT s.r.o. | 0
PHI00230@ | Svítidlo RVP351 HPI-TP400W K IC A IP65 PHILIPS TEMPO vč. výbojky |  |  | ks | 2450.4987 | 2450.4987 | 21,00 | https://www.biesse.cz/svitidla_c381775347976342/svitidla-prumyslova_c382106060456611/svitidlo-rvp351 |  | 8711559149721 | 871155914972100 | MEGAMAN Česká republika, spol. s r.o. | 10.9 | Svítidla | Svítidla průmyslová
LAP00329@ | LiYCY-OZ 2x1 |  |  | m | 27.3325 | 27.3325 | 21,00 |  |  |  | 0216370 OZ | DDA a.s. | 0
LAP00331@ | PAAR-LiYCY 4x2x0,5 |  |  | m | 35.941 | 35.941 | 21,00 |  |  |  | 0217003 | DDA a.s. | 0
TE120018 | Stykač LC1D115M5 |  | TeSys Deca contactor, 3 poles (3NO), for motor control applications up to 115A/1000V AC-3 (55kW@400V). It provides a 220V 50Hz AC coil with transient suppressor module, 1NO+1NC built-in auxiliary contacts (NC mirrror certified), power connection by screw connectors 2 inputs, control connection by sc | ks | 8725.2679 | 8725.2679 | 21,00 | https://www.biesse.cz/modulove-a-paticove-pristroje_c374924875137026/stykace-a-rele_c381775347976654 | https://eshop.biesse.cz/Pictures/BIESSE/19/2000000326/87700_87700.JPG | 3389110377156 | LC1D115M5 | Schneider Electric CZ, s.r.o. | 0 | Modulové a paticové přístroje | Stykače a relé | Stykače výkonové , ministykače a stykače pomocné
MOCC0008@ | Jistič 20C/3+N 10kA PL7-C20/3N EATON (263996) |  | Jističe vedení PL7, 3 póly + N, Tripping Characteristic: C, Rated current In: 20 A, Rated switching capacity (IEC/EN 60947-2): 10 kA, Spínací přístroje pro bytovou výstavbu a účelové stavby | ks | 946.0563 | 946.0563 | 21,00 | https://www.biesse.cz/modulove-a-paticove-pristroje_c374924875137026/jistice-modulove-do-125a_c38037 | https://eshop.biesse.cz/Pictures/biesse/19/2000000326/87702-87702(2).jpg | 4015082639969 | 263996 | Eaton Elektrotechnika s.r.o. | 0 | Modulové a paticové přístroje | Jističe modulové do 125A
_KHS0287 | _Plech NSYPMM712 750x1250 mont. plný |  | Kovová mont. panel pro PLA skříň V750xŠ1250mm. řada: Thalassa - příslušenství / náhradní díly: montážní příslušenství - typ produktu nebo součásti: montážní deska - použití zařízení: víceúčelové - montážní poloha: zadní vložky, posuvný krok. | ks | 3715.6288 | 3715.6288 | 21,00 |  |  |  | NSYPMM712 | Schneider Electric CZ, s.r.o. | 0
_KHS0297 | _Hydrostat NSYCCOHY230VID s LCD pro topení |  | Climasys CC electronic hygrostat with OLED screen. H is 85 x W is 56 x D is 44 mm. Displays relative humidity. 6 terminals 2.5 mm2 electric connection. 2 outputs heating function. Input voltage is 200 to 240V. Humidity Range is 20…80%. Hysteresis 3 %. Polycarbonate made, Self-extinguishing conformin | ks | 7128.2997 | 7128.2997 | 21,00 |  |  |  | NSYCCOHY230VID | Schneider Electric CZ, s.r.o. | 0
_KHS0307 | _Těleso NSYCR55WU2 topné 55W/230V AC |  | ClimaSys PTC topný odpor. 50 W, 110-250 V AC, 50/60 Hz. (-40 až 70)°C teplota pro provoz. Elektrické připojení je kabel 2 x 0,75 mm² délka 300 mm. 35 mm montážní držák na lištu DIN. Extrudované hliníkové tělo. Ochrana IP20. Je nutná elektrická ochrana, musí být nainstalována s teplotním čidlem. Pris | ks | 1798.6129 | 1798.6129 | 21,00 |  |  |  | NSYCR55WU2 | Schneider Electric CZ, s.r.o. | 0
MOTD1023 | Odpínač C10- SLS/32/3 10x38 3pól 112223 |  | Pojistkový odpínač pro Z-C10, 3p | ks | 324.9 | 324.9 | 21,00 |  |  | 4015081117819 | 112223 | Eaton Elektrotechnika s.r.o. | 0.24
JAB10296 | Rámeček dvojnásobný svislý hnědá 3901A-B21 H Tango ABB (2CHA010021B4528) |  | Rámeček dvojnásobný, svislý, hnědá | ks | 55.1751 | 55.1751 | 21,00 | https://www.biesse.cz/vypinace-a-zasuvky_c549523885654092/abb_c549523885654093/tango_c54952388565407 | https://eshop.biesse.cz/Pictures/biesse/19/2000000326/87727-87727(2).jpg | 8592624042907 | 3901A-B21 H | ABB s.r.o. | 0 | Vypínače a zásuvky | ABB | Tango | rámečky Tango
SEL01733 | Lano Al prům.50 840050 |  |  | m | 232.5554 | 232.5554 | 21,00 |  |  | 4013364070141 | 840050 | LUMA Plus s.r.o. | 0
SEL01296 | Tyč jímací 4000 AlMgSi 103460 |  |  | ks | 983.752 | 983.752 | 21,00 |  |  | 4013364105829 | 103460 | LUMA Plus s.r.o. | 0
SEL01295 | Koncovka jímače Zn 110000 |  |  | ks | 62.755 | 62.755 | 21,00 |  |  | 4013364021440 | 110000 | LUMA Plus s.r.o. | 0
SEL01395@ | Svorka EST Zn spojovací T 310 008 |  |  | ks | 143.9592 | 143.9592 | 21,00 |  |  | 4013364024328 | 310008 | LUMA Plus s.r.o. | 0
JAB10298 | Rámeček čtyřnásobný vodorovný přírodní javor 3901F-A50140 50J Time ABB (2CHF0151 |  | Rámeček čtyřnásobný, vodorovný, přírodní javor | ks | 1261.8892 | 1261.8892 | 21,00 |  | https://eshop.biesse.cz/Pictures/biesse/19/2000000326/87741-87741(2).jpg | 8595017249082 | 3901F-A50140 50J | ABB s.r.o. | 0
SEL01398@ | Podpěra 365057 vedení Cu 7-8 mm falcová úhlová |  |  | ks | 337.7682 | 337.7682 | 21,00 |  |  | 4013364091849 | 365057 | LUMA Plus s.r.o. | 0
FEN01407 | Těleso KD-E 600x1320 topné trubkové rovné 600W s vidlicí do zásuvky |  |  | bal | 3625.65 | 3625.65 | 21,00 |  |  | 8594158601247 | 5441408 | FENIX Trading, s. r. o. | 0
LG110116 | Spínač 774112 VALENA béžový č.6+6 podsvětlený |  | VALENA DVOJNÁSOBNÝ STŘÍDAVÝ PŘEPÍNAČ Č.6+6 PODSVĚTLENÝ BÉŽOVÁ | ks | 612.0392 | 612.0392 | 21,00 | https://www.biesse.cz.html | https://eshop.biesse.cz/Pictures/biesse/19/2000000326/87754-87754(2).jpg | 3245067741122 | 774112 | LEGRAND s.r.o. | 0 | Vypínače a zásuvky | Legrand | Valena | spínače, tlačítka Valena
EMS01935@DOPRODEJ | Baterie GP 15AU LR06 AA blistr 6+2 |  | Popis produktu Řada alkalických baterií speciálně navržena pro stále rostoucí počet přístrojů pro volný čas s impulsnějším či vyšším odběrem proudu. Oproti běžným alkalickým bateriím dodají až o 30 % více energie.Výkonnost těchto baterií nejlépe vynikne při použití v přístrojích se středním odběrem | ks | 10.8336 | 10.8336 | 21,00 | https://www.biesse.cz/baterie-a-napajeni_c381775347976022/baterie-a-nabijecky_c382106060456256/tuzko | https://eshop.biesse.cz/Pictures/BIESSE/19/2000000326/87758_87758.PNG | 4891199035005 | 1014218000 | EMOS spol. s r.o. | 0 | Baterie a napájení | Baterie a nabíječky | Tužkové baterie AA (R6)
LG110117 | Tlačítko 774199 VALENA béžové IP44 symb.zvonku |  | VALENA TLAČÍTKO S PIKTOGRAMEM ZVONKU IP44 BÉŽOVÁ | ks | 272.5272 | 272.5272 | 21,00 | https://www.biesse.cz.html | https://eshop.biesse.cz/Pictures/biesse/19/2000000326/87761-87761(2).jpg | 3245067741993 | 774199 | LEGRAND s.r.o. | 0 | Vypínače a zásuvky | Legrand | Valena | spínače, tlačítka Valena
_KHS0358 | _Skříň NSYPLM54 530x430x200 THALASSA |  | 7035 Thalassa PLM. Vestavěná stříška, jeden kus odlitek s výřezy vzadu. Bez montážní desky. 2 zámky (3 mm zámek "motýlek"). polyester s vyztuženým skleněným vláknem. Šedá RAL 7035. IP66, IK10, NEMA (13,4X) 960°C. | ks | 2938.1596 | 2938.1596 | 21,00 |  |  |  | NSYPLM54G | Schneider Electric CZ, s.r.o. | 0
_KHS0359 | _Panel NSYMM54 montážní pro skříň 530x430x200 THALASSA |  | plný montážní panel pro CRN S3D, S3X, PLM. pro rozvodnici H je 500xW is400 mm. Víceúčelové montážní příslušenství. pozice pro instalaci na krok nebo přímé upevnění na zadní šrouby (šrouby M8). 90 kg přípustné zatížení. pozinkovaná ocel. sada 1. | ks | 511.8802 | 511.8802 | 21,00 |  |  |  | NSYMM54 | Schneider Electric CZ, s.r.o. | 0
LG100029 | Zásuvka 90466 PLEXO 66 IP66 2P+T |  | PLEXO IP66 ZÁSUVKA 2P+T ŠEDÁ | ks | 946.9632 | 946.9632 | 21,00 | https://www.biesse.cz/ostatni-zbozi_c426902569353229/zasuvka-90466-plexo-66-ip66-2p-t_p87786.html | https://eshop.biesse.cz/Pictures/biesse/19/2000000326/87786-87786(2).jpg | 3245060904661 | 090466 | LEGRAND s.r.o. | 0 | Ostatní zboží
TE215047 | Relé RPM22B7 15A/250VAC |  | This Harmony RPM power plug-in relay has a coil control voltage of 24V AC and has 2 changeover contacts DPDT (double pole double throw) with a rating of 15A. It has large choice of number of contacts for high rated current use. It also offers LED indicator to alert on the current status of the relay | ks | 348.749 | 348.749 | 21,00 | https://www.biesse.cz/ovladani-regulace-a-signalizace_c381775347975405/hlavice-ovladaci-a-signalni_c | https://eshop.biesse.cz/Pictures/BIESSE/19/2000000326/87794_87794.JPG | 3389119401883 | RPM22B7 | Schneider Electric CZ, s.r.o. | 0 | Ovládání, regulace a signalizace | Hlavice ovládací a signální
MOCC0009@ | Jistič 2C/1+N 10kA PL7-C2/1N EATON (262744) |  | Jistič vedení, 2 A, 1p+N, charakteristiky: C | ks | 460.8791 | 460.8791 | 21,00 | https://www.biesse.cz/modulove-a-paticove-pristroje_c374924875137026/jistice-modulove-do-125a_c38037 | https://eshop.biesse.cz/Pictures/biesse/19/2000000326/87796-87796(2).jpg | 9007912266549 | 262744 | Eaton Elektrotechnika s.r.o. | 0.3 | Modulové a paticové přístroje | Jističe modulové do 125A
MOCC0010 | Jistič 6C/1+N 10kA PL7-C6/1N EATON (262746) |  | Jističe vedení PL7, 1 pól + N, Tripping Characteristic: C, Rated current In: 6 A, Rated switching capacity (IEC/EN 60947-2): 10 kA, Spínací přístroje pro bytovou výstavbu a účelové stavby | ks | 291.5766 | 291.5766 | 21,00 | https://www.biesse.cz/modulove-a-paticove-pristroje_c374924875137026/jistice-modulove-do-125a_c38037 | https://eshop.biesse.cz/Pictures/biesse/19/2000000326/87797-87797(2).jpg | 9007912266587 | 262746 | Eaton Elektrotechnika s.r.o. | 0.24 | Modulové a paticové přístroje | Jističe modulové do 125A
STR03183 | Modul 4FN 231 24.1 zaslepovací antik měděná |  | Modul záslepky KARAT se zámkem (antika měděná) | ks | 1170 | 1170 | 21,00 |  | https://eshop.biesse.cz/Pictures/biesse/19/2000000326/87808-87808(2).jpg | 8585001550232 | 4FN 231 24.1 | METRODIS s.r.o. | 0
KOL00105 | Oblouk O 90x35x100 |  | Oblouk pro odbočení trasy v horizontálním směru pod úhlem 90° pro kabelový žlab rozměru 35x100 mm, povrchová úprava sendzimir, přímé spojení s kabelovým žlabem bez nutnosti použití spojky | ks | 295.3719 | 295.3719 | 21,00 | https://www.biesse.cz/ulozny-material_c381775347976339/trubky_c382106060456589/trubky-plastove_c3821 | https://eshop.biesse.cz/Pictures/biesse/19/2000000326/87820-87820(2).jpg | 8595057627826 | O 90X35X100_S | KOPOS KOLÍN a.s. | 0 | Úložný materiál | Trubky | Trubky plastové
KOL00106 | T kus T 35x100 S |  | T kus pro odbočení ve tvaru T pro kabelové žlabu rozměru 35x100, vhodné pro povrchovou úpravu žlabů v povrchové úpravě sendzimir | ks | 343.5249 | 343.5249 | 21,00 | https://www.biesse.cz/ulozny-material_c381775347976339/zlaby-rosty-a-zebriky_c382106060456588/zlaby- | https://eshop.biesse.cz/Pictures/biesse/19/2000000326/87821-87821(2).jpg | 8595057637368 | T 35X100_S | KOPOS KOLÍN a.s. | 0 | Úložný materiál | Žlaby, Rošty a žebříky | Žlaby kovové
KOL00107 | Žlab KZI 60x150x0,75 kabelový |  | Kabelový žlab s integrovanou spojkou KZI 60x150 z plechu tloušťky 0,75 mm v povrchové úpravě sendzimir, děrovaný, opatřený embosy pro zvýšení pevnosti a tuhosti. | m | 225.5354 | 225.5354 | 21,00 | https://www.biesse.cz/ulozny-material_c381775347976339/zlaby-rosty-a-zebriky_c382106060456588/zlaby- | https://eshop.biesse.cz/Pictures/biesse/19/2000000326/87822-87822(2).jpg | 8595057627574 | KZI 60X150X0.75_S | KOPOS KOLÍN a.s. | 0 | Úložný materiál | Žlaby, Rošty a žebříky | Žlaby kovové
KOL00108 | Držák DS 150 |  | Držák pro montáž kabelových tras šíře 100 mm na stěny, střední mechanická únosnost, povrchová úprava sendzimir | ks | 126.0297 | 126.0297 | 21,00 | https://www.biesse.cz/ulozny-material_c381775347976339/trubky_c382106060456589/trubky-plastove_c3821 | https://eshop.biesse.cz/Pictures/biesse/19/2000000326/87823-87823(2).jpg | 8595057633834 | DS 150_S | KOPOS KOLÍN a.s. | 0 | Úložný materiál | Trubky | Trubky plastové
KOL00109 | Oblouk O 90x60x150 |  | Oblouk pro odbočení trasy v horizontálním směru pod úhlem 90° pro kabelový žlab rozměru 60x150 mm, povrchová úprava sendzimir, přímé spojení s kabelovým žlabem bez nutnosti použití spojky | ks | 414.8795 | 414.8795 | 21,00 | https://www.biesse.cz/ulozny-material_c381775347976339/trubky_c382106060456589/trubky-plastove_c3821 | https://eshop.biesse.cz/Pictures/biesse/19/2000000326/87824-87824(2).jpg | 8595057627895 | O 90X60X150_S | KOPOS KOLÍN a.s. | 0 | Úložný materiál | Trubky | Trubky plastové
KOL00110 | T kus T 60x150 S |  | T kus pro odbočení ve tvaru T pro kabelové žlabu rozměru 60x150, vhodné pro povrchovou úpravu žlabů v povrchové úpravě sendzimir | ks | 464.857 | 464.857 | 21,00 | https://www.biesse.cz/ulozny-material_c381775347976339/zlaby-rosty-a-zebriky_c382106060456588/zlaby- | https://eshop.biesse.cz/Pictures/biesse/19/2000000326/87825-87825(2).jpg | 8595057633575 | T 60X150_S | KOPOS KOLÍN a.s. | 0 | Úložný materiál | Žlaby, Rošty a žebříky | Žlaby kovové
KOL00111 | Oblouk O 90x110x200 |  | Oblouk pro odbočení trasy v horizontálním směru pod úhlem 90° pro kabelový žlab rozměru 110x200 mm, povrchová úprava sendzimir, přímé spojení s kabelovým žlabem bez nutnosti použití spojky | ks | 595.6047 | 595.6047 | 21,00 | https://www.biesse.cz/ulozny-material_c381775347976339/plastove-listy-kanaly-a-perfor-zlaby_c3821060 | https://eshop.biesse.cz/Pictures/biesse/19/2000000326/87826-87826(2).jpg | 8595057636705 | O 90X110X200_S | KOPOS KOLÍN a.s. | 0 | Úložný materiál | Plastové lišty, kanály a perfor. žlaby | Lišty vkládací
KOL00112 | T kus T 110x200 S |  | T kus pro odbočení ve tvaru T pro kabelové žlabu rozměru 110x200, vhodné pro povrchovou úpravu žlabů v povrchové úpravě sendzimir | ks | 679.9013 | 679.9013 | 21,00 | https://www.biesse.cz/ulozny-material_c381775347976339/zlaby-rosty-a-zebriky_c382106060456588/zlaby- | https://eshop.biesse.cz/Pictures/biesse/19/2000000326/87827-87827(2).jpg | 8595057637535 | T 110X200_S | KOPOS KOLÍN a.s. | 0 | Úložný materiál | Žlaby, Rošty a žebříky | Žlaby kovové
KOL00113 | Držák DS 400 |  | Držák pro montáž kabelových tras šíře 400 mm na stěny, střední mechanická únosnost, povrchová úprava sendzimir | ks | 236.4827 | 236.4827 | 21,00 | https://www.biesse.cz/ulozny-material_c381775347976339/trubky_c382106060456589/trubky-plastove_c3821 | https://eshop.biesse.cz/Pictures/biesse/19/2000000326/87828-87828(2).jpg | 8595057628441 | DS 400_S | KOPOS KOLÍN a.s. | 0 | Úložný materiál | Trubky | Trubky plastové
KOL00114 | Oblouk O 90x110x400 |  | Oblouk pro odbočení trasy v horizontálním směru pod úhlem 90° pro kabelový žlab rozměru 110x400 mm, povrchová úprava sendzimir, přímé spojení s kabelovým žlabem bez nutnosti použití spojky | ks | 1043.326 | 1043.326 | 21,00 | https://www.biesse.cz/ulozny-material_c381775347976339/plastove-listy-kanaly-a-perfor-zlaby_c3821060 | https://eshop.biesse.cz/Pictures/biesse/19/2000000326/87829-87829(2).jpg | 8595057636729 | O 90X110X400_S | KOPOS KOLÍN a.s. | 0 | Úložný materiál | Plastové lišty, kanály a perfor. žlaby | Lišty vkládací
KOL00115 | T kus T 110x400 S |  | T kus pro odbočení ve tvaru T pro kabelové žlabu rozměru 110x400, vhodné pro povrchovou úpravu žlabů v povrchové úpravě sendzimir | ks | 1157.2034 | 1157.2034 | 21,00 | https://www.biesse.cz/ulozny-material_c381775347976339/zlaby-rosty-a-zebriky_c382106060456588/zlaby- | https://eshop.biesse.cz/Pictures/biesse/19/2000000326/87832-87832(2).jpg | 8595057637566 | T 110X400_S | KOPOS KOLÍN a.s. | 0 | Úložný materiál | Žlaby, Rošty a žebříky | Žlaby kovové
ABB10445 | Jistič 10C/3 10kA S203M-C10 ABB (2CDS273001R0104) |  | S203M-C10, 3 fázový jistič, jmenovitý proud In: 10 A, vypínací charakteristika: C, vypínací schopnost Icn: 10 kA | ks | 542.4298 | 542.4298 | 21,00 | https://www.biesse.cz/modulove-a-paticove-pristroje_c374924875137026/jistice-modulove-do-125a_c38037 | https://eshop.biesse.cz/Pictures/biesse/19/2000000326/87833-87833(2).jpg | 4016779550437 | 2CDS273001R0104 | ABB s.r.o. | 0.375 | Modulové a paticové přístroje | Jističe modulové do 125A
MG161370@DOPRODEJ | Svítidlo MGU7.000LED studená bílá |  |  | ks | 1083.8016 | 1083.8016 | 21,00 |  |  | 3606480085277 | MGU7.000LED | Schneider Electric CZ, s.r.o. | 2
LINS0002@ | Svítidlo Tabula 6029 |  |  | ks | 11503.8 | 11503.8 | 21,00 |  |  |  | 6029 | FANEXIM, spol. s r.o. | 0
MDS11507 | Akumulátor pro svít. PANORAMA P3SE11 |  |  | ks | 424.125 | 424.125 | 21,00 |  |  |  | 213000002059 | MODUS, spol. s r.o. | 0
MG210035@DOPRODEJ | Spoušť 3P M2.2 250A LV431470 |  | Tato jednotka spouští Micrologic 2.2 je 3P 3d, která je používána na jističích Compact NSX 250. Tato jmenovitá elektronická jednotka spouští 250 A je optimální volbou pro všechny standardní a konkrétní aplikace. Nabízí nastavitelnou dlouhodobou ochranu před přetížením. Poskytuje také nastavitelnou o | ks | 9144.0409 | 9144.0409 | 21,00 | https://www.biesse.cz/modulove-a-paticove-pristroje_c374924875137026/jistice-vykonove_c3803794836029 | https://eshop.biesse.cz/Pictures/BIESSE/19/2000000326/87862_87862.JPG | 3606480016233 | LV431470 | Schneider Electric CZ, s.r.o. | 0 | Modulové a paticové přístroje | Jističe výkonové | Jističe výkonové do 630A
MG160658 | Víčko MTN433514 dělené Antracit Merten |  | Schneider Electric Merten System M kryt spínače MTN43514 je barevný antracit pro dvojitý spínač nebo tlačítko. Tento kryt je určen pro společnost M-Arc, M-Elegance M-Plan, sklo M-Smart, M-Star, System M-estetická skupina. Upevňovací režim je nastaven pomocí svorky. Toto kolébko je vyrobeno z polykar | ks | 167.864 | 167.864 | 21,00 | https://www.biesse.cz/vypinace-a-zasuvky_c549523885654092/schneider-electric_c549523885654096/merten | https://eshop.biesse.cz/Pictures/BIESSE/19/2000000326/87870_87870.JPG | 3606485004372 | MTN433514 | Schneider Electric CZ, s.r.o. | 0 | Vypínače a zásuvky | Schneider electric | Merten | Mechanismy a kryty | kryty, desky Merten
LAP00335@ | YY-JZ 9x0,75 |  |  | m | 55.8975 | 55.8975 | 21,00 |  |  |  | 0110041 | DDA a.s. | 0
SRO20014 | Tyč JP 20Al 16/10 jímací 2000mm |  |  | ks | 255.744 | 255.744 | 21,00 |  |  | 8595678104058 | 421025 | D T TECHNIC s.r.o. | 0
SEL01032 | Podpěra FB 253015 Rd8 |  |  | ks | 62.755 | 62.755 | 21,00 |  |  | 4013364022201 | 253015 | LUMA Plus s.r.o. | 0
SEL01033 | Podpěra vedení 36mm M6 204003 Dehn |  |  | ks | 29.5372 | 29.5372 | 21,00 |  |  | 4013364019034 | 204003 | LUMA Plus s.r.o. | 0
MAL00077@ | Lišta D1005 40x40 bílá karton |  |  | m | 62.9555 | 62.9555 | 21,00 |  |  | 8594049454402 | D1005K | MALPRO, spol. s r.o. | 0
MDS11508 | Akumulátor 3,6V/1000mAh AA HT AWEX pro svítidlo Modus |  |  | ks | 207.35 | 207.35 | 21,00 |  |  | 5902288992075 | 213000002057 | MODUS, spol. s r.o. | 0
OST03189 | Napínák M6 STEUTE 1087930 Schmersal |  |  | ks | 99.7597 | 99.7597 | 21,00 |  |  |  | 1087930 | Blumenbecker Prag s.r.o. | 0
SCA00066@ | Vidlice 213.3236 RV 4x32A změna fáze Scame |  | Vidlice OPTIMA se změnou fáze - 213.3236RV | ks | 223.38 | 223.38 | 21,00 |  | https://eshop.biesse.cz/Pictures/biesse/19/2000000326/87900-87900(2).jpg | 8001636235608 | 213.3236RV | SCAME-CZ,s.r.o. | 0
SEL01038 | Svorka 540910 uzemňovací na potrubí, nerez DEHN |  |  | ks | 177.1924 | 177.1924 | 21,00 |  |  | 4013364025684 | 540910 | LUMA Plus s.r.o. | 0
SEL01039 | Koncovka pro HVI-light nerez 819 299 |  |  | ks | 1131.4072 | 1131.4072 | 21,00 |  |  | 4013364118911 | 819299 | LUMA Plus s.r.o. | 0
SEL01040 | Vodič HVI-Iight šedý D20mm 819125 (bal=100m na bubnu) |  |  | m | 970.2 | 970.2 | 21,00 |  |  | 4013364118416 | 819125 | LUMA Plus s.r.o. | 0
SEL01043@ | Podpěra vodiče DEHNiso-DLH |  |  | ks | 522.3372 | 522.3372 | 21,00 |  |  | 4013364129887 | 253125 | LUMA Plus s.r.o. | 0
EEP01048 | Rámeček jedn. žula/šedá LOGUS |  | PETRA 1-rámeček s mezirámečkem | ks | 1538.2653 | 1538.2653 | 21,00 |  | https://eshop.biesse.cz/Pictures/biesse/19/2000000326/87912-87912(2).jpg | 5603011554194 | 90910 TGS | ELKO EP, s.r.o. | 0
EEP01068 | Kryt spin. 3pol šedá LOGUS |  | Kryt třípólového vypínače | ks | 137.1513 | 137.1513 | 21,00 |  | https://eshop.biesse.cz/Pictures/biesse/19/2000000326/87913-87913(2).jpg | 5603011070731 | 90661 TIS | ELKO EP, s.r.o. | 0
EEP01069 | Třípolový spin. LOGUS |  | Spínač třípólový, 250VAC/16A. Použití s krytem LOGUS 90 ref. 90661 Txx. Možno použít pro vícenásobné rámečky | ks | 185.4996 | 185.4996 | 21,00 |  | https://eshop.biesse.cz/Pictures/biesse/19/2000000326/87914-87914(2).jpg | 5603011067502 | 21088 | ELKO EP, s.r.o. | 0
TE510080 | Hlavice XB6CA25B |  | černá čtver. ovládač stiskací lícující O16 s návratem 1Z+1V neoznačený. řada výrobků: Harmony XB6 - typ produktu nebo součásti: kompletní tlačítko - označení přístroje: XB6 - průměr pro montáž: 16 mm - složení a typ kontaktů: 1 Z + 1 V - funkce kontaktu: závisle spínající. | ks | 401.6206 | 401.6206 | 21,00 | https://www.biesse.cz/ovladani-regulace-a-signalizace_c381775347975405/hlavice-ovladaci-a-signalni_c | https://eshop.biesse.cz/Pictures/BIESSE/19/2000000326/87923_87923.JPG | 3389110764413 | XB6CA25B | Schneider Electric CZ, s.r.o. | 0 | Ovládání, regulace a signalizace | Hlavice ovládací a signální
WE110027 | Štítek DEK 5/3,5 MC FSZ 61-70 1762320061 |  | Štítek pro označení svorek. Značení je možné vytvořit v podobě štítků pomocí tiskárny nebo plotteru a příslušného softwaru. | ks | 2.0416 | 2.0416 | 21,00 | https://www.biesse.cz/spojovaci-material_c381775347976340/svorky-a-svorkovnice_c382106060456593/svor | https://eshop.biesse.cz/Pictures/biesse/19/2000000326/87925-87925(2).jpg | 4032248043613 | 1762320061 | Weidmüller, s.r.o. | 0 | Spojovací materiál | Svorky a svorkovnice | Svorky řadové
TRN02652 | Trafo LPV-35-12 35VA 12V IP67 Mean Well |  | Parametry výstupní napětí 12V výstupní výkon 35 W způsob regulace pevný cc režim ne oblast použití vysoké IP provedení vývodů kabely SELV ne krytí IP IP67 | ks | 371.3861 | 371.3861 | 21,00 | https://www.biesse.cz/baterie-a-napajeni_c381775347976022/zdroje_c382106060456254/trafo-lpv-35-12-35 | https://eshop.biesse.cz/Pictures/BIESSE/19/2000000326/87929_87929..JPG |  | 00200786 | TRON ELEKTRONICKÉ SOUČÁSTKY,s.r.o. | 0 | Baterie a napájení | Zdroje
EMN00044 | Žaluzie MV 250/200VJ , 250x250 s nástavcem 200mm |  | VENTS MV 250/200 VJ - plastová gravitační žaluzie s nástavcem. Průměr 200 mm. Plastová gravitační žaluzie s kruhovým nástavcem z plastu ABS. | ks | 146.8025 | 146.8025 | 21,00 |  | https://eshop.biesse.cz/Pictures/biesse/19/2000000326/87954-87954(2).jpg | 4823016208989 | 1009738 | ELEMAN spol. s r.o. | 0
KBA09391 | Flexo H05 RN-F 2x0,75/3m |  |  | ks | 85.0959 | 85.0959 | 21,00 | https://www.biesse.cz/kabely-buzirky-pasky-a-prislusenstvi_c381775347976341/kabely-a-vodice_c6054400 |  |  |  | EMSORT s.r.o. | 0 | Kabely, bužírky, pásky a příslušenství | Kabely a vodiče | Kabely flexošňůry
LAP02305@ | YY-OZ 7x1 |  |  | m | 25.6505 | 25.6505 | 21,00 |  |  |  | 0110069OZ | DDA a.s. | 0
_KHS0361 | _Kapsa NSYSDP6M na dokumentaci pro skříň SF 600 |  | Spacial metal document pocket. Width is 600 mm. Mounting on door reinforcement frame. Direct mounting support. Adjustable in height, steps of 25 mm for door. Steel made, painted surface finish. Grey RAL 7035. | ks | 1036.6474 | 1036.6474 | 21,00 |  |  | 3606485131429 | NSYSDP6M | Schneider Electric CZ, s.r.o. | 0
_KHS0363 | _Panel kabelový dvoudílný 1200x600 pro SPACIAL SF NSYEC1261 |  | Spacial SF 1 vst. kabelové dno. Víceúčelové příslušenství pro správu kabeláže. Upevnění sponami. Montáž na dno skříně. 1 vstup pro kabel. pozinkovaná ocel. Tloušťka 1,5 mm. Deska a upevňovací prvky včetně. samozhášecí polyuretanové lepící těsnění s průřezem 15 x 25 mm včetně | ks | 2414.3083 | 2414.3083 | 21,00 |  |  |  | NSYEC1261 | Schneider Electric CZ, s.r.o. | 0
_KHS0389 | _Sokl NSYSPS6200 boční 600x200 pro SPACIAL SF |  | Spacial SF/SM boční panel soklu - 200x600 mm. Víceúčelová aplikace. Držák pro přední podstavec. Upevnění šrouby. povrchová úprava pro povrch epoxidový polyester. Šedá RAL 7022. Prisma Plus - P System - sokl - IP30 - IK10. 4 boční panely. | ks | 859.8116 | 859.8116 | 21,00 |  |  |  | NSYSPS6200 | Schneider Electric CZ, s.r.o. | 0
_KHS0390 | _Varistor RZM021FP |  | Tento varistor HARMONY RXZ má jmenovité napětí 110 V až 230 V AC/DC. Má nízkou hmotnost a je kompatibilní s paticí RSZ s 1 a 2 přepínacími kontakty. Tento ochranný modul poskytuje bezpečnost pro vaše relé, což pomáhá chránit lidi i systém před úrazem elektrickým proudem. Jednoduchý modulární design | ks | 172.5347 | 172.5347 | 21,00 |  |  |  | RZM021FP | Schneider Electric CZ, s.r.o. | 0
_KHS0392 | _Sada NSYSFBKSH spojovací pro skříň SF |  | Spacial SF sada pro připojení předchozí verze (OLN, Spacial 6000), IP55. řada: Spacial - příslušenství / náhradní díly: spojovací příslušenství - typ produktu nebo součásti: propojovací sada - použití zařízení: víceúčelové - montážní poloha: spojení dvou skříní na hloubku, boční spojka 2 rozváděčů - | ks | 1806.2993 | 1806.2993 | 21,00 |  |  | 3606485131801 | NSYSFBKSH | Schneider Electric CZ, s.r.o. | 0
_KHS0394 | _Panel NSYEC861 kabelový dvoudílný 800x600 pro SPACIAL SF |  | Spacial SF 1 vst. kabelové dno. Víceúčelové příslušenství pro správu kabeláže. Upevnění sponami. Montáž na dno skříně. 1 vstup pro kabel. pozinkovaná ocel. Tloušťka 1,5 mm. Deska a upevňovací prvky včetně. samozhášecí polyuretanové lepící těsnění s průřezem 15 x 25 mm včetně | ks | 1466.9538 | 1466.9538 | 21,00 |  |  |  | NSYEC861 | Schneider Electric CZ, s.r.o. | 0
TE510079 | Objímka ZB6EB5B LED 12-24V žlutá |  | Harmony ZB6EBB5B je žlutá polosestava objímky s integ. LED 12V až 24V. Je součástí rozsahu monolitických plastových tlačítek, spínačů a signálek Harmony XB6. | ks | 281.0125 | 281.0125 | 21,00 | https://www.biesse.cz/ovladani-regulace-a-signalizace_c381775347975405/hlavice-ovladaci-a-signalni_c | https://eshop.biesse.cz/Pictures/BIESSE/19/2000000326/87979_87979.JPG | 3389110784305 | ZB6EB5B | Schneider Electric CZ, s.r.o. | 0 | Ovládání, regulace a signalizace | Hlavice ovládací a signální
OST03198 | Spojka UY2 0,35 - 0,9 gelová Scotchlok CORNING |  | Kabelová koncová svorka s tésnícím gelem Scotchlok | ks | 2.652 | 2.652 | 21,00 | https://www.biesse.cz/kabely-buzirky-pasky-a-prislusenstvi_c381775347976341/zakoncovani-spojovani-a- | https://eshop.biesse.cz/Pictures/BIESSE/19/2000000326/87980_87980..JPG | 4059496709474 | 99312240 | INTERACTION s.r.o. | 0 | Kabely, bužírky, pásky a příslušenství | Zakončování, spojování a značení vodičů a kabelů | Kabelové spojky
TE510082 | Hlavice ZB6CV4 sig. červená |  | This Harmony ZB6CV4 is a square red pilot light head, for integral LED. It is part of the range Harmony XB6 diameter 16mm monolithic plastic push buttons, switches, and pilot lights. | ks | 345.1744 | 345.1744 | 21,00 | https://www.biesse.cz/ovladani-regulace-a-signalizace_c381775347975405/hlavice-ovladaci-a-signalni_c | https://eshop.biesse.cz/Pictures/BIESSE/19/2000000326/87982_87982.JPG | 3389110775624 | ZB6CV4 | Schneider Electric CZ, s.r.o. | 0 | Ovládání, regulace a signalizace | Hlavice ovládací a signální
KOL00119 | Spojka 340/2 ZN ocelové trubky |  | Spojka násuvná pro ocelové trubky bez závitu EN pr. 40 mm, ZN-Ni. | ks | 137.7948 | 137.7948 | 21,00 | https://www.biesse.cz/ulozny-material_c381775347976339/trubky_c382106060456589/trubky-kovove_c382106 | https://eshop.biesse.cz/Pictures/biesse/19/2000000326/87990-87990(2).jpg | 8595057634756 | 340/2 ZN_F | KOPOS KOLÍN a.s. | 0 | Úložný materiál | Trubky | Trubky kovové
KOL00118 | Kryt LH 15x10 ohybový |  | Kryt ohybový 8683, LH 15x10, bílý - příslušenství k hranatým lištám | ks | 11.7734 | 11.7734 | 21,00 | https://www.biesse.cz/ulozny-material_c381775347976339/trubky_c382106060456589/trubky-plastove_c3821 | https://eshop.biesse.cz/Pictures/biesse/19/2000000326/88005-88005(2).jpg | 8595057616790 | 8683_HB | KOPOS KOLÍN a.s. | 0 | Úložný materiál | Trubky | Trubky plastové
KOL00120 | Trubka Spiroflex SF20 320N/5cm |  | Pružná elektroinstalační trubka PVC SPIROFLEX pr. 24,7 mm, 23114, mechanická odolnost 320N/5cm. | m | 47.4704 | 47.4704 | 21,00 | https://www.biesse.cz/ulozny-material_c381775347976339/trubky_c382106060456589/trubky-plastove_c3821 | https://eshop.biesse.cz/Pictures/biesse/19/2000000326/88006-88006(2).jpg | 8595057625907 | SF20_K30 | KOPOS KOLÍN a.s. | 0 | Úložný materiál | Trubky | Trubky plastové
KOL00121 | Trubka Spiroflex SF25 320N/5cm |  | Pružná elektroinstalační trubka PVC SPIROFLEX pr. 30,6 mm, 23114, mechanická odolnost 320N/5cm. | m | 68.4244 | 68.4244 | 21,00 | https://www.biesse.cz/ulozny-material_c381775347976339/trubky_c382106060456589/trubky-plastove_c3821 | https://eshop.biesse.cz/Pictures/biesse/19/2000000326/88007-88007(2).jpg | 8595057625914 | SF25_K30 | KOPOS KOLÍN a.s. | 0 | Úložný materiál | Trubky | Trubky plastové
SRO10066 | Svorka SUA nerez |  |  | ks | 30.784 | 30.784 | 21,00 | https://www.biesse.cz/hromosvody_c381775347976338/hromosvod-material-nerez_c382106060456586/svorka-s |  | 8595678103877 | 444180 | D T TECHNIC s.r.o. | 0 | Hromosvody | Hromosvod materiál nerez
MOCC0011 | Jistič 10D/2 10kA PL7-D10/2 EATON (263369) |  | Jističe vedení PL7, 2-pólové, Tripping Characteristic: D, Rated current In: 10 A, Rated switching capacity (IEC/EN 60947-2): 10 kA, Spínací přístroje pro bytovou výstavbu a účelové stavby | ks | 431.8782 | 431.8782 | 21,00 | https://www.biesse.cz/modulove-a-paticove-pristroje_c374924875137026/jistice-modulove-do-125a_c38037 | https://eshop.biesse.cz/Pictures/biesse/19/2000000326/88014-88014(2).jpg | 4015082633691 | 263369 | Eaton Elektrotechnika s.r.o. | 0.26 | Modulové a paticové přístroje | Jističe modulové do 125A
LG110121 | Rámeček 774152 Valena béžová/zlatý proužek dvoj. |  | VALENA RÁMEČEK 2-NÁSOBNÝ HORIZONTÁLNÍ BÉŽOVÁ-ZLATO | ks | 284.456 | 284.456 | 21,00 | https://www.biesse.cz.html | https://eshop.biesse.cz/Pictures/biesse/19/2000000326/88015-88015(2).jpg | 3245067741528 | 774152 | LEGRAND s.r.o. | 0 | Vypínače a zásuvky | Legrand | Valena | rámečky Valena
SRO20016 | Tyč JP 30Al 16 jímací 3000mm |  |  | ks | 520.96 | 520.96 | 21,00 |  |  | 8595678104003 | 421015 | D T TECHNIC s.r.o. | 0
TE510084 | Vysílač ZBRT1 pro bezdrátové tlačítko |  | This transmitter is part of the range Harmony XB5R plastic and XB4R metal wireless and batteryless pushbuttons. It features a transmitter for wireless and batteryless pushbutton. It provides 1 radio frame sent at the push of the button. It operates with the protocol Zigbee green power 2.4 GHz in com | ks | 2052.3662 | 2052.3662 | 21,00 | https://www.biesse.cz/ovladani-regulace-a-signalizace_c381775347975405/hlavice-ovladaci-a-signalni_c | https://eshop.biesse.cz/Pictures/BIESSE/19/2000000326/88018_88018.JPG | 3606480334726 | ZBRT1 | Schneider Electric CZ, s.r.o. | 0 | Ovládání, regulace a signalizace | Hlavice ovládací a signální
TE510085 | Přijímač ZBRRA programovatelný, 2 relé |  | Tento programovatelný přijímač je součástí rozsahu bezdrátových a bezbateriových tlačítek Harmony XB5R a XB4R. Má konfigurovatelný přijímač vybavený 2 tlačítky (nastavení učení a parametru), 6 indikačních LED (zapnuté napájení, funkční režimy, stav výstupu, síla signálu). Je dodáván s monostabilní v | ks | 5257.2088 | 5257.2088 | 21,00 | https://www.biesse.cz/ovladani-regulace-a-signalizace_c381775347975405/hlavice-ovladaci-a-signalni_c | https://eshop.biesse.cz/Pictures/BIESSE/19/2000000326/88019_88019.JPG | 3606480334702 | ZBRRA | Schneider Electric CZ, s.r.o. | 0 | Ovládání, regulace a signalizace | Hlavice ovládací a signální
TE510086 | Skříň ZBRM01 mobilní "Handy box" |  | This empty handy box provides an ergonomic interface for controlling your machines It is impact resistant, dust resistant, water resistant and vibration resistant thanks to its IP65, making it ideal for operation in harsh environments This empty handy box is realise with a green plastic | ks | 2500.6868 | 2500.6868 | 21,00 | https://www.biesse.cz/ovladani-regulace-a-signalizace_c381775347975405/hlavice-ovladaci-a-signalni_c | https://eshop.biesse.cz/Pictures/BIESSE/19/2000000326/88022_88022.JPG | 3606480334696 | ZBRM01 | Schneider Electric CZ, s.r.o. | 0 | Ovládání, regulace a signalizace | Hlavice ovládací a signální
MDS00188 | Předřadník 2x18W EL2x18ngn Helvar |  | Elektronický předřadník pro zářivky T8 Technické údaje: jmenovité napětí: 230V spínaný výkon: 37W hmotnost: 0,200 kg jmenovitý proud: 0,16-0,15A rozměry: 280mm x 30mm x 28mm | ks | 254.435 | 254.435 | 21,00 | https://www.biesse.cz/svitidla_c381775347976342/svitidla-prislusenstvi_c382106060456620/predradniky_ | https://eshop.biesse.cz/Pictures/BIESSE/19/2000000326/88029_88029..JPG |  | EL2X18NGN_ | DNA CENTRAL EUROPE, s.r.o. | 0 | Svítidla | Svítidla příslušenství | Předřadníky
TE520006 | Hlavice XACA9419 stiskací hnědá |  | Kruhová hlava pro tlač., s návratem, XAC-A, hnědá, krytá. řada výrobků: Harmony XAC - označení přístroje: XACA. | ks | 147.0037 | 147.0037 | 21,00 | https://www.biesse.cz/ovladani-regulace-a-signalizace_c381775347975405/hlavice-ovladaci-a-signalni_c | https://eshop.biesse.cz/Pictures/BIESSE/19/2000000326/88031_88031.JPG | 3389110645194 | XACA9419 | Schneider Electric CZ, s.r.o. | 0 | Ovládání, regulace a signalizace | Hlavice ovládací a signální
FEN01409 | Rohož 23MST 300/12-0,5 3600W 12m2 |  |  | ks | 7012.2 | 7012.2 | 21,00 |  |  | 8590875004859 | 5501145 | FENIX Trading, s. r. o. | 0
FEN01410 | Rohož 23MST 300/20-0,5 6000 |  |  | ks | 11010.675 | 11010.675 | 21,00 |  |  | 8590875004873 | 5501155 | FENIX Trading, s. r. o. | 0
BAL01013 | Zásuvka 1143 5x16A nástěnná IP67 |  | 16A 5p 400V IP67 6h nástěnná | ks | 456.7625 | 456.7625 | 21,00 | https://www.biesse.cz/prumyslove-zasuvky-a-vidlice_c378034431459335/zasuvky-prumyslove_c382106060456 | https://eshop.biesse.cz/Pictures/biesse/19/2000000326/88044-88044(2).jpg | 4024941011433 | 1143 | N.G. ELEKTRO TRADE, a.s. | 0 | Průmyslové zásuvky a vidlice | Zásuvky průmyslové
TE510087 | Sada ZBA79 hmatníků 10ks |  | This Harmony ZB, marked and unmarked caps set with 10 different caps are supplied with 6 different colors. It is compatible with Harmony XB4 and XB5 push buttons. This push button caps set provides an ergonomic interface for controlling your machine. The caps set contains 10 caps with different colo | ks | 502.7363 | 502.7363 | 21,00 | https://www.biesse.cz/ostatni-zbozi_c426902569353229/sada-zba79-hmatniku-10ks_p88046.html | https://eshop.biesse.cz/Pictures/BIESSE/19/2000000326/88046_88046.JPG | 3606480334665 | ZBA79 | Schneider Electric CZ, s.r.o. | 0 | Ostatní zboží
OST10286 | Vypichovátko 11-03-0043 Molex |  |  | ks | 798.4663 | 798.4663 | 21,00 |  |  |  | 11-03-0043 | TTI, Inc. | 0
HAG10492 | Kryt KZN023 koncový 3f lišty |  |  | ks | 24 | 24 | 21,00 |  | https://eshop.biesse.cz/Pictures/biesse/19/2000000326/88074-88074(2).tif | 3250613961718 | KZN023 | Hager Electro s.r.o. | 0
HAG10493 | Lišta S35S krycí |  | Krycí lišta bílá pro 12 modulů | ks | 54.72 | 54.72 | 21,00 |  | https://eshop.biesse.cz/Pictures/biesse/19/2000000326/88075-88075(2).tif | 4010330662621 | S35S | Hager Electro s.r.o. | 0
LAP00338@ | LiYCY-JZ 3x1,5 |  |  | m | 27.695 | 27.695 | 21,00 |  |  |  | 0216394 | DDA a.s. | 0
LET04626 | Skříň RZG-1N18 zapušt. neprůhl. 18m IP40 |  | pro zapuštěnou montáž, neprůhledné dveře, otevírání nahoru, počet řad 1, počet modulů v řadě 18, krytí IP40, PE+N, barva bílá, materiál : plast | ks | 624.1536 | 624.1536 | 21,00 |  | https://eshop.biesse.cz/Pictures/biesse/19/2000000326/88081-88081(2).jpg | 8590125405566 | OEZ:40556 | OEZ s.r.o. | 0
LET04641 | Skříň RZG-N-2S28 nástěn. neprůhl. 28m IP40 |  | pro nástěnnou montáž, neprůhledné dveře, počet řad 2, počet modulů v řadě 14, krytí IP40, PE+N, barva bílá, materiál : plast | ks | 882.3168 | 882.3168 | 21,00 |  | https://eshop.biesse.cz/Pictures/biesse/19/2000000326/88091-88091(2).jpg | 8590125405818 | OEZ:40581 | OEZ s.r.o. | 0
TE520007 | Ovladač XACA2013 závěsný dvoutlač. |  | This Harmony XAC, yellow pendant station for hoist motor with pistol grip has single speed, operates with slow break mechanism. This pendant station for hoist motor is designed for standard or medium-duty control circuit applications in your machines. It has 2 push buttons and 1 emergency stop with | ks | 1933.7887 | 1933.7887 | 21,00 | https://www.biesse.cz/ovladani-regulace-a-signalizace_c381775347975405/hlavice-ovladaci-a-signalni_c | https://eshop.biesse.cz/Pictures/BIESSE/19/2000000326/88106_88106.JPG | 3389110558777 | XACA2013 | Schneider Electric CZ, s.r.o. | 0 | Ovládání, regulace a signalizace | Hlavice ovládací a signální
STR01054 | Telefon 4FP 210 54.201 domácí DT93 s 1 tl. na EZ + 5 tl. n |  | Domácí telefon DT93 s 1 tl. na EZ + 5 tl. na protist. - elektron. vyzvánění (bílý) | ks | 1053 | 1053 | 21,00 |  | https://eshop.biesse.cz/Pictures/biesse/19/2000000326/88107-88107(2).jpg | 8585001520860 | 4FP 210 54.201 | METRODIS s.r.o. | 0
TE510088 | Hlavice ZB5AW7A3740 stiskací dvojtlačítko prosvětl. ZE+RU+LED |  | Tento ovladač Harmony XB5, dvojitá hlava má 1 červené, 1 zelené tlačítko a 1 centrální bílé signálka, pracuje s pružinovým návratem / impulsním mechanismem. Tato dvojitá hlava poskytuje všestranné rozhraní pro řízení vašich strojů. Snadno se instaluje a vyměňuje na kompatibilních úplných tlačítkovýc | ks | 261.5204 | 261.5204 | 21,00 | https://www.biesse.cz/ovladani-regulace-a-signalizace_c381775347975405/hlavice-ovladaci-a-signalni_c | https://eshop.biesse.cz/Pictures/BIESSE/19/2000000326/88110_88110.JPG | 3389119043359 | ZB5AW7A3740 | Schneider Electric CZ, s.r.o. | 0 | Ovládání, regulace a signalizace | Hlavice ovládací a signální
SA701048 | Dno NSYEC66 kabelové 600x600 jednoduché Spacial SF |  | Spacial SF kabelové dno jednodílné, upev. nacvaknutím, 600x600mm. řada: Spacial - typ produktu nebo součásti: deska s kabelovou průchodkou - příslušenství / náhradní díly: příslušenství uspořádání kabeláže - použití zařízení: víceúčelové, elektronické aplikace - kompatibilní řada: Spacial SF, Spacia | ks | 993.0967 | 993.0967 | 21,00 | https://www.biesse.cz/skrine-a-rozvodnice_c381775347976028/rozvodnice-modulove_c382106060456269/rozv | https://eshop.biesse.cz/Pictures/BIESSE/19/2000000326/88115_88115.JPG | 3606485126012 | NSYEC66 | Schneider Electric CZ, s.r.o. | 0 | Skříně a rozvodnice | Rozvodnice modulové | Rozvodnice na omítku | Rozvodnice na omítku do IP40
SA400006@DOPRODEJ | Mřížka NSYCAG125LPC horní Sarel |  | ClimaSys CA kit color RAL 7032 outlet grille/fan filter cut-out. 125 x 125mm cut-out. External is 170 x 150 mm. Thermal management accessory. Color replacement for outlet grille. Fixing mode by screws or clipped. Injected thermoplastic (ASA PC). Grey RAL 7032 external part. | ks | 168.4462 | 168.4462 | 21,00 | https://www.biesse.cz/vzduchotechnika_c381775347976027/ventilatory_c382106060456267/koupelnove-venti | https://eshop.biesse.cz/Pictures/BIESSE/19/2000000326/88116_88116.JPG | 3606480151576 | NSYCAG125LPC | Schneider Electric CZ, s.r.o. | 0 | Vzduchotechnika | Ventilátory | Koupelnové ventilátory
SA400007 | Filtr NSYCAF125M proti hmyzu 125x125 SARELL |  | ClimaSys CA anti-insect filter for outlet grille or fan cut-out. 125 x 125mm cut-out. External is 170 x 150 mm. Thermal management accessory. Between enclosure and outlet grille mounting. Compatible with ClimaSys CV. Stainless steel. Set of 5. | ks | 201.5467 | 201.5467 | 21,00 | https://www.biesse.cz/ovladani-regulace-a-signalizace_c381775347975405/hlavice-ovladaci-a-signalni_c | https://eshop.biesse.cz/Pictures/BIESSE/19/2000000326/88117_88117.JPG | 3606480151712 | NSYCAF125M | Schneider Electric CZ, s.r.o. | 0 | Ovládání, regulace a signalizace | Hlavice ovládací a signální
BELK0121 | Svítidlo CARLA 30 LED 5W 1h IP65 nouzové |  | Nouzové svítidlo LED (30 čipů) pro dočasný provoz 1 hod, baterie NiCD. | ks | 966.0742 | 966.0742 | 21,00 | https://www.biesse.cz/svitidla_c381775347976342/svitidla-nouzova_c382106060456612/svitidla-nouzova_c | https://eshop.biesse.cz/Pictures/BIESSE/19/2000000326/88118_88118.PNG | 8595209921833 | 910100000 | NBB Bohemia s. r. o. | 2 | Svítidla | Svítidla nouzová | Svítidla nouzová
ABB20505 | Odpínač XLP3 EASYLINE |  |  | ks | 6831.825 | 6831.825 | 21,00 | https://www.biesse.cz/ovladani-regulace-a-signalizace_c381775347975405/hlavice-ovladaci-a-signalni_c |  | 7025840016977 | 1SEP101975R0001 | ABB s.r.o. | 0 | Ovládání, regulace a signalizace | Hlavice ovládací a signální
MG160659@DOPRODEJ | Spínač MGU322612 tahový 1m grafit |  | Unica Top/Class, spínač s táhlem 1/0, 10A 250V AC, 2mod., grafit. označení řady: Unica Top - Unica Class - úprava zařízení: mechanismus - funkce spínače: 1cestný - akční člen: tlačítko s táhlem - počet modulů: 2 moduly - upevnění: zacvaknutím. | ks | 246.6248 | 246.6248 | 21,00 | https://www.biesse.cz.html | https://eshop.biesse.cz/Pictures/BIESSE/19/2000000326/88135_88135.JPG | 8420375152739 | MGU3.226.12 | Schneider Electric CZ, s.r.o. | 0 | Vypínače a zásuvky | Schneider electric | Unica | Spínače, tlačítka Unica
ABB20512 | Deska RM48 montážní pro 1114x1913 |  | RM48 -montážní deska pro 1114x1913 | ks | 5827.5 | 5827.5 | 21,00 | https://www.biesse.cz/modulove-a-paticove-pristroje_c374924875137026/jistice-vykonove_c3803794836029 | https://eshop.biesse.cz/Pictures/biesse/19/2000000326/88145-88145(2).png | 4011617459125 | 2CPX045912R9999 | ABB s.r.o. | 0 | Modulové a paticové přístroje | Jističe výkonové | Jističe výkonové do 630A
ABB20513 | Úhelník RZ7P2 montážní (2ks) |  | RZ7P2 -montážní úhelník (2ks) | ks | 287.25 | 287.25 | 21,00 | https://www.biesse.cz/modulove-a-paticove-pristroje_c374924875137026/jistice-vykonove_c3803794836029 | https://eshop.biesse.cz/Pictures/biesse/19/2000000326/88146-88146(2).jpg | 4011617459910 | 2CPX045991R9999 | ABB s.r.o. | 0 | Modulové a paticové přístroje | Jističe výkonové | Jističe výkonové do 630A
ABB20514 | Šroub RZ40P20 montážní (2ks) |  | RZ12P20 -šroub M6x10 Torx T30 (20ks) | ks | 106.5 | 106.5 | 21,00 | https://www.biesse.cz/modulove-a-paticove-pristroje_c374924875137026/jistice-vykonove_c3803794836029 | https://eshop.biesse.cz/Pictures/biesse/19/2000000326/88147-88147(2).jpg | 4011617460008 | 2CPX046000R9999 | ABB s.r.o. | 0 | Modulové a paticové přístroje | Jističe výkonové | Jističe výkonové do 630A
ABB20516 | Lišta RZULB4 montážní 50x25/12.5 pro š-825 |  | RZULB4 -montážní lišta 50x25/12,5 pro š=1114 | ks | 704.25 | 704.25 | 21,00 | https://www.biesse.cz/modulove-a-paticove-pristroje_c374924875137026/jistice-vykonove_c3803794836029 | https://eshop.biesse.cz/Pictures/biesse/19/2000000326/88149-88149(2).png | 4011617460619 | 2CPX046061R9999 | ABB s.r.o. | 0 | Modulové a paticové přístroje | Jističe výkonové | Jističe výkonové do 630A
ABB20517 | Matka ZX659P10 speciál M8 (10ks) |  | ZX659P10 -matka speciál M8 (10ks) | ks | 2012.25 | 2012.25 | 21,00 | https://www.biesse.cz/modulove-a-paticove-pristroje_c374924875137026/jistice-vykonove_c3803794836029 | https://eshop.biesse.cz/Pictures/biesse/19/2000000326/88150-88150(2).jpg | 4011617460961 | 2CPX046096R9999 | ABB s.r.o. | 0 | Modulové a paticové přístroje | Jističe výkonové | Jističe výkonové do 630A
ABB20518 | Matka ZX660P10 speciál M10 (10ks) |  | ZX660P10 -matka speciál M10 (10ks) | ks | 690.75 | 690.75 | 21,00 | https://www.biesse.cz/modulove-a-paticove-pristroje_c374924875137026/jistice-vykonove_c3803794836029 | https://eshop.biesse.cz/Pictures/biesse/19/2000000326/88151-88151(2).jpg | 4011617460978 | 2CPX046097R9999 | ABB s.r.o. | 0 | Modulové a paticové přístroje | Jističe výkonové | Jističe výkonové do 630A
ABB20519 | Matka ZX661P10 speciál M12 (10ks) |  | ZX661P10 -matka speciál M12 (10ks) | ks | 690.75 | 690.75 | 21,00 | https://www.biesse.cz/modulove-a-paticove-pristroje_c374924875137026/jistice-vykonove_c3803794836029 | https://eshop.biesse.cz/Pictures/biesse/19/2000000326/88152-88152(2).jpg | 4011617460985 | 2CPX046098R9999 | ABB s.r.o. | 0 | Modulové a paticové přístroje | Jističe výkonové | Jističe výkonové do 630A
ABB20520 | Mřížka RZA400 s filtrem 250x250 mm |  | RZA400 -mřížka s filtrem 250x250 mm | ks | 1740 | 1740 | 21,00 | https://www.biesse.cz/modulove-a-paticove-pristroje_c374924875137026/jistice-vykonove_c3803794836029 | https://eshop.biesse.cz/Pictures/biesse/19/2000000326/88153-88153(2).jpg | 4011617464730 | 2CPX046473R9999 | ABB s.r.o. | 0 | Modulové a paticové přístroje | Jističe výkonové | Jističe výkonové do 630A
ABB20521 | Ventilátor RZF400 s filtrem 250x250 mm |  | RZF400 -ventilátor s filtrem250x250mm | ks | 7776.75 | 7776.75 | 21,00 | https://www.biesse.cz/modulove-a-paticove-pristroje_c374924875137026/jistice-vykonove_c3803794836029 | https://eshop.biesse.cz/Pictures/biesse/19/2000000326/88154-88154(2).jpg | 4011617464778 | 2CPX046477R9999 | ABB s.r.o. | 0 | Modulové a paticové přístroje | Jističe výkonové | Jističe výkonové do 630A
ABB20522 | Termostat RZTS60 0-60 C 1/0 |  | RZTS60 -termostat 0 - 60°C, 1/0 | ks | 1303.5 | 1303.5 | 21,00 | https://www.biesse.cz/modulove-a-paticove-pristroje_c374924875137026/jistice-vykonove_c3803794836029 | https://eshop.biesse.cz/Pictures/biesse/19/2000000326/88155-88155(2).jpg | 4011617464785 | 2CPX046478R9999 | ABB s.r.o. | 0 | Modulové a paticové přístroje | Jističe výkonové | Jističe výkonové do 630A
SA701049 | Sokl NSYSPF8100 přední panely Spacial SF |  | přední panel podstavce pro Spacial CRN, S3D, SF, SM, SD. Víceúčelová elektronická aplikace s oddělenými prostory. držák pro boční panely pro podstavec. Dovolené trvalé zatížení 1300 kg. Upevňovací režim upevňovacím prvkem. povrchová úprava pro povrch epoxidový polyester. Šedá RAL 7022. Prisma Plus | sada | 1485.7609 | 1485.7609 | 21,00 | https://www.biesse.cz/skrine-a-rozvodnice_c381775347976028/rozvodnice-modulove_c382106060456269/rozv | https://eshop.biesse.cz/Pictures/BIESSE/19/2000000326/88159_88159.JPG | 3606485126579 | NSYSPF8100 | Schneider Electric CZ, s.r.o. | 0 | Skříně a rozvodnice | Rozvodnice modulové | Rozvodnice na omítku | Rozvodnice na omítku do IP40
SA300050 | Sokl NSYSPS4100SD boční panely Spacial SF pult 400x100 mm |  | 2 boční panely pro sokl. 400x100mm. ocel. plech. RAL 7022. IP 30. IK 10.. řada: Spacial - příslušenství / náhradní díly: příslušenství pro rozvodnici - typ produktu nebo součásti: boční panely pro podstavec - použití zařízení: víceúčelové - sestava zařízení: upevňovací prvky, 2 boční panel, 4 kryt r | sada | 453.4146 | 453.4146 | 21,00 | https://www.biesse.cz/skrine-a-rozvodnice_c381775347976028/rozvodnice-modulove_c382106060456269/rozv | https://eshop.biesse.cz/Pictures/BIESSE/19/2000000326/88160_88160.JPG | 3606480163074 | NSYSPS4100SD | Schneider Electric CZ, s.r.o. | 0 | Skříně a rozvodnice | Rozvodnice modulové | Rozvodnice na omítku | Rozvodnice na omítku do IP40
BA121663 | Zdroj MTN684064 napájecí REG-K/640ma |  | KNX power supply REG-K/640 mA. For generating the bus voltage for a line with up to 64 bus devices. With integrated choke to decouple the power supply from the bus and a push-button to disconnect the power and reset the bus devices connected to the line. For installation on DIN rails TH35 according | ks | 15555.3 | 15555.3 | 21,00 |  |  | 3606485104942 | MTN684064 | Schneider Electric CZ, s.r.o. | 0.33
OST10287@ | Pin codovací 09300009901 ILME |  |  | ks | 9.9186 | 9.9186 | 21,00 |  |  |  | 09300009901 | Blumenbecker Prag s.r.o. | 0
OST03215 | Konektor 99-0429-12-04 Binder |  |  | ks | 270.6175 | 270.6175 | 21,00 |  |  |  | 99-0429-12-04 | Distrelec Gesellschaft m b H. | 0
KAN15007 | Trafo KTF-8-24 zvonkové |  | 5 let záruky shodně s podmínkami záručního prohlášení dostupného na internetové stránce | ks | 277.84 | 277.84 | 21,00 | https://www.biesse.cz/baterie-a-napajeni_c381775347976022/transformatory_c382106060456253/trafo-ktf- | https://eshop.biesse.cz/Pictures/biesse/19/2000000326/88202-88202(2).jpg | 5905339038067 | 23260 | Kanlux s. r. o. | 0.84 | Baterie a napájení | Transformátory
SEZ00299 | Spínač S16 JD 2201 C6 0100254 |  |  | ks | 307.4764 | 307.4764 | 21,00 | https://www.biesse.cz/modulove-a-paticove-pristroje_c374924875137026/spinace-vackove_c38177534797665 |  | 8585009045549 | S16 JD 2201 C6 | SEZ - CZ s.r.o. | 0 | Modulové a paticové přístroje | Spínače vačkové
OSM00142 | Svítidlo NELA 3 IN-22U7/268 2x60W IP43 E27 |  |  | ks | 2523.96 | 2523.96 | 21,00 |  |  | 8591728414313 | NEL41431 | OSMONT, s.r.o. | 0
LET00057 | Kryt PD-D-KM01024 |  | pro modulární systém, bez výřezu, V krytu x vnitřní Š rozvodnice 100 x 510, pro počet modulů 24, pro DZ43..., DN43..., DZ54... | ks | 493.725 | 493.725 | 21,00 |  | https://eshop.biesse.cz/Pictures/biesse/19/2000000326/88230-88230(2).jpg | 8590125394587 | OEZ:39458 | OEZ s.r.o. | 0
LET00058 | Kryt PD-D-KM01524 š.510mm bez výřezu |  | pro modulární systém, bez výřezu, V krytu x vnitřní Š rozvodnice 150 x 510, pro počet modulů 24, pro DZ43..., DN43..., DZ54... | ks | 716.6625 | 716.6625 | 21,00 |  | https://eshop.biesse.cz/Pictures/biesse/19/2000000326/88231-88231(2).jpg | 8590125394624 | OEZ:39462 | OEZ s.r.o. | 0
MG212007 | Kryt LV429515 svorek krátké pro NSX 100-250 3P |  | This is an insulation accessory for 3 poles Compact NSX 100/160/250 or EasyPact CVS 100/160/250. This short terminal shield protects against direct contact with power circuit It can be mounted upstream and downstream of fixed, plug-in or withdrawable devices. It allows to reach the clearance distanc | ks | 243.8524 | 243.8524 | 21,00 | https://www.biesse.cz/modulove-a-paticove-pristroje_c374924875137026/jistice-vykonove_c3803794836029 | https://eshop.biesse.cz/Pictures/BIESSE/19/2000000326/88260_88260.JPG | 3606480019890 | LV429515 | Schneider Electric CZ, s.r.o. | 0 | Modulové a paticové přístroje | Jističe výkonové | Jističe výkonové do 630A
JAB00065 | Průchodka ND3553-G50 D k řadě Praktik |  | Průchodka náhradní IP44 (k řadě Praktik), béžová | ks | 11.2284 | 11.2284 | 21,00 | https://www.biesse.cz/ostatni-zbozi_c426902569353229/pruchodka-nd3553-g50-d-k-rade-praktik_p88262.ht | https://eshop.biesse.cz/Pictures/biesse/19/2000000326/88262-88262(2).jpg | 8592624003953 | ND3553-G50 D | ABB s.r.o. | 0 | Ostatní zboží
JAB03899 | Rámeček čtyřnásobný vodorovný hnědá 3901A-B40 H Tango ABB (2CHA010040B4528) |  | Rámeček čtyřnásobný, vodorovný, hnědá | ks | 104.104 | 104.104 | 21,00 | https://www.biesse.cz/vypinace-a-zasuvky_c549523885654092/abb_c549523885654093/tango_c54952388565407 | https://eshop.biesse.cz/Pictures/biesse/19/2000000326/88275-88275(2).jpg | 8592624042846 | 3901A-B40 H | ABB s.r.o. | 0 | Vypínače a zásuvky | ABB | Tango | rámečky Tango
JAB03900 | Rámeček trojnásobný vodorovný hnědá 3901A-B30 H Tango ABB (2CHA010030B4528) |  | Rámeček trojnásobný, vodorovný, hnědá | ks | 79.1934 | 79.1934 | 21,00 | https://www.biesse.cz/vypinace-a-zasuvky_c549523885654092/abb_c549523885654093/tango_c54952388565407 | https://eshop.biesse.cz/Pictures/biesse/19/2000000326/88276-88276(2).jpg | 8592624042884 | 3901A-B30 H | ABB s.r.o. | 0 | Vypínače a zásuvky | ABB | Tango | rámečky Tango
FEN01413 | Těleso KDO-E 600x1320 otopné trubkové |  |  | ks | 3857.7 | 3857.7 | 21,00 |  |  | 8594158601391 | 5441418 | FENIX Trading, s. r. o. | 0
OST10289@ | Kabel P2080 propojovací pro REVEX profi |  |  | ks | 335.865 | 335.865 | 21,00 |  |  |  | P2080 | ILLKO, s.r.o. | 0
OST10290@ | Vodič P2012 spojovací, bezpečnostní B/B,modrý,2m |  |  | ks | 260.6475 | 260.6475 | 21,00 |  |  |  | P2012 | ILLKO, s.r.o. | 0
OST10292@ | Krokosvorka P4012 bezpečnostní, modrá |  |  | ks | 202.92 | 202.92 | 21,00 |  |  |  | P4012 | ILLKO, s.r.o. | 0
OBO00108 | Ochranný kryt pro US 3 KS OR (bal 20 ks) |  | Ochranný kryt k zakrytí konců profilů US 3. | ks | 23.8576 | 23.8576 | 21,00 |  | https://eshop.biesse.cz/Pictures/BIESSE/19/2000000326/88310_88310.JPG | 4012195668039 | 6338458 | OBO BETTERMANN s. r. o. | 0
LUC09938 | Šroub LUCA LUCA-M912890000 velký |  |  | ks | 19.5 | 19.5 | 21,00 | https://www.biesse.cz/skrine-a-rozvodnice_c381775347976028/rozvodnice-modulove_c382106060456269/rozv |  | 8000126248593 | LUCA-M912890000 | ABB s.r.o. | 0 | Skříně a rozvodnice | Rozvodnice modulové | Rozvodnice na omítku | Rozvodnice na omítku do IP40
TE114686 | Stykač LC1K1210F7 12A |  | TeSys K stykač, 3P (3Z), pro aplikace ovládání motoru do 12 A/690 V AC-3 (5.5kW@400V), a pro neindukční aplikace řízení zátěže až do 20 A / 690 V AC-1. Poskytuje 110V 50/60Hz AC cívka, 1Z vestavěný pomocný kontakt, připojení šroubovými svorkami. Pro provozní rychlosti do 600 cyklů/hodin a prostředí | ks | 760.461 | 760.461 | 21,00 | https://www.biesse.cz/modulove-a-paticove-pristroje_c374924875137026/stykace-a-rele_c381775347976654 | https://eshop.biesse.cz/Pictures/BIESSE/19/2000000326/88321_88321.JPG | 3389110789751 | LC1K1210F7 | Schneider Electric CZ, s.r.o. | 0 | Modulové a paticové přístroje | Stykače a relé | Stykače a relé modulová
SA200026 | Dveře NSYPAPLA107G 1000x750 vnitřní Thalassa |  | Thalasa PLA vnitřní dveře pro skříň. Hodnota H je 1000 x W je 750 mm. Víceúčelový. Montáž na přední stranu. Vnitřní plné dveře. 2 zámky s 5 mm "motýlkový" vložkou. Levá otevírací strana 110°. Hliník. Šedá RAL 7035. Merten - M8 - upevňovací prvky - nástěnné vložky M8. | ks | 6577.9059 | 6577.9059 | 21,00 | https://www.biesse.cz/skrine-a-rozvodnice_c381775347976028/rozvodnice-modulove_c382106060456269/rozv | https://eshop.biesse.cz/Pictures/BIESSE/19/2000000326/88330_88330.JPG | 3606480193620 | NSYPAPLA107G | Schneider Electric CZ, s.r.o. | 0 | Skříně a rozvodnice | Rozvodnice modulové | Rozvodnice na omítku | Rozvodnice na omítku do IP40
SA200027 | Sokl NSYZNPLA73G k podstavci NSYZHPLA73 Thalassa |  | 7035 sokl 750x320x60 pro PLA(T). řada: Thalassa - příslušenství / náhradní díly: příslušenství pro rozvodnici - typ produktu nebo součásti: podstavec - použití zařízení: víceúčelové - sestava zařízení: 1 podstavec, upevňovací prvky. | ks | 3644.8978 | 3644.8978 | 21,00 | https://www.biesse.cz/skrine-a-rozvodnice_c381775347976028/rozvodnice-modulove_c382106060456269/rozv | https://eshop.biesse.cz/Pictures/BIESSE/19/2000000326/88331_88331.JPG | 3606480193224 | NSYZNPLA73G | Schneider Electric CZ, s.r.o. | 0 | Skříně a rozvodnice | Rozvodnice modulové | Rozvodnice na omítku | Rozvodnice na omítku do IP40
SA701052 | Dno NSYEC1241 kabelové 1200x400 dvojité Spacial SF |  | Spacial SF 1 entry cable gland plate. 1200 x 400 mm. Multi-purpose, cable management accessory. Fixed by clips. Mounting on enclosure bottom. 1 cable entry. Galvanised steel. Thickness 1.5 mm. Plate and fixing elements incl. Self extinguishing polyurethane adhesive gasket with cross-section of 15 x | ks | 2118.2519 | 2118.2519 | 21,00 | https://www.biesse.cz/skrine-a-rozvodnice_c381775347976028/rozvodnice-modulove_c382106060456269/rozv | https://eshop.biesse.cz/Pictures/BIESSE/19/2000000326/88336_88336.JPG | 3606485126364 | NSYEC1241 | Schneider Electric CZ, s.r.o. | 0 | Skříně a rozvodnice | Rozvodnice modulové | Rozvodnice na omítku | Rozvodnice na omítku do IP40
JAB00066 | Spínač 3559K-C06345 střídavý DECENTO |  | Přepínač střídavý, bílá-porcelán | ks | 1293.1204 | 1293.1204 | 21,00 | https://www.biesse.cz/vypinace-a-zasuvky_c549523885654092/abb_c549523885654093/decento_c549523885654 | https://eshop.biesse.cz/Pictures/biesse/19/2000000326/88340-88340(2).jpg | 8592624037316 | 3559K-C06345 | ABB s.r.o. | 0 | Vypínače a zásuvky | ABB | Decento | spínače a ovládače (tlačítka) Decento
JAB00067 | Spínač 3559K-C07345 křížový DECENTO |  | Přepínač křížový, bílá-porcelán | ks | 1332.5312 | 1332.5312 | 21,00 | https://www.biesse.cz/vypinace-a-zasuvky_c549523885654092/abb_c549523885654093/decento_c549523885654 | https://eshop.biesse.cz/Pictures/biesse/19/2000000326/88341-88341(2).jpg | 8592624040002 | 3559K-C07345 | ABB s.r.o. | 0 | Vypínače a zásuvky | ABB | Decento | spínače a ovládače (tlačítka) Decento
JAB00068 | Spínač 3559K-C86345 přepínací se svorkou N DECENTO |  | Ovládač přepínací, se svorkou N, řazení 6/0, bílá-porcelán | ks | 1306.5052 | 1306.5052 | 21,00 | https://www.biesse.cz/vypinace-a-zasuvky_c549523885654092/abb_c549523885654093/decento_c549523885654 | https://eshop.biesse.cz/Pictures/biesse/19/2000000326/88342-88342(2).jpg | 8592624040026 | 3559K-C86345 | ABB s.r.o. | 0 | Vypínače a zásuvky | ABB | Decento | spínače a ovládače (tlačítka) Decento
JAB00069@DOPRODEJ | Zásuvka 5519K-C02347 DECENTO |  | Zásuvka jednonásobná s ochranným kolíkem, bílá-porcelán | ks | 1038.045 | 1038.045 | 21,00 | https://www.biesse.cz/vypinace-a-zasuvky_c549523885654092/abb_c549523885654093/decento_c549523885654 | https://eshop.biesse.cz/Pictures/biesse/19/2000000326/88343-88343(2).jpg | 8592624037347 | 5519K-C02347 | ABB s.r.o. | 0 | Vypínače a zásuvky | ABB | Decento | zásuvky Decento
FEN01414 | Uchyt distanční pro topný kabel (BAL=25ks) |  |  | bal | 381.15 | 381.15 | 21,00 |  |  | 8590875030490 | 2350014 | FENIX Trading, s. r. o. | 0
SA707004 | Skříň NSYSM14630P 1400x600x300 |  | Spacial SM monobloc compact steel enclosure with plain front door. 1400 x 600 x 300 mm. Back panel welded, mounting plate included. 4 point door locking system with handle DB 5mm. Sheet steel, galvanized steel for mounting plate. Protection IP 55, IK10, Grey RAL 7035. 4 mounting plate support bracke | ks | 19982.9526 | 19982.9526 | 21,00 | https://www.biesse.cz/skrine-a-rozvodnice_c381775347976028/rozvodnice-modulove_c382106060456269/rozv | https://eshop.biesse.cz/Pictures/BIESSE/19/2000000326/88351_88351.JPG | 3606485120041 | NSYSM14630P | Schneider Electric CZ, s.r.o. | 0 | Skříně a rozvodnice | Rozvodnice modulové | Rozvodnice na omítku | Rozvodnice na omítku do IP40
HLB99352 | Skříň ER1/NK-6+MD malá fabka |  |  | ks | 7386.75 | 7386.75 | 21,00 |  |  |  | ER1/NK-6+MD | DCK Holoubkov Bohemia a.s. | 0
TE140012 | Spínač VN20 blok |  | TeSys mini-Vario základní blok (spínací blok) - 3P - 20 A/690 V - pro aplikace přepnutí motoru do 5.5kW@400V ACU-23. Pomocí kontaktů v sérii lze přepnout obvody stejnosměrného proudu až do 250 V DC-1 na DC-5. Umožňuje montáž až do dvou přídavných modulů, připojení šroubovými vývody, montáž na lištu | ks | 520.8749 | 520.8749 | 21,00 | https://www.biesse.cz/modulove-a-paticove-pristroje_c374924875137026/spinace-vackove_c38177534797665 | https://eshop.biesse.cz/Pictures/BIESSE/19/2000000326/88363_88363.JPG | 3389110759846 | VN20 | Schneider Electric CZ, s.r.o. | 0 | Modulové a paticové přístroje | Spínače vačkové
WAG01146 | Konektor 734-404WAGO |  | Dvoupatrový konektor s pájecími piny THT, Pájecí kontakt 1,0 × 1,0 mm, Úhlové provedení, 100% ochrana proti chybnému zapojení, Rozteč 3,5 mm, 8pól., Světle šedá | ks | 74.5651 | 74.5651 | 21,00 |  | https://eshop.biesse.cz/Pictures/biesse/19/2000000326/88367-88367(2).jpg | 4044918872874 | 734-404 | WAGO-Elektro spol. s r.o. | 0
JAB05314@DOPRODEJ | Spínač 3558A-07940 H vodotěsný TANGO |  | Přepínač křížový, s krytem a rámečkem, řazení 7, IP44, hnědá | ks | 216.0398 | 216.0398 | 21,00 | https://www.biesse.cz/vypinace-a-zasuvky_c549523885654092/abb_c549523885654093/tango_c54952388565407 | https://eshop.biesse.cz/Pictures/biesse/19/2000000326/88368-88368(2).jpg | 8592624043669 | 3558A-07940 H | ABB s.r.o. | 0 | Vypínače a zásuvky | ABB | Tango | přístroje v krytí IP44 Tango
JAB05313@DOPRODEJ | Spínač 3558A-52940 H vodotěsný TANGO |  | Přepínač dvojitý střídavý, s krytem a rámečkem, řazení 6+6, IP44, hnědá | ks | 274.3781 | 274.3781 | 21,00 | https://www.biesse.cz/vypinace-a-zasuvky_c549523885654092/abb_c549523885654093/tango_c54952388565407 | https://eshop.biesse.cz/Pictures/biesse/19/2000000326/88369-88369(2).jpg | 8592624043645 | 3558A-52940 H | ABB s.r.o. | 0 | Vypínače a zásuvky | ABB | Tango | přístroje v krytí IP44 Tango
LG121045 | Spínač 774234 standart kartový VALENA bílá |  | VALENA KARTOVÝ SPÍNAČ STANDART BÍLÁ | ks | 701.0464 | 701.0464 | 21,00 | https://www.biesse.cz.html | https://eshop.biesse.cz/Pictures/biesse/19/2000000326/88370-88370(2).jpg | 3245067742341 | 774234 | LEGRAND s.r.o. | 0 | Vypínače a zásuvky | Legrand | Valena | spínače, tlačítka Valena
LG121046 | Spínač 774235 30sec. kartový VALENA bílá |  | VALENA KARTOVÝ SPÍNAČ ELEKTRICKÝ BÍLÁ | ks | 2798.68 | 2798.68 | 21,00 | https://www.biesse.cz.html | https://eshop.biesse.cz/Pictures/biesse/19/2000000326/88371-88371(2).jpg | 3245067742358 | 774235 | LEGRAND s.r.o. | 0 | Vypínače a zásuvky | Legrand | Valena | spínače, tlačítka Valena
MG160665@DOPRODEJ | Rámeček MGU670455 dvoj. Silver Quadro |  | Unica Quadro Metallized, krycí rámeček, dvojnásobný, H71/V71, silver. použití zařízení: montáž - typ produktu nebo součásti: krycí rámeček - označení řady: Unica Quadro. | ks | 236.2825 | 236.2825 | 21,00 | https://www.biesse.cz.html | https://eshop.biesse.cz/Pictures/BIESSE/19/2000000326/88372_88372.JPG | 8420375167726 | MGU6.704.55 | Schneider Electric CZ, s.r.o. | 0 | Vypínače a zásuvky | Schneider electric | Unica | Rámečky Unica Quadro
MTB01141 | Trafo CLA 2.3 200/5A 5VA TP 0.5S 1874 cejchované |  |  | ks | 2265.92 | 2265.92 | 21,00 |  |  |  | 1874 | MT-měřicí transformátory, spol. s r.o. | 0
LAP00347@ | YY-JB 5x6 |  |  | m | 154.28 | 154.28 | 21,00 |  |  |  | 0111128 | DDA a.s. | 0
TE160030 | Spoušť GVAS225 vypínací |  | TeSys GV - elektrická spoušť - MX vypínací spoušť - 220-240V AC 50Hz, pro motorové jističe GV2, GV3. Vypíná jistič, když je řídící napětí aplikováno v mezích 0,7-1,1 Uc s délkou impulsu vyšší než 20 ms nebo trvalým signálem. Pro montáž na pravou stranu jističe, připojení šroubovými svorkami. Certif | ks | 548.6885 | 548.6885 | 21,00 | https://www.biesse.cz/ostatni-zbozi_c426902569353229/spoust-gvas225-vypinaci_p88408.html | https://eshop.biesse.cz/Pictures/BIESSE/19/2000000326/88408_88408.JPG | 3389110343724 | GVAS225 | Schneider Electric CZ, s.r.o. | 0 | Ostatní zboží
ABB80017 | Softstarter PSR16-600-70 16A 7,5kW |  |  | ks | 7177.5 | 7177.5 | 21,00 |  |  | 7320500338261 | 1SFA896107R7000 | SMAR s.r.o. | 0
SEL01049 | Podpěra nerez stavitelná na hřebenáče H=16mm 204109 Dehn |  |  | ks | 186.417 | 186.417 | 21,00 |  |  | 4013364028098 | 204109 | LUMA Plus s.r.o. | 0
JAB08046@DOPRODEJ | Rámeček 3901E-A00140 25 kávová/led.opálová čtyř.vod. |  | Rámeček čtyřnásobný, vodorovný, kávová/led. opálová | ks | 128.7143 | 128.7143 | 21,00 | https://www.biesse.cz/vypinace-a-zasuvky_c549523885654092/abb_c549523885654093/element_c549523885654 | https://eshop.biesse.cz/Pictures/biesse/19/2000000326/88423-88423(2).jpg | 8592624044895 | 3901E-A00140 25 | ABB s.r.o. | 0 | Vypínače a zásuvky | ABB | Element | rámečky Element
JAB10304 | Spínač 3558A-80920 H vodotěs. s doutn. TANGO |  | Ovládač zapínací kompl., s prosvětl. popis. polem, řaz. 1/0, 1/0So, IP44, hnědá | ks | 247.6188 | 247.6188 | 21,00 | https://www.biesse.cz/vypinace-a-zasuvky_c549523885654092/abb_c549523885654093/tango_c54952388565407 | https://eshop.biesse.cz/Pictures/biesse/19/2000000326/88436-88436(2).jpg | 8592624043621 | 3558A-80920 H | ABB s.r.o. | 0 | Vypínače a zásuvky | ABB | Tango | přístroje v krytí IP44 Tango
SA201217 | Skříň NSYPMB107 430x330x200 |  | Montážní panel pro PLA skříň V1000xŠ750mm, bakelit. řada: Thalassa - příslušenství / náhradní díly: montážní příslušenství - typ produktu nebo součásti: montážní deska - použití zařízení: víceúčelové - montážní poloha: posuvný krok, zadní vložky. | ks | 4183.3532 | 4183.3532 | 21,00 | https://www.biesse.cz/ostatni-zbozi_c426902569353229/skrin-nsypmb107-430x330x200_p88443.html | https://eshop.biesse.cz/Pictures/BIESSE/19/2000000326/88443_88443.JPG | 3606480194160 | NSYPMB107 | Schneider Electric CZ, s.r.o. | 0 | Ostatní zboží
KPR00099@ | Výložník UD 1-1000 žár. zinek |  |  | ks | 771.61 | 771.61 | 21,00 |  |  |  | 12200-00273 | KOOPERATIVA vod družstvo | 0
OST03396@ | Konektor 6 pin 0933 006 2616 HAN6B |  |  | ks | 332.7473 | 332.7473 | 21,00 |  |  |  | 09330062616 | Blumenbecker Prag s.r.o. | 0
OST03397@ | Konektor 6 pin 0933 006 2716 |  |  | ks | 118.8855 | 118.8855 | 21,00 |  |  |  | 09330062716 | AVERKON s.r.o. | 0
SAL00100 | Svodič SLP 275 V/0 přepěťový náhr. modul |  | náhradní varistorový modul pro SLP-275 V/… | ks | 693.546 | 693.546 | 21,00 |  | https://eshop.biesse.cz/Pictures/biesse/19/2000000326/88464-88464(2).jpg | 8595090523680 | 8595090523680 | SALTEK s.r.o. | 0.05
KOL00122 | Kryt LHD 20x10 spojovací 8922 |  | Kryt spojovací 8922, LHD 20x10, bílý - příslušenství k hranatým lištám | ks | 9.8725 | 9.8725 | 21,00 | https://www.biesse.cz/ulozny-material_c381775347976339/plastove-listy-kanaly-a-perfor-zlaby_c3821060 | https://eshop.biesse.cz/Pictures/biesse/19/2000000326/88468-88468(2).jpg | 8595057619982 | 8922_HB | KOPOS KOLÍN a.s. | 0 | Úložný materiál | Plastové lišty, kanály a perfor. žlaby | Příslušenství k lištám a kanálům
MG160666@DOPRODEJ | Rámeček troj. MGU66006V238 Cromo mat/grafit |  | Unica Top, krycí rámeček, trojnásobný chrome/grafit. použití zařízení: montáž - typ produktu nebo součásti: krycí rámeček - označení řady: Unica Top. | ks | 486.8852 | 486.8852 | 21,00 | https://www.biesse.cz.html | https://eshop.biesse.cz/Pictures/BIESSE/19/2000000326/88477_88477.JPG | 8420375154023 | MGU66.006V.238 | Schneider Electric CZ, s.r.o. | 0 | Vypínače a zásuvky | Schneider electric | Unica | Rámečky Unica Top
ABB20523 | Úhelník RZ40P2 montážní (2ks) |  | RZ40P2 -montážní úhelník (2ks) | ks | 384.75 | 384.75 | 21,00 | https://www.biesse.cz/modulove-a-paticove-pristroje_c374924875137026/jistice-vykonove_c3803794836029 | https://eshop.biesse.cz/Pictures/biesse/19/2000000326/88478-88478(2).jpg | 4011617460190 | 2CPX046019R9999 | ABB s.r.o. | 0 | Modulové a paticové přístroje | Jističe výkonové | Jističe výkonové do 630A
MG160667@DOPRODEJ | Čidlo MGU352512 pohybu grafit 2300W |  |  | ks | 3100.3129 | 3100.3129 | 21,00 | https://www.biesse.cz.html | https://eshop.biesse.cz/Pictures/BIESSE/19/2000000326/88479_88479.JPG | 8420375123920 | MGU3.525.12 | Schneider Electric CZ, s.r.o. | 0 | Vypínače a zásuvky | Schneider electric | Unica | Snímače pohybu Unica
ABB20524 | Clip ED44P50 drátovací 28,5mm |  | ED44P50 -drátovací clip 28,5mm (50ks) | ks | 913.5 | 913.5 | 21,00 | https://www.biesse.cz/modulove-a-paticove-pristroje_c374924875137026/jistice-vykonove_c3803794836029 | https://eshop.biesse.cz/Pictures/biesse/19/2000000326/88480-88480(2).jpg | 4011617623083 | 2CPX062308R9999 | ABB s.r.o. | 0 | Modulové a paticové přístroje | Jističe výkonové | Jističe výkonové do 630A
ABB20525 | Clip ED45P50 drátovací 55 mm (50ks) |  | ED45P50 -drátovací clip 55mm (50ks) | bal | 975 | 975 | 21,00 | https://www.biesse.cz/modulove-a-paticove-pristroje_c374924875137026/jistice-vykonove_c3803794836029 | https://eshop.biesse.cz/Pictures/biesse/19/2000000326/88481-88481(2).jpg | 4011617623106 | 2CPX062310R9999 | ABB s.r.o. | 0 | Modulové a paticové přístroje | Jističe výkonové | Jističe výkonové do 630A
ABB20526 | Odpínač XLP000-6CC pojistkový |  |  | ks | 1188.525 | 1188.525 | 21,00 | https://www.biesse.cz/modulove-a-paticove-pristroje_c374924875137026/jistice-vykonove_c3803794836029 | https://eshop.biesse.cz/Pictures/biesse/19/2000000326/88482-88482(2).jpg | 7025840013372 | 1SEP201428R0001 | ABB s.r.o. | 0 | Modulové a paticové přístroje | Jističe výkonové | Jističe výkonové do 630A
STR01056 | Telefon 4FP 210 37.101 DT85 bílý |  | Domácí telefon DT85 s 1 tl. na EZ + 1 tl. na protist.- elektron.vyzvánění (bílý) | ks | 585 | 585 | 21,00 |  | https://eshop.biesse.cz/Pictures/biesse/19/2000000326/88485-88485(2).jpg | 8585001524264 | 4FP 210 37.101 | METRODIS s.r.o. | 0
JAB03940 | Víčko 3558A-A653 H spínač s průzor. TANGO |  | Kryt spínače jednoduchý, s průzorem, hnědá | ks | 69.3035 | 69.3035 | 21,00 | https://www.biesse.cz/vypinace-a-zasuvky_c549523885654092/abb_c549523885654093/tango_c54952388565407 | https://eshop.biesse.cz/Pictures/biesse/19/2000000326/88486-88486(2).jpg | 8592624043379 | 3558A-A653 H | ABB s.r.o. | 0 | Vypínače a zásuvky | ABB | Tango | spínače a ovládače (tlačítka) Tango
ARK01039 | Víko VZM200 "SZ" |  | Víka řady VZM se používají pro zakrytování kabelové trasy proti případnému mechanickému poškození kabelů, ve venkovním prostředí též jako ochrana proti UV záření. Číselné označení v typu víka určuje pro jakou šíři žlabu je použitelné (např. VZM 50 je určeno pouze pro žlab šíře 50 mm, atd...). Víka s | m | 195.0492 | 195.0492 | 21,00 |  | https://eshop.biesse.cz/Pictures/biesse/19/2000000326/88487-88487(2).png | 8592648220206 | ARK-222020 | ARKYS, s.r.o. | 0
ARK01047 | Víko VZM300 |  | Víka řady VZM se používají pro zakrytování kabelové trasy proti případnému mechanickému poškození kabelů, ve venkovním prostředí též jako ochrana proti UV záření. Číselné označení v typu víka určuje pro jakou šíři žlabu je použitelné (např. VZM 50 je určeno pouze pro žlab šíře 50 mm, atd...). Víka s | m | 293.0844 | 293.0844 | 21,00 |  | https://eshop.biesse.cz/Pictures/biesse/19/2000000326/88488-88488(2).png | 8592648220305 | ARK-222030 | ARKYS, s.r.o. | 0
ARK01048 | Spojka SVM 1 pro víko gal.zinek MERKUR |  | Spojka SVM 1 slouží k upevnění víka žlabu. Sada spojky se skládá z příložky s lemem typu ( E ), šroubu vratového M6×16 a matice límcové M6. Instalace 2 ks svorky na 1 metr víka. | ks | 9.5726 | 9.5726 | 21,00 |  | https://eshop.biesse.cz/Pictures/biesse/19/2000000326/88489-88489(2).png | 8592648130857 | ARK-213085 | ARKYS, s.r.o. | 0
ARK01074 | Stojna STPM 2000 2mm 40x35 |  | Prostorové stojny řady STPM se používají k vytvoření prostorových nosných konstrukcí budoucí kabelové trasy. Pro ukotvení do stropní konstrukce stavby se musí tyto stojny použít v kombinaci s držáky DZM STP nebo DZM STPU. Následně se na ně, dle potřeby, instalují nosníky řady NZM, NZMU a NPZM. Pro b | ks | 589.2324 | 589.2324 | 21,00 |  | https://eshop.biesse.cz/Pictures/biesse/19/2000000326/88490-88490(2).png | 8592648272007 | ARK-227200 | ARKYS, s.r.o. | 0
ARK01084 | Spojka závitové tyče M8x23mm GZ |  |  | ks | 5.8608 | 5.8608 | 21,00 |  | https://eshop.biesse.cz/Pictures/biesse/19/2000000326/88491-88491(2).png | 8592648190530 | ARK-219053 | ARKYS, s.r.o. | 0
VSY00239 | Sada IZOKIT SR/100 pro ukončení SR kabelu |  |  | ks | 300.44 | 300.44 | 21,00 |  |  | 8595129600511 | 1490 | Saint-Gobain Construction Products CZ a.s. | 0
VSY00238 | Sada NAPKIT SR/110-ST pro napojení na přívod |  |  | ks | 300.44 | 300.44 | 21,00 |  |  | 8595129600528 | 1491 | Saint-Gobain Construction Products CZ a.s. | 0
MOCK1004@ | Spínač IS-16/3 |  | Hlavní vypínač s odpojovací funkcí, provedení dle normy IEC/EN 60947-3, vysoká odolnost proti opotřebení kontaktů, skokové zapínání, barva prvku černá, průřez svorky 50 mm², sběrnice kompatibilní s Xpole ochrannými spínači při použití čelisťové svorky v kombinaci se standardní vidlicovou přípojnicí | ks | 518.375 | 518.375 | 21,00 |  |  | 4015082762568 | 276256 | Eaton Elektrotechnika s.r.o. | 0.33
AGR00037 | Redukce Pg11/Pg7 Agro 3511.07 mosazná |  |  | ks | 61.3462 | 61.3462 | 21,00 |  |  | 7611614038469 | AG-3511.07 | AGRO - PRO ROZDĚLENÍ CENÍKŮ | 0
SRO01031 | Držák DUD s 260 FeZn |  |  | ks | 46.4128 | 46.4128 | 21,00 | https://www.biesse.cz/hromosvody_c381775347976338/hromosvod-material-fezn_c382106060456584/drzak-dud | https://eshop.biesse.cz/Pictures/BIESSE/19/2000000326/88561_88561..JPG | 8595678101064 | 102143 | D T TECHNIC s.r.o. | 0 | Hromosvody | Hromosvod materiál FeZn
OST10294 | Pojistka 25A aM 22x58 Ferraz |  |  | ks | 235.995 | 235.995 | 21,00 |  |  | 8430399009698 | FR22AM69V25 | OEM Automatic, spol. s r.o. | 0
SEZ00287 | Zásuvka VZG 16 400V/32A/5P IP67 vestavná |  | VZG 16 -Vstavitelna zasuvka | ks | 203.154 | 203.154 | 21,00 | https://www.biesse.cz/ostatni-zbozi_c426902569353229/zasuvka-vzg-16-400v-32a-5p-ip67-vestavna_p88568 | https://eshop.biesse.cz/Pictures/BIESSE/19/2000000326/88568_88568.PNG | 8585007397169 | VZG 16 | SEZ - CZ s.r.o. | 0 | Ostatní zboží
TE140013 | Odpínač DF223C pojistkový 22x58, 125A |  | TeSys DF modulární držák pojistek, 3P (3P), pro ochranu ovládacích obvodů až do 125 A/690 V. Používá se s pojistkovými spoji 22 x 58 mm s proužkou až 125 A a zkratovým proudem až do 120kA@400V. Musí být vybaven modulárním kontaktním modulem s předstihem při vypnutí DFX22AMP* (objednat samostatně). K | ks | 1143.0362 | 1143.0362 | 21,00 | https://www.biesse.cz/modulove-a-paticove-pristroje_c374924875137026/pojistky-a-odpinace_c3803794836 | https://eshop.biesse.cz/Pictures/BIESSE/19/2000000326/88575_88575.JPG | 3389119407526 | DF223C | Schneider Electric CZ, s.r.o. | 0.58 | Modulové a paticové přístroje | Pojistky a odpínače | Odpínače pojistkové
KON01114@ | Úchyt sedlový ST kloubový 35000275 |  |  | ks | 114.2341 | 114.2341 | 21,00 |  |  | 8592339199859 | 35000275 | Koňařík s.r.o. | 0
KON01115@ | Výztuha horizontální 36015101 |  |  | ks | 394.8271 | 394.8271 | 21,00 |  |  | 8592339199866 | 36015101 | Koňařík s.r.o. | 0
EEP01073 | Relé SMR-K multifunkční |  | Super-multifunkční relé je výhodné a rychlé řešení změny standardního vypínače za časově ovládané tlačítko. Díky nízkému ovládacímu proudu je vhodný zejména v kombinaci s LED světelnými zdroji. POPIS Používá se do instalační krabice a pod tlačítko nebo vypínač do stávající elektroinstalace. 9 f | ks | 409.5234 | 409.5234 | 21,00 |  | https://eshop.biesse.cz/Pictures/biesse/19/2000000326/88588-88588(2).png | 8595188145176 | 4517 | ELKO EP, s.r.o. | 0.027
OST11742 | Pojistka 6A GG E16 SIBA |  |  | ks | 72.3 | 72.3 | 21,00 |  |  |  | 10 002 04.6 | SIBA Písek, s.r.o. | 0
MOMC0028 | Hlavice M22-WRS3-MS1-A4 217442 |  | Přepínač s klíčem, Sortiment: RMQ-Titan, Samostatný přístroj, Konstrukční typ: Ovládání klíčem, s aretací, -, nelze používat pro systémy univerzálního klíče, 3 polohy, Zámkový systém: volitelné, volitelné, Stupeň krytí: IP66, Čelní kroužek: titanový, Připojení na SmartWire-DT: ano, s připojením SWD- | ks | 1129.271 | 1129.271 | 21,00 |  |  |  | 217442 | Eaton Elektrotechnika s.r.o. | 0
SA101012 | Skříň Spacial 3D 1000/600/300, mon |  | Spacial S3D nástěnná mont. ocelová skříň s plnými dveřmi. Jedno tělo, montážní deska je součástí balení. 3bodový uzamykací systém s rukojetí a 3 mm dvojitou tyčí se zámkem. Práškový povrch z oceli, epoxidový polyester. Ochranné folie pro IK10, 66/35. | ks | 8694.6041 | 8694.6041 | 21,00 | https://www.biesse.cz/skrine-a-rozvodnice_c381775347976028/rozvodnice-modulove_c382106060456269/rozv |  | 3606480160202 | NSYS3D10630P | Schneider Electric CZ, s.r.o. | 0 | Skříně a rozvodnice | Rozvodnice modulové | Rozvodnice na omítku | Rozvodnice na omítku do IP40
SEZ00711 | Skříň 1311P 11M-270x160x500 |  |  | ks | 1334.5274 | 1334.5274 | 21,00 | https://www.biesse.cz/skrine-a-rozvodnice_c381775347976028/zasuvkove-rozvadece_c382106060456271/skri |  | 8423220045798 | 1311P | SEZ - CZ s.r.o. | 0 | Skříně a rozvodnice | Zásuvkové rozváděče
SEZ00712 | Skříň 1316P 16M-326x160x500 |  |  | ks | 1591.5897 | 1591.5897 | 21,00 | https://www.biesse.cz/skrine-a-rozvodnice_c381775347976028/zasuvkove-rozvadece_c382106060456271/skri |  | 8423220044883 | 1316P | SEZ - CZ s.r.o. | 0 | Skříně a rozvodnice | Zásuvkové rozváděče
SEZ00659 | Skříň ROS X8-3203D zásuvková |  |  | ks | 1701.4027 | 1701.4027 | 21,00 | https://www.biesse.cz/skrine-a-rozvodnice_c381775347976028/zasuvkove-rozvadece_c382106060456271/skri |  | 8596089000250 | ROS X8-3203 D | SEZ - CZ s.r.o. | 0 | Skříně a rozvodnice | Zásuvkové rozváděče
MOCB0003 | Chránič 16B/3N/0,03 A mRB6 6kA |  | RCBO (proudový chránič s jističem), mRB6, 3+Npólový, jmenovitý proud In: 16 A, jmenovitý reziduální proud IΔN: 0,03 A, jmenovitá vypínací schopnost dle ČSN EN 60947-2: 6 kA, jmenovitá vypínací schopnost dle ČSN EN 61009: 6 kA, přístroje pro domovní a komerční aplikace | ks | 4751.5163 | 4751.5163 | 21,00 |  |  | 4015081184828 | 120652 | Eaton Elektrotechnika s.r.o. | 0
ELS01019 | Krabice Al 2616-9 , 260x160x90mm IP65 |  | Prázdná skříň, se stupněm krytí IP66, Hliník s práškovým lakováním, Vnitřní místa pro připevnění, pro instalace v průmyslovém prostředí a chráněném venkovním prostředí, Krabice: Hliník s práškovým lakováním, Víko: Hliník s práškovým lakováním, stříbrně šedá, hladké boky Rozměry: 260 x 160 x 91mm | ks | 2651.9041 | 2651.9041 | 21,00 | https://www.biesse.cz/ulozny-material_c381775347976339/krabice_c382106060456590/krabice-povrchove_c3 | https://eshop.biesse.cz/Pictures/biesse/19/2000000326/88633-88633(2).jpg | 4013902120116 | 15001201 | SPELSBERG spol. s r.o. | 0 | Úložný materiál | Krabice | Krabice povrchové
KOL00125 | Kryt PK210x70D roh vnitřní 8495 |  | Roh vnitřní 8495, PK 210x70 D, bílý - příslušenství k parapetním kanálům | ks | 263.4044 | 263.4044 | 21,00 | https://www.biesse.cz/ulozny-material_c381775347976339/plastove-listy-kanaly-a-perfor-zlaby_c3821060 | https://eshop.biesse.cz/Pictures/biesse/19/2000000326/88643-88643(2).jpg | 8595057668737 | 8495_HB | KOPOS KOLÍN a.s. | 0 | Úložný materiál | Plastové lišty, kanály a perfor. žlaby | Příslušenství k lištám a kanálům
SA200028 | Adaptér NSYAZ3PLA pro pilíř 320mm |  | Spojovací sada pro instalaci PLA+NSYZNPLAxx na 900mm sokl NSYZHPLA H320mm. řada: Thalassa - příslušenství / náhradní díly: spojovací příslušenství - použití zařízení: víceúčelové - kompatibilní řada: Thalassa PLA PLAZ, Thalassa PLA PLAZT. | ks | 3633.0411 | 3633.0411 | 21,00 | https://www.biesse.cz/skrine-a-rozvodnice_c381775347976028/rozvodnice-modulove_c382106060456269/rozv | https://eshop.biesse.cz/Pictures/BIESSE/19/2000000326/88656_88656.JPG | 3606480194931 | NSYAZ3PLA | Schneider Electric CZ, s.r.o. | 0 | Skříně a rozvodnice | Rozvodnice modulové | Rozvodnice na omítku | Rozvodnice na omítku do IP40
EMN10011 | Skříň ACQUA 3956 Combi IP65 plné víko |  | Plastová skříň AcquaBOX 3956 ve vyšším krytí IP65, zesílená stěna víka (5mm), IK08, rozměry: 330x330x135mm, montáž na omítku, barva: světle šedá. Plastová skříň AcquaBOX 3956 ve vyšším krytí IP65, rozměry: 330x330x135mm, (výška x šířka x hloubka), speciálně zesílená stěna víka (5mm), IK08, materiál | ks | 1052.8338 | 1052.8338 | 21,00 |  | https://eshop.biesse.cz/Pictures/biesse/19/2000000326/88665-88665(2).jpg | 8429760243465 | 3956 | Famatel - CZ s.r.o. | 0
EMN10012 | Skříň ACQUA 3962 Combi IP65, 13 mod., 6 otvorů |  | Skříň 3962 AcquaCOMBI IP65, 16 mod., 6 otvorů, 500x330x130/155mm, vybaveno svorkovnicí PE/N (2x SPTC-4: celkem 8x16mm2 + 16x10mm2), spojovatelná, schopnost rozptylu tepla: 41W. Pro montáž na hořlavé podklady je nutné použít nehořlavou podložku. bal. 1 ks, karton 4 ks. Systém DoubleTWIST. Součástí | ks | 2077.2198 | 2077.2198 | 21,00 |  | https://eshop.biesse.cz/Pictures/biesse/19/2000000326/88666-88666(2).jpg | 8429760212324 | 3962 | Famatel - CZ s.r.o. | 0
EMN10013 | Skříň ACQUA 3963 Combi IP65, 3 otvory |  | Plastová skříň AcquaCOMBI 3963 s 3 otvory pro umístění zásuvek, ve vyšším krytí IP65, bez modulů, rozměry: 175x330x135mm, montáž na omítku, barva: světle šedá. Systém DoubleTWIST. Plastová skříň AcquaCOMBI 3963 s otvorem pro umístění zásuvek, ve vyšším krytí IP65, rozměry: 175x330x135mm, (výška x š | ks | 942.9798 | 942.9798 | 21,00 |  | https://eshop.biesse.cz/Pictures/biesse/19/2000000326/88667-88667(2).jpg | 8429760222330 | 3963 | Famatel - CZ s.r.o. | 0
EMN10014 | Zásuvka 13960F IP67 vestavná 230V/16A s kolíkem |  | Zásuvka vestavná 13960-F IP68/250V/16A s ochranným kolíkem, modrá, šroubové svorky. Rozměry: 73x63x47mm, rozteč otvorů pro šroubky 38x38mm. Vidlice, zásuvky a spojky pro domovní a podobné vnitřní nebo venkovní použití. Vidlice a zásuvky s ochranným kolíkem (dle českých standardů), varianty dostupné | ks | 270.6876 | 270.6876 | 21,00 |  | https://eshop.biesse.cz/Pictures/biesse/19/2000000326/88668-88668(2).png | 8429760242239 | 139601 | Famatel - CZ s.r.o. | 0
EMN10015 | Zásuvka 23331 IP44 vestavná 400V/16A 5P 6h šikmá |  | Zásuvka vestavná 23331 IP44-54/400V/16A/5P 6h, šikmá 10°. Průmyslové vidlice, zásuvky a spojky SpeedPRO splňující požadavky norem IEC 60309. Široký sortiment zásuvek a vidlic od 16 A do 125 A byl navržen a vyroben podle nejnáročnějších norem kvality a vyhovuje i těm nejvyšším požadavkům na vodot | ks | 105.0192 | 105.0192 | 21,00 |  | https://eshop.biesse.cz/Pictures/biesse/19/2000000326/88669-88669(2).jpg | 8429760216421 | 23331 | Famatel - CZ s.r.o. | 0
EMN10016 | Zásuvka 24331 IP67 vestavná 400V/16A 5P 6h šikmá |  | Zásuvka vestavná 24331 IP66-67/400V/16A/5P 6h, šikmá 10°. Průmyslové vidlice, zásuvky a spojky SpeedPRO splňující požadavky norem IEC 60309. Široký sortiment zásuvek a vidlic od 16 A do 125 A byl navržen a vyroben podle nejnáročnějších norem kvality a vyhovuje i těm nejvyšším požadavkům na vodot | ks | 198.3696 | 198.3696 | 21,00 |  | https://eshop.biesse.cz/Pictures/biesse/19/2000000326/88670-88670(2).jpg | 8429760216636 | 24331 | Famatel - CZ s.r.o. | 0
SEZ01002 | Spínač vačkový vestavný uzamykatelný 100A, 3P, 0-1 S100 JU 1103 A6R |  |  | ks | 1577.1143 | 1577.1143 | 21,00 | https://www.biesse.cz/modulove-a-paticove-pristroje_c374924875137026/spinace-vackove_c38177534797665 |  | 8585009090105 | S100 JU 1103 A6R | SEZ - CZ s.r.o. | 0.67 | Modulové a paticové přístroje | Spínače vačkové
FNX06224 | Trafo DR003/700 LED 3W 700mA |  |  | ks | 160.875 | 160.875 | 21,00 |  | https://eshop.biesse.cz/Pictures/biesse/19/2000000326/88683-88683(2).jpg | 8595216608642 | DR003/700 | PANLUX s.r.o. | 0
LMX02000@DOPRODEJ | Redukce YE2E1 z E27 na E14 |  |  | ks | 45.6118 | 45.6118 | 21,00 |  | https://eshop.biesse.cz/Pictures/BIESSE/19/2000000326/88693_88693..JPG |  | YE2E1 | LUMMAX CZ s.r.o. | 0
MG160669@DOPRODEJ | Spínač MTN3117-0000 vnitřek 7 Merten |  | Schneider Electric Merten vloží MTN3117-0000 je spínač s 1 kolébkou. Toto je přepínač křížový. 250V je jmenovité provozní napětí. A jeho jmenovitý proud je 10 AX. A spínací proud není více než 10 A. Upev. režim zařízení je nastaven pomocí šroubů a třmenů. Odpovídající montážní skříň lze zapuštěním v | ks | 334.1369 | 334.1369 | 21,00 | https://www.biesse.cz/vypinace-a-zasuvky_c549523885654092/schneider-electric_c549523885654096/merten | https://eshop.biesse.cz/Pictures/BIESSE/19/2000000326/88696_88696.JPG | 3606480306945 | MTN3117-0000 | Schneider Electric CZ, s.r.o. | 0 | Vypínače a zásuvky | Schneider electric | Merten | Mechanismy a kryty | spínače, tlačítka Merten
MOCO0029 | Kryt XSPTF0804 horní /dolní s výřezy pro příruby F3A |  | Horní/dolní kryt výřezy pro příruby ŠxH 800x400 | ks | 1201.284 | 1201.284 | 21,00 |  |  | 4015082843229 | 284322 | Eaton Elektrotechnika s.r.o. | 0
EEP01102 | Potenciometr externí pro relé CRM-91HE a CRM-2HE 47kOhm IP65 |  | Průřez připojovacích vodičů (mm2): max. 1.5 s dutinkou / bez dutinky max 2.5 Hmotnost potenciometru: 15 gExterní ovládací prvek - potenciometr je možné připojit do max. vzdálenosti 10 m od relé CRM-91HE, CRM-2HE. Potenciometr: 47 kohm, lineární Krytí: z přední strany - IP65 / ze | ks | 294.1796 | 294.1796 | 21,00 |  | https://eshop.biesse.cz/Pictures/biesse/19/2000000326/88727-88727(2).jpg | 8595188125215 | 209970900005 | ELKO EP, s.r.o. | 0
ELR02011 | Skříň PER PRE/3f/63 3.1.2. vestavná pro Prahu |  |  | ks | 5679.88 | 5679.88 | 21,00 |  |  | 8595208613753 | 5090 3.1.2 | ELPLAST - KPZ Rokycany, spol. s r.o. | 0
ELR02012 | Skříň PPS 3x160A 3.1.2 vestavná |  |  | ks | 4891.968 | 4891.968 | 21,00 |  |  | 8595208600487 | 2030 3.1.2 | ELPLAST - KPZ Rokycany, spol. s r.o. | 0
JAB10311@DOPRODEJ | Termostat 1032-0-0508 dig. prostor. |  | Přístroj termostatu s týdenními spínacími hodinami, prostorový, 1098 U-101 | ks | 4478.1216 | 4478.1216 | 21,00 | https://www.biesse.cz/vypinace-a-zasuvky_c549523885654092/abb_c549523885654093/pristroje-abb_c549558 | https://eshop.biesse.cz/Pictures/biesse/19/2000000326/88736-88736(2).jpg | 4011395146644 | 2CKA001032A0508 | ABB s.r.o. | 0 | Vypínače a zásuvky | ABB | Přístroje ABB | termostaty ABB
LG120011 | Stmívač 775652 tlačítkový 400W GALEA Life |  | GALEA LIFE UNIVERZÁLNÍ STMÍVAČ 450W | ks | 2781.2456 | 2781.2456 | 21,00 | https://www.biesse.cz/ostatni-zbozi_c426902569353229/stmivac-775652-tlacitkovy-400w-galea-life_p8873 | https://eshop.biesse.cz/Pictures/biesse/19/2000000326/88739-88739(2).jpg | 3245067756522 | 775652 | LEGRAND s.r.o. | 0 | Ostatní zboží
LG120013@ | Kryt 771386 stmívače tlač. hliník |  | GALEA KRYT STMÍVAČE TLAČÍTKOVÉHO HLINÍK | ks | 441.3656 | 441.3656 | 21,00 | https://www.biesse.cz/ostatni-zbozi_c426902569353229/kryt-771386-stmivace-tlac-hlinik_p88741.html | https://eshop.biesse.cz/Pictures/biesse/19/2000000326/88741-88741(2).jpg | 3245067713860 | 771386 | LEGRAND s.r.o. | 0 | Ostatní zboží
FEN01415 | Těleso KDO-E 450x1320 otopné trubkové |  |  | ks | 3574.2 | 3574.2 | 21,00 |  |  | 8594158601384 | 5441416 | FENIX Trading, s. r. o. | 0
SIE01142 | Konektor 700-972-0BB12 Profibus |  |  | ks | 1300.3531 | 1300.3531 | 21,00 |  |  |  | 700-972-0BB12 | INTERSOFT - Automation s.r.o. | 0.58
EPR01075 | Štítek 0100d 10.5x10.5cm (černý 9,7cm) - s ořezem trojúhelník |  |  | ks | 8.9867 | 8.9867 | 21,00 |  |  |  |  | STRO.M Propagace, s.r.o. | 0
WE100034 | Návlečka CLI C 2-9 SDR CD žlutá, potisk L1P |  | Značení bez halogenů a nízkým obsahem znečišťujících látek pro linky a kabely. Připevnění vázacími pásky. | ks | 1.8786 | 1.8786 | 21,00 | https://www.biesse.cz/ostatni-zbozi_c426902569353229/navlecka-cli-c-2-9-sdr-cd-zluta-potisk-l1p_p887 | https://eshop.biesse.cz/Pictures/biesse/19/2000000326/88764-88764(2).jpg |  | 1899240000 | Weidmüller, s.r.o. | 0 | Ostatní zboží
WE100037 | Návlečka CLI C 2-9 SDR CD žlutá, potisk L2P |  | Značení bez halogenů a nízkým obsahem znečišťujících látek pro linky a kabely. Připevnění vázacími pásky. | ks | 1.8786 | 1.8786 | 21,00 | https://www.biesse.cz/ostatni-zbozi_c426902569353229/navlecka-cli-c-2-9-sdr-cd-zluta-potisk-l2p_p887 | https://eshop.biesse.cz/Pictures/biesse/19/2000000326/88765-88765(2).jpg |  | 1899240000 | Weidmüller, s.r.o. | 0 | Ostatní zboží
WE100038 | Návlečka CLI C 2-9 SDR CD žlutá, potisk L3P |  | Značení bez halogenů a nízkým obsahem znečišťujících látek pro linky a kabely. Připevnění vázacími pásky. | ks | 1.8786 | 1.8786 | 21,00 | https://www.biesse.cz/ostatni-zbozi_c426902569353229/navlecka-cli-c-2-9-sdr-cd-zluta-potisk-l3p_p887 | https://eshop.biesse.cz/Pictures/biesse/19/2000000326/88766-88766(2).jpg |  | 1899240000 | Weidmüller, s.r.o. | 0 | Ostatní zboží
MG160670@DOPRODEJ | Svítidlo MGU3001LED orientační 3000K |  |  | ks | 1210.8484 | 1210.8484 | 21,00 | https://www.biesse.cz.html | https://eshop.biesse.cz/Pictures/BIESSE/19/2000000326/88770_88770.PNG | 8584077000528 | MGU3.001LED | Schneider Electric CZ, s.r.o. | 1.5 | Vypínače a zásuvky | Schneider electric | Unica | Ostatní prvky Unica
MG160671@DOPRODEJ | Rámeček MGU66006V010 troj.rám svislý chrom lesk |  | Unica Top, krycí rámeček, trojnásobný, cromo/aluminium. použití zařízení: montáž - typ produktu nebo součásti: krycí rámeček - označení řady: Unica Top. | ks | 486.8852 | 486.8852 | 21,00 | https://www.biesse.cz.html | https://eshop.biesse.cz/Pictures/BIESSE/19/2000000326/88771_88771.JPG | 8420375116045 | MGU66.006V.010 | Schneider Electric CZ, s.r.o. | 0 | Vypínače a zásuvky | Schneider electric | Unica | Rámečky Unica Top
WE117300 | Štítek SFX 10/24 bez potisku |  | Značení bez halogenů a nízkým obsahem znečišťujících látek pro linky a kabely. Připevnění vázacími pásky. | ks | 9.002 | 9.002 | 21,00 | https://www.biesse.cz/ostatni-zbozi_c426902569353229/stitek-sfx-10-24-bez-potisku_p88772.html | https://eshop.biesse.cz/Pictures/biesse/19/2000000326/88772-88772(2).jpg | 4032248385430 | 1852460000 | Weidmüller, s.r.o. | 0 | Ostatní zboží
KOL05187 | Kryt PK 160x65 D vnitřní roh 8485 |  | Roh vnitřní 8485, PK 160x65 D, bílý - příslušenství k parapetním kanálům | ks | 205.7636 | 205.7636 | 21,00 | https://www.biesse.cz/ulozny-material_c381775347976339/plastove-listy-kanaly-a-perfor-zlaby_c3821060 | https://eshop.biesse.cz/Pictures/biesse/19/2000000326/88785-88785(2).jpg | 8595057657106 | 8485_HB | KOPOS KOLÍN a.s. | 0 | Úložný materiál | Plastové lišty, kanály a perfor. žlaby | Příslušenství k lištám a kanálům
KOL05188 | Kryt PK 160x65 D odbočný 8484 |  | Kryt odbočný 8484, PK 160x65 D, bílý - příslušenství k parapetním kanálům | ks | 202.2947 | 202.2947 | 21,00 | https://www.biesse.cz/ulozny-material_c381775347976339/plastove-listy-kanaly-a-perfor-zlaby_c3821060 | https://eshop.biesse.cz/Pictures/biesse/19/2000000326/88786-88786(2).jpg | 8595057657090 | 8484_HB | KOPOS KOLÍN a.s. | 0 | Úložný materiál | Plastové lišty, kanály a perfor. žlaby | Příslušenství k lištám a kanálům
VRC01074 | SiHF-5x6 silikonový |  |  | m | 318.275 | 318.275 | 21,00 |  |  |  | 0423043 | EMSORT s.r.o. | 0
FIS00005 | Hmoždinka FID 90 510971 |  | Hmoždinka pro izolační materiály FID 90 Parametry - Délka: 90 mm - Pro vruty: 6 | ks | 31.8122 | 31.8122 | 21,00 | https://www.biesse.cz/spojovaci-material_c381775347976340/hmozdinky_c705237924971807/hmozdinka-fid-9 | https://eshop.biesse.cz/Pictures/biesse/19/2000000326/88818-88818.(2).jpg | 4048962104684 | 510971 | fischer international s.r.o. | 0 | Spojovací materiál | Hmoždinky
RAB00463 | Svítidlo 8271 Oslo Rabalux |  |  | ks | 661.9834 | 661.9834 | 21,00 |  |  | 5998250382715 | 8271 | RABALUX CZ Svítidla s.r.o. | 0
OST90023 | Konektor Han 4A-STI-S 09200042611 Male HARTING |  |  | ks | 294.2775 | 294.2775 | 21,00 |  |  |  | 09200042611 | TME Czech Republic s. r. o. | 0
OST90024 | Kryt HAN 4A BU-S 09200042711 Female HARTING |  |  | ks | 310.095 | 310.095 | 21,00 |  |  |  | 09200042711 | TME Czech Republic s. r. o. | 0
OST10354 | HAN A BASE 09200031250 |  |  | ks | 197.0217 | 197.0217 | 21,00 |  |  |  | 09200031250 | Blumenbecker Prag s.r.o. | 0
OST10355 | Kryt 09200031440 Harting |  |  | ks | 89.347 | 89.347 | 21,00 |  |  |  | 09200031440 | Blumenbecker Prag s.r.o. | 0
KOL00127 | Žlab NKZI 50x125x1,25 kabelový |  | Kabelový žlab s integrovanou spojkou NKZI 50x125 z plechu tloušťky 1,25 mm v povrchové úpravě sendzimir, děrovaný, opatřený embosy pro zvýšení pevnosti a tuhosti. | m | 305.1822 | 305.1822 | 21,00 | https://www.biesse.cz/ulozny-material_c381775347976339/zlaby-rosty-a-zebriky_c382106060456588/zlaby- | https://eshop.biesse.cz/Pictures/biesse/19/2000000326/88842-88842(2).jpg | 8595057697454 | NKZI 50X125X1.25_S | KOPOS KOLÍN a.s. | 0 | Úložný materiál | Žlaby, Rošty a žebříky | Žlaby kovové
TE229301 | Modul SR3 XT101FU rozšiřovací pro Zelio a PC |  | This product is part of the Zelio Logic range, an offer of smart relays for simple automation systems from 10 to 40 I/Os. The discrete I/O extension module provides 6 inputs and 4 relay outputs. It is an extension module with a rated supply voltage of 100 to 240V AC and a discrete input current of 0 | ks | 2463.7301 | 2463.7301 | 21,00 | https://www.biesse.cz/modulove-a-paticove-pristroje_c374924875137026/stykace-a-rele_c381775347976654 | https://eshop.biesse.cz/Pictures/BIESSE/19/2000000326/88849_88849.JPG | 3389110550139 | SR3XT101FU | Schneider Electric CZ, s.r.o. | 0 | Modulové a paticové přístroje | Stykače a relé | Relé programovatelná
JAB00072 | Víčko 3558A-A662 H spínače s potiskem TANGO |  | Kryt spínače žaluziového kolébkového, dělený, s potiskem, hnědá | ks | 65.8086 | 65.8086 | 21,00 | https://www.biesse.cz/vypinace-a-zasuvky_c549523885654092/abb_c549523885654093/tango_c54952388565407 | https://eshop.biesse.cz/Pictures/biesse/19/2000000326/88852-88852(2).jpg | 8592624043331 | 3558A-A662 H | ABB s.r.o. | 0 | Vypínače a zásuvky | ABB | Tango | žaluziové spínače Tango
LG110122 | Rámeček 770355 VALENA stříbrný stříb. proužek |  | VALENA RÁMEČEK 5-NÁSOBNÝ HORIZONTÁLNÍ HLINÍK-STŘÍBRO | ks | 1202.056 | 1202.056 | 21,00 | https://www.biesse.cz.html | https://eshop.biesse.cz/Pictures/biesse/19/2000000326/88855-88855(2).jpg | 3245067703557 | 770355 | LEGRAND s.r.o. | 0 | Vypínače a zásuvky | Legrand | Valena | rámečky Valena
KOL00129 | Držák těžký DT 150 |  | Držák pro montáž kabelových tras šíře 150 mm nebo více kabelových tras do celkové šíře 150 mm na stěny, vyšší mechanická únosnost, povrchová úprava žárový zinek | ks | 208.1614 | 208.1614 | 21,00 | https://www.biesse.cz/ulozny-material_c381775347976339/plastove-listy-kanaly-a-perfor-zlaby_c3821060 | https://eshop.biesse.cz/Pictures/biesse/19/2000000326/88856-88856(2).jpg | 8595057632592 | DT 150_F | KOPOS KOLÍN a.s. | 0 | Úložný materiál | Plastové lišty, kanály a perfor. žlaby | Lišty vkládací
TE120020 | Stykač LC1D093BL 9A |  | TeSys D stykač - 3P (3Z) - pro aplikace ovládání motoru do 9 A/690 V AC-3 (4kW@400V). Poskytuje nízkovýkonovou DC cívku 24 V se přechodným odrušovacím modulem, 1 Z + 1 V vestavěné pomocné kontakty (NC zrcadlové), připojení pružinovými svorkami. Pro provozní rychlosti do 3 600 cyklů/hod. a prostředí | ks | 1428.5219 | 1428.5219 | 21,00 | https://www.biesse.cz/modulove-a-paticove-pristroje_c374924875137026/stykace-a-rele_c381775347976654 | https://eshop.biesse.cz/Pictures/BIESSE/19/2000000326/88858_88858.JPG | 3389110808483 | LC1D093BL | Schneider Electric CZ, s.r.o. | 0 | Modulové a paticové přístroje | Stykače a relé | Stykače výkonové , ministykače a stykače pomocné
MG160672@DOPRODEJ | Rámeček MGU6006V874 troj. svislý mink/polar |  | Unica Plus, krycí rámeček, trojnásobný, mink/polar. použití zařízení: montáž - typ produktu nebo součásti: krycí rámeček - označení řady: Unica Plus. | ks | 579.1706 | 579.1706 | 21,00 | https://www.biesse.cz.html | https://eshop.biesse.cz/Pictures/BIESSE/19/2000000326/88866_88866.JPG | 8420375133219 | MGU6.006V.874 | Schneider Electric CZ, s.r.o. | 0 | Vypínače a zásuvky | Schneider electric | Unica | Rámečky Unica Plus
OST03439 | Modul 773536 releový PNOZmulti ETH PILZ |  |  | ks | 7018.035 | 7018.035 | 21,00 |  |  |  | 773536 | Pilz Czech s.r.o. | 0
BAT06106 | Baterie 6106/2 AA 1,5V VARTA professional LITHIUM |  |  | ks | 60.648 | 60.648 | 21,00 | https://www.biesse.cz/baterie-a-napajeni_c381775347976022/baterie-a-nabijecky_c382106060456256/tuzko | https://eshop.biesse.cz/Pictures/BIESSE/19/2000000326/88891_88891..JPG | 4008496680474 | 06106301402 | IMPEX TRADING, s.r.o. | 0 | Baterie a napájení | Baterie a nabíječky | Tužkové baterie AA (R6)
KOL05189 | Kryt PK 160x65 D spojovací 8482 |  | Kryt spojovací 8482, PK 160x65 D, bílý - příslušenství k parapetním kanálům | ks | 127.8347 | 127.8347 | 21,00 | https://www.biesse.cz/ulozny-material_c381775347976339/plastove-listy-kanaly-a-perfor-zlaby_c3821060 | https://eshop.biesse.cz/Pictures/biesse/19/2000000326/88895-88895(2).jpg | 8595057657076 | 8482_HB | KOPOS KOLÍN a.s. | 0 | Úložný materiál | Plastové lišty, kanály a perfor. žlaby | Příslušenství k lištám a kanálům
FEN01416 | Rohož 23MST 300/15-0,5 4500 |  |  | ks | 7485.075 | 7485.075 | 21,00 |  |  | 8590875004866 | 5501150 | FENIX Trading, s. r. o. | 0
OST90026@ | Vložka CNEM 16T připojení vodiče šroubem ILME |  |  | ks | 242.301 | 242.301 | 21,00 |  |  |  | CNEM 16T | SVK Elektronik, s.r.o. | 0
ELR01140 | Skříň PER 1/3f/40 3.1.1 vestavná |  |  | ks | 5583.328 | 5583.328 | 21,00 |  |  | 8595208603020 | 5010 3.1.1 | ELPLAST - KPZ Rokycany, spol. s r.o. | 0
SA200029 | Střecha S79802 1000x320 |  | Polyester Canopy for Thalassa PLA enclosure. W is 1000 x D is 320 mm. Multi-purpose enclosure accessory. Mounting on top of enclosure. Fixing mode by fixing element. Polyester charged with fibreglass. Grey RAL 7035. 1 x canopy, drilling template, fixing elements incl. | ks | 1591.1134 | 1591.1134 | 21,00 | https://www.biesse.cz/skrine-a-rozvodnice_c381775347976028/rozvodnice-modulove_c382106060456269/rozv | https://eshop.biesse.cz/Pictures/BIESSE/19/2000000326/88941_88941.JPG | 3606480193156 | NSYTJPLA103G | Schneider Electric CZ, s.r.o. | 0 | Skříně a rozvodnice | Rozvodnice modulové | Rozvodnice na omítku | Rozvodnice na omítku do IP40
LG110805 | Spínač 770125 VALENA stříbrná metalíza č.6 signalizační |  | VALENA STŘÍDAVÝ PŘEPÍNAČ Č.6 SIGNALIZAČNÍ HLINÍK | ks | 383.5568 | 383.5568 | 21,00 | https://www.biesse.cz.html | https://eshop.biesse.cz/Pictures/biesse/19/2000000326/88958-88958(2).jpg | 3245067701256 | 770125 | LEGRAND s.r.o. | 0 | Vypínače a zásuvky | Legrand | Valena | spínače, tlačítka Valena
LG111393 | Zásuvka S70196 VALENA stříbrná s přep. ochranou |  | VA ZÁSUVKA 2P+T S PO HLINÍK | ks | 1898.5144 | 1898.5144 | 21,00 | https://www.biesse.cz.html |  | 3245062701961 | S70196 | LEGRAND s.r.o. | 0 | Vypínače a zásuvky | Legrand | Valena | zásuvky Valena
NIV00012@ | Spínač NIVOFLOAT NWN-1-10-1 plovákový odpad. vody |  |  | ks | 2953.6804 | 2953.6804 | 21,00 |  |  |  | NWN-110-1 | NIVELCO BOHEMIA s.r.o. | 0
TRM01020 | Objímka OJ FeZn pro jímací tyč |  | objímka jímací tyče | ks | 82.6056 | 82.6056 | 21,00 |  | https://eshop.biesse.cz/Pictures/biesse/19/2000000326/88966-88966(2).jpg | 8595614708050 | V547 | TREMIS s.r.o. | 0
TRM01021 | Očnice 3 N lanová |  | očnice lanová 3 | ks | 5.6322 | 5.6322 | 21,00 |  |  | 8595614771757 | Z985 | TREMIS s.r.o. | 0
TRM01022 | Lanko 3 Nerez |  | lanko nerezové Ø 3mm | m | 19.2433 | 19.2433 | 21,00 |  |  | 8595614771702 | Z980 | TREMIS s.r.o. | 0
TRM01023 | Šroub NS6 napínací |  | napínací šroub M 6 | ks | 42.2415 | 42.2415 | 21,00 |  | https://eshop.biesse.cz/Pictures/biesse/19/2000000326/88972-88972(2).jpg | 4012195413547 | Z745 | TREMIS s.r.o. | 0
TRM01024 | Svorka LS5 lanová |  | lanová svorka 3-5 mm | ks | 5.2567 | 5.2567 | 21,00 |  | https://eshop.biesse.cz/Pictures/biesse/19/2000000326/88974-88974(2).jpg | 4012195414612 | Z695 | TREMIS s.r.o. | 0
TE510090 | Skříň XALD325 IP 65 |  | Tato ovládací stanice Harmony XALD tmavě šedá, s 3 funkcemi, je ideální pro kompletní stanici. Pracuje s mechanismem pružinového návratu a používá šroubové svorky. Tato řídicí stanice s 3 tlačítky pro 3 funkce umožňuje výrobcům strojů snadno přidat požadované funkce řízení a signalizace na svých str | ks | 1364.86 | 1364.86 | 21,00 | https://www.biesse.cz/ovladani-regulace-a-signalizace_c381775347975405/hlavice-ovladaci-a-signalni_c | https://eshop.biesse.cz/Pictures/BIESSE/19/2000000326/88976_88976.JPG | 3389110114607 | XALD325 | Schneider Electric CZ, s.r.o. | 0 | Ovládání, regulace a signalizace | Hlavice ovládací a signální
MOCM1025 | Jistič 32C/1 6kA PL6-C32/1 EATON (286536) |  | Jističe vedení PL6, 1-pólové, Tripping Characteristic: C, Rated current In: 32 A, Rated switching capacity (IEC/EN 60947-2): 6 kA, Spínací přístroje pro bytovou výstavbu a účelové stavby | ks | 137.157 | 137.157 | 21,00 | https://www.biesse.cz/modulove-a-paticove-pristroje_c374924875137026/jistice-modulove-do-125a_c38037 | https://eshop.biesse.cz/Pictures/biesse/19/2000000326/88981-88981(2).jpg | 4015082865368 | 286536 | Eaton Elektrotechnika s.r.o. | 0.16 | Modulové a paticové přístroje | Jističe modulové do 125A
MOCO0028 | Deska BPZ-FP-1000/400-BL krycí bez výřezu |  | Instalační rozváděč – Profi Plus (samostatně stojící skříň, rozvaděč pro nástěnnou montáž resp. pod omítku) | ks | 940.212 | 940.212 | 21,00 |  |  | 4015081173792 | 119242 | Eaton Elektrotechnika s.r.o. | 0
LG400031 | Zásuvka 76573 1xRJ45 STP 1modul cat.6a bílá Mosaic |  | MOSAIC DATOVÁ ZÁSUVKA 1XRJ45 STP CAT.6A 1M BÍLÁ | ks | 358.112 | 358.112 | 21,00 | https://www.biesse.cz/vypinace-a-zasuvky_c549523885654092/legrand_c549558245399359/mosaic_c549764403 | https://eshop.biesse.cz/Pictures/biesse/19/2000000326/88985-88985(2).jpg | 3245060765736 | 076573 | LEGRAND s.r.o. | 0 | Vypínače a zásuvky | Legrand | Mosaic | Datové zásuvky Mosaic
OBO11035 | Příchytka 732/7-8mm 1360086 OBO |  | Se závitem M6. | ks | 23.1419 | 23.1419 | 21,00 |  | https://eshop.biesse.cz/Pictures/BIESSE/19/2000000326/88989_88989.JPG | 4012195163152 | 1360086 | OBO BETTERMANN s. r. o. | 0
ABB20089 | Chránič 10C/1N/0,03 AC DS201M 10kA |  |  | ks | 689.2562 | 689.2562 | 21,00 |  | https://eshop.biesse.cz/Pictures/biesse/19/2000000326/88990-88990(2).jpg | 8012542999805 | 2CSR275040R1104 | ABB s.r.o. | 0
TRM01132 | Svorka SK nerez křížová |  | svorka křížová | ks | 53.5998 | 53.5998 | 21,00 |  | https://eshop.biesse.cz/Pictures/biesse/19/2000000326/89015-89015(2).jpg | 8595614730402 | VN2040 | TREMIS s.r.o. | 0
WE640007 | Bok ZAP/TW3 BL 160881 |  | Přepážka pro elektrické oddělení svorkovnic v sousedních propojkách. Oddělovací deska slouží také k opticky rozpoznatelnému oddělení elektrických obvodů za účelem vyloučení chyb zapojení. | ks | 14.5138 | 14.5138 | 21,00 | https://www.biesse.cz/spojovaci-material_c381775347976340/svorky-a-svorkovnice_c382106060456593/svor | https://eshop.biesse.cz/Pictures/biesse/19/2000000326/89027-89027(2).jpg | 4008190190934 | 1608810000 | Weidmüller, s.r.o. | 0 | Spojovací materiál | Svorky a svorkovnice | Svorky řadové
RAB00115 | Svítidlo 7881 |  |  | ks | 222.3966 | 222.3966 | 21,00 |  |  | 5998250378817 | 7881 | RABALUX CZ Svítidla s.r.o. | 0.22
TRM01025 | Svorka SJ 1e nerez |  | svorka k jímací tyči | ks | 61.8603 | 61.8603 | 21,00 |  | https://eshop.biesse.cz/Pictures/biesse/19/2000000326/89034-89034(2).jpg | 8595614730754 | VN2050 | TREMIS s.r.o. | 0
KOL00130 | Víčko KO/KR 97 V/1HF |  | KO 97 V/1HF - VÍČKO KRABICE HF, konfigurace HB, barva BÍLÁ, balení - 250 ks - pro konečné zakrytí rozvodných a odbočných krabic řady KO 97/5,KO 97/L, KR 97/5,KR 97/L, KOM 97a KOM 97/L, víčko je opatřeno lemem, který umožňuje bezproblémové zakrytí elektroinstalačních krabic instalovaných do betonu | ks | 23.8885 | 23.8885 | 21,00 | https://www.biesse.cz/ulozny-material_c381775347976339/krabice_c382106060456590/krabice-pod-omitku-s | https://eshop.biesse.cz/Pictures/biesse/19/2000000326/89036-89036(2).jpg | 8595057633971 | KO 97 V/1HF_HB | KOPOS KOLÍN a.s. | 0 | Úložný materiál | Krabice | Krabice pod omítku, SDK a zateplení
TE510091 | Signálka ZBV0143 rudá |  | This Harmony ZB, red lens cap has a round shape. It is compatible with Harmony XB4 and XB5 pilot lights with integral LED. This lens cap provides clear visual feedback on the status of your machines. It is easily installed and replaced on compatible pilot light with integral LED. It is clearly disti | ks | 25.3487 | 25.3487 | 21,00 | https://www.biesse.cz/ovladani-regulace-a-signalizace_c381775347975405/hlavice-ovladaci-a-signalni_c | https://eshop.biesse.cz/Pictures/BIESSE/19/2000000326/89040_89040.JPG | 3389110099898 | ZBV0143 | Schneider Electric CZ, s.r.o. | 0 | Ovládání, regulace a signalizace | Hlavice ovládací a signální
JAB10313 | Kryt 6599-0-2950 stmív. SOLO antracit |  | Kryt stmívače s otočným ovládáním, s upevňovací maticí, antracitová, 6540-81-102 | ks | 497.0966 | 497.0966 | 21,00 | https://www.biesse.cz/vypinace-a-zasuvky_c549523885654092/abb_c549523885654093/future_c5495238856540 | https://eshop.biesse.cz/Pictures/biesse/19/2000000326/89044-89044(2).jpg | 4011395125403 | 2CKA006599A2950 | ABB s.r.o. | 0 | Vypínače a zásuvky | ABB | Future | stmívače a regulátory Future
JAB10314 | Kryt čas. ovladače, termostatu 6430-0-0303 antracit SOLO |  | Kryt pro přístroje s plovoucím krytem, antracitová, 6435-81 | ks | 372.5436 | 372.5436 | 21,00 | https://www.biesse.cz/vypinace-a-zasuvky_c549523885654092/abb_c549523885654093/future_c5495238856540 | https://eshop.biesse.cz/Pictures/biesse/19/2000000326/89045-89045(2).jpg | 4011395071823 | 2CKA006430A0303 | ABB s.r.o. | 0 | Vypínače a zásuvky | ABB | Future | termostaty Future
JAB10312 | Zásuvka 5530E- A67107 34 centrální vysavač |  | Zásuvka centrálního vysávání, se základnou, antracitová | ks | 714.5996 | 714.5996 | 21,00 | https://www.biesse.cz/vypinace-a-zasuvky_c549523885654092/abb_c549523885654093/time_c551413671264261 | https://eshop.biesse.cz/Pictures/biesse/19/2000000326/89046-89046(2).jpg | 8592624038467 | 5530E-A67107 34 | ABB s.r.o. | 0 | Vypínače a zásuvky | ABB | Time | ostatní prvky Time
TE220148 | Modul SR3 XT61 BD rozšiřovací pro Zelio a PC |  | This product is part of Smart Relay Zelio Logic SR2/SR3, an offer of simple automation systems from 10 to 40 I/Os. This discrete I/O extension module features 6 I/Os and 120 with ladder programming control scheme lines. It is a module with rated supply voltage of 24V DC and cycle time of 6ms to 90ms | ks | 1863.1294 | 1863.1294 | 21,00 | https://www.biesse.cz/modulove-a-paticove-pristroje_c374924875137026/stykace-a-rele_c381775347976654 | https://eshop.biesse.cz/Pictures/BIESSE/19/2000000326/89050_89050.JPG | 3389110550078 | SR3XT61BD | Schneider Electric CZ, s.r.o. | 0 | Modulové a paticové přístroje | Stykače a relé | Relé programovatelná
EMN00086 | Spojka SHARK SH0516 gelová se svorkou 3-5x6-16 |  | Spojka gelová kabelová SHARK 516 pro přímé spojení 3 až 5 žilových kabelů (s měděnými vodiči) od průřezů 6 až 16 mm2, svorkovnice součástí, pro Cu/Al, krytí IPX8. Pro spojování kabelů pod zemí, na vzduchu i v kanálových žlabech. Gelová hmota, která je předvyplněna z výroby, zajistí spolehlivé přiln | ks | 925.854 | 925.854 | 21,00 | https://www.biesse.cz/kabely-buzirky-pasky-a-prislusenstvi_c381775347976341/zakoncovani-spojovani-a- | https://eshop.biesse.cz/Pictures/biesse/19/2000000326/89060-89060(2).jpg | 8033501680541 | 1000530 | ELEMAN spol. s r.o. | 0 | Kabely, bužírky, pásky a příslušenství | Zakončování, spojování a značení vodičů a kabelů | Kabelové spojky
JAB10776 | Základna 6310-0-0137 dvojnásobná |  | Základna priOn dvojnásobná, 6346/11-101-500 | ks | 2233.5885 | 2233.5885 | 21,00 | https://www.biesse.cz/ostatni-zbozi_c426902569353229/zakladna-6310-0-0137-dvojnasobna_p89071.html | https://eshop.biesse.cz/Pictures/biesse/19/2000000326/89071-89071(2).jpg | 4011395131220 | 2CKA006310A0137 | ABB s.r.o. | 0 | Ostatní zboží
KOL00131 | Žlab KZIN 60x50x0,75 S neděrovaný s integrovanou spojkou délka 3m |  | Kabelový žlab s integrovanou spojkou KZIN 60x50 z plechu tloušťky 0,75 mm v povrchové úpravě sendzimir, neděrovaný. | m | 161.1658 | 161.1658 | 21,00 | https://www.biesse.cz/ulozny-material_c381775347976339/zlaby-rosty-a-zebriky_c382106060456588/zlaby- | https://eshop.biesse.cz/Pictures/biesse/19/2000000326/89072-89072(2).jpg | 8595057692459 | KZIN 60X50X0.75_S | KOPOS KOLÍN a.s. | 0 | Úložný materiál | Žlaby, Rošty a žebříky | Žlaby kovové
KOL00132 | Víko V 50 S |  | Víko pro zakrytí kabelového žlabu nebo kabelové lávky šířky 50 mm, vhodné pro kabelové trasy v povrchové úpravě sendzimir | m | 56.5813 | 56.5813 | 21,00 | https://www.biesse.cz/ulozny-material_c381775347976339/plastove-listy-kanaly-a-perfor-zlaby_c3821060 | https://eshop.biesse.cz/Pictures/biesse/19/2000000326/89073-89073(2).jpg | 8595057629776 | V 50_S | KOPOS KOLÍN a.s. | 0 | Úložný materiál | Plastové lišty, kanály a perfor. žlaby | Lišty vkládací
KOL05190 | Lišta LP 80x25 HD 2m |  | Lišta podlahová LP 80x25, bílá, 2 m, karton. Určena pro montáž do rohu mezi podlahou a stěnou, antibakteriální. | m | 190.8134 | 190.8134 | 21,00 |  |  | 8595057609471 | LP 80X25_HD | KOPOS KOLÍN a.s. | 0
VSY00208 | Úchyt střešní ZnTi (25ks) 1810 |  |  | bal | 606.06 | 606.06 | 21,00 |  |  |  | 1810 | Saint-Gobain Construction Products CZ a.s. | 0
TE210024 | Propojka RSLZ2 pro 20 relé RSL |  | Tato sběrnicová spojka HARMONY RSLZ s 20-P je kompatibilní se soketem RSLZ a SSLZ. Jeho jednoduchá modulární konstrukce usnadňuje poinstalaci servisu, úpravu a přizpůsobení strojů nespecialisty. Lze jej spárovat s libovolnou paticí relé z řad RSLZ a SSLZ. Tento produkt je dobře zkonstruovaný, aby vá | ks | 102.2125 | 102.2125 | 21,00 | https://www.biesse.cz/modulove-a-paticove-pristroje_c374924875137026/stykace-a-rele_c381775347976654 | https://eshop.biesse.cz/Pictures/BIESSE/19/2000000326/89111_89111.JPG | 3606480078132 | RSLZ2 | Schneider Electric CZ, s.r.o. | 0 | Modulové a paticové přístroje | Stykače a relé | Relé paticová
SIE91020 | Modul 6ED1052-1FB08-0BA2 Logo Siemens |  |  | ks | 3720.3757 | 3720.3757 | 21,00 |  |  |  | 6ED1052-1FB08-0BA2 | Blumenbecker Prag s.r.o. | 0
URM01467 | Deska 1740/955 pro videotel. 1740 5 vodič |  |  | ks | 1950.6768 | 1950.6768 | 21,00 |  |  | 8021156041022 | 1740/955 | URMET s.r.o. | 0
LG110125 | Spínač 774198 VALENA č.6+6 béžová IP44 |  | VALENA DVOJNÁSOBNÝ STŘÍDAVÝ PŘEPÍNAČ Č.6+6 IP44 BÉŽOVÁ | ks | 426.684 | 426.684 | 21,00 | https://www.biesse.cz.html | https://eshop.biesse.cz/Pictures/biesse/19/2000000326/89147-89147(2).jpg | 3245067741986 | 774198 | LEGRAND s.r.o. | 0 | Vypínače a zásuvky | Legrand | Valena | spínače, tlačítka Valena
MOMJ0010 | Stykač DILM 115-22 (RAC240) |  | Výkonový stykač, Aplikace: Výkonové stykače pro motory, Kompletní přístroje do 170 A, Kategorie užití: AC-1: Neinduktivní nebo jen slabě induktivní zátěže, topné odpory, AC-3: Motory s kotvou nakrátko: spouštění, vypínání během chodu, AC-4: Motory s kotvou nakrátko: spouštění, brždění protiproudem, | ks | 7922.33 | 7922.33 | 21,00 |  |  | 4015082395780 | 239578 | Eaton Elektrotechnika s.r.o. | 3.05
MOMC0035@ | Hlavice M22-LC-G 216909 |  | Signálky, Sortiment: RMQ-Titan, Kompletní přístroj, Konstrukční typ: Zapuštěné, Popis: Bez světelného prvku, pro žárovky, doutnavky a LED diody do 2,4 W, s objímkou žárovky BA 9s, Barva Čočka: zelený, Stupeň krytí: IP66, IP67, IP69K, Připojení na SmartWire-DT: ne, čelní rozměr: 29,7, Normy a ustanov | ks | 258.962 | 258.962 | 21,00 |  |  | 4015082169091 | 216909 | Eaton Elektrotechnika s.r.o. | 0
KBA01029 | PRAFlaDur-J 3x6 RE P60-R |  |  | m | 111.1105 | 111.1105 | 21,00 | [5 empty] | 0
KBA01034 | PRAFlaDur-J 3x1,5 RE |  |  | m | 33.4863 | 33.4863 | 21,00 |  |  |  |  | PRAKAB Pražská Kabelovna s.r.o. | 0
KPR00108 | Výložník SK 1-300/Z žár. zinek |  |  | ks | 604 | 604 | 21,00 |  |  |  | 12200-00001 | KOOPERATIVA vod družstvo | 0
KBA01036 | Flexo V206/94 2151-1-52/10 guma 2x1,5mm2 10m |  |  | ks | 471.25 | 471.25 | 21,00 |  |  |  | V206/94 2151-1-52/10 | EMSORT s.r.o. | 0
JAB02598@ | Spínač 3559E-A00700 21 kartový - Element sl. kost/led. bílá |  | Kryt spínače kartového, s čirým průzorem, slonová kost/led. bílá | ks | 120.0639 | 120.0639 | 21,00 | https://www.biesse.cz/vypinace-a-zasuvky_c549523885654092/abb_c549523885654093/element_c549523885654 | https://eshop.biesse.cz/Pictures/biesse/19/2000000326/89207-89207(2).jpg | 8595017271779 | 3559E-A00700 21 | ABB s.r.o. | 0 | Vypínače a zásuvky | ABB | Element | spínače a ovládače (tlačítka) Element
JAB11019 | Spínač 3557G-A89340 C1 žaluziový |  | Spínač žaluziový jednopólový, řazení 1+1 s blokováním, s krytem, krémová | ks | 210.067 | 210.067 | 21,00 | https://www.biesse.cz/vypinace-a-zasuvky_c549523885654092/abb_c549523885654093/swing-swing-l_c549523 | https://eshop.biesse.cz/Pictures/biesse/19/2000000326/89209-89209(2).jpg | 8595017206498 | 3557G-A89340 C1 | ABB s.r.o. | 0 | Vypínače a zásuvky | ABB | Swing, Swing L | žaluziové spínače Swing, Swing L
LG110123@ | Rámeček 770394 VALENA čtyř. černý stříb. proužek |  | VALENA RÁMEČEK 4-NÁSOBNÝ HORIZONTÁLNÍ ČERNÁ-STŘÍBRO | ks | 835.016 | 835.016 | 21,00 | https://www.biesse.cz.html | https://eshop.biesse.cz/Pictures/biesse/19/2000000326/89215-89215(2).jpg | 3245067703946 | 770394 | LEGRAND s.r.o. | 0 | Vypínače a zásuvky | Legrand | Valena | rámečky Valena
STR03188 | Panel 4FN 230 39 3tl. |  | Modul el.vrátného 2-BUS GUARD 3 tl. | ks | 2983.5 | 2983.5 | 21,00 |  | https://eshop.biesse.cz/Pictures/biesse/19/2000000326/89216-89216(2).jpg | 8585001536427 | 4FN 230 39 | METRODIS s.r.o. | 0
STR02021 | Napaječ 4FP 672 49 telefonní |  | Síťový zdroj pro 2-BUS (24V/0,5A DC a 9V/1A AC resp. 12V/0,5A DC pro EZ) | ks | 2168.595 | 2168.595 | 21,00 |  | https://eshop.biesse.cz/Pictures/biesse/19/2000000326/89217-89217(2).jpg | 8585001520273 | 4FP 672 49 | METRODIS s.r.o. | 0
TE820007 | Softstartér ATS22D32Q 7,5/15kW,32A,230/400V,by-pass,Uc=230V AC |  | Tento softstartér může napájet 3fázové asynchronní motory v napájecím nebo rozdílovém připojení. Má jmenovitý výkon 32 A a 230 V až 440 V, jmenovitý výkon až 15 kW (400 V až 440 V na napájecím vedení) a až 22 kW (400 V až 440 V připojení trojúhelníka motoru). Je určen pro jednoduché a složité stroje | ks | 19000.2844 | 19000.2844 | 21,00 | https://www.biesse.cz/modulove-a-paticove-pristroje_c374924875137026/spinace-modulove_c3803794836029 | https://eshop.biesse.cz/Pictures/BIESSE/19/2000000326/89220_89220.JPG | 3606480167195 | ATS22D32Q | Schneider Electric CZ, s.r.o. | 3.36 | Modulové a paticové přístroje | Spínače modulové
SA707005 | Skříň NSYSM20850P 2000x800x500 |  | Spacial SM monobloc compact steel enclosure with plain front door. 2000 x 800 x 500 mm. Back panel welded, mounting plate included. 4 point door locking system with handle DB 5mm. Sheet steel, galvanized steel for mounting plate. Protection IP 55, IK10, Grey RAL 7035. 4 mounting plate support bracke | ks | 27353.3733 | 27353.3733 | 21,00 | https://www.biesse.cz/skrine-a-rozvodnice_c381775347976028/rozvodnice-modulove_c382106060456269/rozv | https://eshop.biesse.cz/Pictures/BIESSE/19/2000000326/89223_89223.JPG | 3606485120362 | NSYSM20850P | Schneider Electric CZ, s.r.o. | 0 | Skříně a rozvodnice | Rozvodnice modulové | Rozvodnice na omítku | Rozvodnice na omítku do IP40
SA701053 | Sokl NSYSPS5100 boční panely Spacial SF |  | Spacial SF/SM boční panel soklu - 100x500 mm. Víceúčelová aplikace. Držák pro přední podstavec. Upevnění šrouby. povrchová úprava pro povrch epoxidový polyester. Šedá RAL 7022. Prisma Plus - P System - sokl - IP30 - IK10. 2 boční panely. | sada | 422.6528 | 422.6528 | 21,00 | https://www.biesse.cz/skrine-a-rozvodnice_c381775347976028/rozvodnice-modulove_c382106060456269/rozv | https://eshop.biesse.cz/Pictures/BIESSE/19/2000000326/89224_89224.JPG | 3606485126623 | NSYSPS5100 | Schneider Electric CZ, s.r.o. | 0 | Skříně a rozvodnice | Rozvodnice modulové | Rozvodnice na omítku | Rozvodnice na omítku do IP40
FIN01179 | Člen 38.51.8.240.0060 1P/6A, 240V AC, vazební, LED FINDER |  | Vazební člen, 1P/6A, 240V AC, LED_EMC | ks | 402.48 | 402.48 | 21,00 |  | https://eshop.biesse.cz/Pictures/biesse/19/2000000326/89229-89229(2).jpg | 8012823321332 | 385182400060 | Finder CZ, s.r.o. | 0.0341
KOL00133 | Víko V 250 |  | Víko ke kabelovému žlabu šířky 250 mm provedené v povrchové úpravě zinkování metodou sendzimir | m | 176.9535 | 176.9535 | 21,00 | https://www.biesse.cz/ulozny-material_c381775347976339/plastove-listy-kanaly-a-perfor-zlaby_c3821060 | https://eshop.biesse.cz/Pictures/biesse/19/2000000326/89233-89233(2).jpg |  | V 250_S | KOPOS KOLÍN a.s. | 0 | Úložný materiál | Plastové lišty, kanály a perfor. žlaby | Lišty vkládací
JAB10316 | Zásuvka 5598G-A02349C1 s ochranou před přepětím |  | Zásuvka jednonásobná, s ochranou před přepětím, krémová | ks | 862.576 | 862.576 | 21,00 | https://www.biesse.cz/vypinace-a-zasuvky_c549523885654092/abb_c549523885654093/swing-swing-l_c549523 | https://eshop.biesse.cz/Pictures/biesse/19/2000000326/89234-89234(2).jpg | 8595090528371 | 5598G-A02349 C1 | ABB s.r.o. | 0 | Vypínače a zásuvky | ABB | Swing, Swing L | zásuvky Swing, Swing L
JAB08763 | Zásuvka 5593J-C02357 C1 dvoj.pootoč.přepěťová krémová |  |  | ks | 994.9368 | 994.9368 | 21,00 | https://www.biesse.cz/vypinace-a-zasuvky_c549523885654092/abb_c549523885654093/swing-swing-l_c549523 | https://eshop.biesse.cz/Pictures/biesse/19/2000000326/89235-89235(2).jpg | 8595090532354 | 5593J-C02357 C1 | ABB s.r.o. | 0 | Vypínače a zásuvky | ABB | Swing, Swing L | zásuvky Swing, Swing L
LET00080 | Podstavec PD-Q13-PK010804 |  | výška 100 mm, Š x H 800 x 400, pro QA55, QA40 | ks | 2573.025 | 2573.025 | 21,00 |  | https://eshop.biesse.cz/Pictures/biesse/19/2000000326/89243-89243(2).jpg | 8590125356158 | OEZ:35614 | OEZ s.r.o. | 0
LET00084 | Kryt PD-Q12-KB2005 2000 x 500 pro QA40 |  | V x H 2000 x 500, sada 2 ks, pro QA40 | ks | 5612.5875 | 5612.5875 | 21,00 |  | https://eshop.biesse.cz/Pictures/biesse/19/2000000326/89247-89247(2).jpg | 8590125355977 | OEZ:35597 | OEZ s.r.o. | 0
SA700002 | Spínač NSYMDCM20 dveřní pro SM |  | Spacial SM dveřní spínač 10A/500 V, M20 připoj.. řada: Spacial - použití zařízení: víceúčelové - sestava zařízení: 1 x spínač/přepínací jednotka, upevňovací prvky - počet kusů na sadu: sada 1. | ks | 612.4573 | 612.4573 | 21,00 | https://www.biesse.cz/skrine-a-rozvodnice_c381775347976028/rozvodnice-modulove_c382106060456269/rozv | https://eshop.biesse.cz/Pictures/BIESSE/19/2000000326/89252_89252.JPG | 3606480146619 | NSYMDCM20 | Schneider Electric CZ, s.r.o. | 0 | Skříně a rozvodnice | Rozvodnice modulové | Rozvodnice na omítku | Rozvodnice na omítku do IP40
OST03494 | Termostat T 150 7-77 st. Dražice, EIKA V01 ( náhrada KR11.DR1) |  | Termostat T-150 7-77°C pro bojlery DZD Dražice | ks | 226.3 | 226.3 | 21,00 | https://www.biesse.cz/topna-technika_c381775347976025/termostaty_c382106060456264/ostatni-termostaty | https://eshop.biesse.cz/Pictures/BIESSE/19/2000000326/89265_89265..JPG |  | 27 6405616 | VOR spol. s r.o. | 0 | Topná technika | Termostaty | Ostatní termostaty
OST03495 | Termostat KR10.DR 7-77st.C |  | termostat kapilárový 7-77 °C - KR10.DR - Dražice - malý (OKCE 125) | ks | 308.5564 | 308.5564 | 21,00 | https://www.biesse.cz/topna-technika_c381775347976025/termostaty_c382106060456264/ostatni-termostaty | https://eshop.biesse.cz/Pictures/BIESSE/19/2000000326/89266_89266..JPG |  | 27 2748-28 | VOR spol. s r.o. | 0 | Topná technika | Termostaty | Ostatní termostaty
OST03496 | Termostat KR21 35-95st.C přep. |  | termostat kapilárový 35-95 °C - KR21 | ks | 304.848 | 304.848 | 21,00 | https://www.biesse.cz/topna-technika_c381775347976025/termostaty_c382106060456264/ostatni-termostaty | https://eshop.biesse.cz/Pictures/BIESSE/19/2000000326/89267_89267..JPG |  | 27 2748-29 | VOR spol. s r.o. | 0 | Topná technika | Termostaty | Ostatní termostaty
WE110034 | Štítek SF 0/12 bez potisku ws |  | Značení bez halogenů a nízkým obsahem znečišťujících látek pro linky a kabely. Připevnění vázacími pásky. | ks | 2.4794 | 2.4794 | 21,00 | https://www.biesse.cz/ostatni-zbozi_c426902569353229/stitek-sf-0-12-bez-potisku-ws_p89280.html | https://eshop.biesse.cz/Pictures/biesse/19/2000000326/89280-89280(2).jpg | 4032248555635 | 1919240000 | Weidmüller, s.r.o. | 0 | Ostatní zboží
TE510092 | Kontrolka ZA2 VA04 |  | This Harmony ZA2VA04 is a red digital display head. It is part of the range Harmony XB5 diameter 22mm modular plastic push buttons, switches, and pilot lights. | ks | 1961.4026 | 1961.4026 | 21,00 | https://www.biesse.cz/ostatni-zbozi_c426902569353229/kontrolka-za2-va04_p89308.html | https://eshop.biesse.cz/Pictures/BIESSE/19/2000000326/89308_89308.JPG | 3389110648942 | ZA2VA04 | Schneider Electric CZ, s.r.o. | 0 | Ostatní zboží
JAB10317 | Spínač 3558A-80920 S2 vodotěs. s doutn. tlač. č.1/0 TANGO |  | Ovládač zapínací kompl., s prosvětl. popis. polem, řaz. 1/0, 1/0So, IP44, kouřová šedá | ks | 247.6188 | 247.6188 | 21,00 | https://www.biesse.cz/vypinace-a-zasuvky_c549523885654092/abb_c549523885654093/tango_c54952388565407 | https://eshop.biesse.cz/Pictures/biesse/19/2000000326/89322-89322(2).jpg | 8595017245268 | 3558A-80920 S2 | ABB s.r.o. | 0 | Vypínače a zásuvky | ABB | Tango | přístroje v krytí IP44 Tango
KPR00106@ | Stožárové pouzdro SP315/1000 | CENA POUZE NA DOPTÁNÍ |  | ks | 0 | 0 | 21,00 |  |  |  | SP315/1000 | KOOPERATIVA vod družstvo | 0
BMR00004 | Termostat diferenciální 10 funkc., s 2 čidly |  |  | ks | 2382.8 | 2382.8 | 21,00 |  |  |  | TR121 | BMR s.r.o. | 0
LG110127 | Víčko 68004 podsvícené spínače č.5 Celiane Bílá |  | CÉLIANE KRYT SPÍNAČ Č.5 PODSVĚTLENÝ BÍLÝ | ks | 358.7816 | 358.7816 | 21,00 | https://www.biesse.cz/vypinace-a-zasuvky_c549523885654092/legrand_c549558245399359/celiane_c54976440 | https://eshop.biesse.cz/Pictures/biesse/19/2000000326/89331-89331(2).jpg | 3245060680046 | 068004 | LEGRAND s.r.o. | 0 | Vypínače a zásuvky | Legrand | Céliane | Spínače, tlačítka Céliane | Kryty spínače, tlačítka Céliane
SCA00512 | Ventilátor Auto 100 S autom. žaluzie a šnůr. vypínač |  | Ventilátor BLAUBERG - Auto 100 S | ks | 938.4 | 938.4 | 21,00 |  | https://eshop.biesse.cz/Pictures/biesse/19/2000000326/89334-89334(2).jpg | 8585022729280 | AUTO100S | SCAME-CZ,s.r.o. | 0
HAG00398 | Skříň VH48NE do dutých příček Volta 48M |  | Rozvodnice do dutých příček volta, 4-řadá, 48 + 8 mod. | ks | 2112.96 | 2112.96 | 21,00 | https://www.biesse.cz/skrine-a-rozvodnice_c381775347976028/rozvodnice-modulove_c382106060456269/rozv | https://eshop.biesse.cz/Pictures/biesse/19/2000000326/89341-89341(2).jpg | 3250616614871 | VH48NE | Hager Electro s.r.o. | 0 | Skříně a rozvodnice | Rozvodnice modulové | Rozvodnice pod omítku
LG110126 | Stmívač 770260 výkonový 100-1000 W stříbrná |  | VALENA STMÍVAČ 1000W OTOČNÝ HLINÍK | ks | 7071.9432 | 7071.9432 | 21,00 | https://www.biesse.cz.html | https://eshop.biesse.cz/Pictures/biesse/19/2000000326/89342-89342(2).jpg | 3245067702604 | 770260 | LEGRAND s.r.o. | 0 | Vypínače a zásuvky | Legrand | Valena | stmívače Valena
EMN00045 | Mřížka MV100bVs kruhová se síťkou |  | Mřížka kruhová s nástavcem VENTS MV 100 bVs - 100mm, bílá, plastová, síťka proti hmyzu. Plastová mřížka s kruhovým nástavcem a síťkou proti hmyzu z plastu ABS v bílé barvě. | ks | 32.5541 | 32.5541 | 21,00 | https://www.biesse.cz/vzduchotechnika_c381775347976027/flexibilni-potrubi-a-prislusenstvi_c382106060 | https://eshop.biesse.cz/Pictures/biesse/19/2000000326/89343-89343(2).jpg | 4823016200624 | 1009754 | ELEMAN spol. s r.o. | 0 | Vzduchotechnika | Flexibilní potrubí a přislušenství
SA707006 | Skříň NSYSM16330P 1600x600x300 s panelem |  | Spacial SM kompaktní rozv. s mont. panelem, 1600x600x300mm. řada: Spacial - typ produktu nebo součásti: kompaktní rozvodnice - použití zařízení: víceúčelové - typ instalačního příslušenství: samostatně stojící - sestava zařízení: 1 dveře, 1 montážní deska, 1 tělo, 1 uzamykací systém s rukojetí pro d | ks | 21118.1819 | 21118.1819 | 21,00 | https://www.biesse.cz/skrine-a-rozvodnice_c381775347976028/rozvodnice-modulove_c382106060456269/rozv | https://eshop.biesse.cz/Pictures/BIESSE/19/2000000326/89346_89346.JPG | 3606485120102 | NSYSM16630P | Schneider Electric CZ, s.r.o. | 0 | Skříně a rozvodnice | Rozvodnice modulové | Rozvodnice na omítku | Rozvodnice na omítku do IP40
SA701054 | Sokl NSYSPS3100 boční panely Spacial SF roz. 300x100 mm |  | Spacial SM boční panel soklu. Víceúčelová aplikace. Držák pro přední podstavec. Upevnění šrouby. povrchová úprava pro povrch epoxidový polyester. Šedá RAL 7022. Prisma Plus - P System - sokl - IP30 - IK10. 2 boční panely. | sada | 329.1242 | 329.1242 | 21,00 | https://www.biesse.cz/skrine-a-rozvodnice_c381775347976028/rozvodnice-modulove_c382106060456269/rozv | https://eshop.biesse.cz/Pictures/BIESSE/19/2000000326/89347_89347.JPG | 3606480146435 | NSYSPS3100 | Schneider Electric CZ, s.r.o. | 0 | Skříně a rozvodnice | Rozvodnice modulové | Rozvodnice na omítku | Rozvodnice na omítku do IP40
SA703009 | Tlačítko NSYINpuls1 do zámku |  | vložka pro Spacial SF/SM/SD. Víceúčelová vložka pro zámek. Přímá montáž na rukojeť. typ zámku tlačítka. | ks | 169.2312 | 169.2312 | 21,00 | https://www.biesse.cz/skrine-a-rozvodnice_c381775347976028/rozvodnice-modulove_c382106060456269/rozv | https://eshop.biesse.cz/Pictures/BIESSE/19/2000000326/89348_89348.JPG | 3606480064975 | NSYINPULS1 | Schneider Electric CZ, s.r.o. | 0 | Skříně a rozvodnice | Rozvodnice modulové | Rozvodnice na omítku | Rozvodnice na omítku do IP40
SA703010 | Vložka NSYINDB31 motýlek 3mm |  | Vložka, 3mm "motýlek". řada: Spacial - typ produktu nebo součásti: uzamykací vložka. | ks | 192.1922 | 192.1922 | 21,00 | https://www.biesse.cz/skrine-a-rozvodnice_c381775347976028/rozvodnice-modulove_c382106060456269/rozv | https://eshop.biesse.cz/Pictures/BIESSE/19/2000000326/89349_89349.JPG | 3606480064814 | NSYINDB31 | Schneider Electric CZ, s.r.o. | 0 | Skříně a rozvodnice | Rozvodnice modulové | Rozvodnice na omítku | Rozvodnice na omítku do IP40
TE510093 | Nosič ZBY6H102 štítků s prázdným polem |  | Tento držák štítků pro zapuštěnou montáž Harmony ZBY s prázdným štítkem má černé nebo žluté pozadí. Je kompatibilní s tlačítky Harmony XB4 a XB5 a kontrolkami. Tento držák štítků umožňuje upravit řídicí jednotku s prázdným štítkem pro vlastní gravírování na podporu libovolného požadovaného značení. | ks | 60.9131 | 60.9131 | 21,00 | https://www.biesse.cz/ovladani-regulace-a-signalizace_c381775347975405/kontakty-zakladny-a-prislusen | https://eshop.biesse.cz/Pictures/BIESSE/19/2000000326/89357_89357.JPG | 3389110095937 | ZBY6H102 | Schneider Electric CZ, s.r.o. | 0 | Ovládání, regulace a signalizace | Kontakty, základny a příslušentví
SIE01144 | Jistič 10C/1 10kA 5SY4110-7 SIEMENS |  |  | ks | 245.2935 | 245.2935 | 21,00 |  |  |  | 5SY4110-7 | JORK, spol. s r.o. | 0
TE510094 | Ovladač XB5AK133M5 otočný |  | Tento prosvětlený modulární přepínač Harmony XB5 má 3 polohy, je ovládán trvalým mechanismem, 230 V až 240 V AC integ. LED a používá šroubové svorky. Tento prosvětlený přepínač poskytuje všestranné a vysoce viditelné rozhraní pro ovládání vašich strojů. Snadno se instaluje do standardních otvorů o p | ks | 874.3065 | 874.3065 | 21,00 | https://www.biesse.cz/ostatni-zbozi_c426902569353229/ovladac-xb5ak133m5-otocny_p89373.html | https://eshop.biesse.cz/Pictures/BIESSE/19/2000000326/89373_89373.JPG | 3389118223318 | XB5AK133M5 | Schneider Electric CZ, s.r.o. | 0 | Ostatní zboží
LG406055 | Spínač 77073 MOSN 3P klíč 2M bílá |  | MOSAIC UZAMYKATELNÝ SPÍNAČ S KLÍČEM 3 POLOHY 2MODULOVÝ BÍLÁ | ks | 3078.548 | 3078.548 | 21,00 | https://www.biesse.cz/vypinace-a-zasuvky_c549523885654092/legrand_c549558245399359/mosaic_c549764403 | https://eshop.biesse.cz/Pictures/biesse/19/2000000326/89374-89374(2).jpg | 3245060770730 | 077073 | LEGRAND s.r.o. | 0 | Vypínače a zásuvky | Legrand | Mosaic | Spínače, tlačítka Mosaic
OSM00152 | Sklo náhr. 268 pro svít. NELA3, 3D |  |  | ks | 2018.52 | 2018.52 | 21,00 |  |  | 8591728200220 | 20022 | OSMONT, s.r.o. | 0
ABB20090 | Lišta PS3/60 mod. 3F 63A ABB |  | Propojovací lišta PS3/60, 3- fázová, určeno pro: 60 modulů, průřez 10mm (max.63A) | ks | 463.6503 | 463.6503 | 21,00 | https://www.biesse.cz/modulove-a-paticove-pristroje_c374924875137026/propojovaci-listy_c709137755275 | https://eshop.biesse.cz/Pictures/biesse/19/2000000326/89377-89377(2).png | 4016779514699 | 2CDL230001R1060 | ABB s.r.o. | 0 | Modulové a paticové přístroje | Propojovací lišty
HDX00081@ | Měnič G515 P500W/sinus. vst.12V/DC výst. 230VAC |  |  | ks | 1202.91 | 1202.91 | 21,00 |  |  |  | G515 | H A D E X , spol. s r.o. | 0
FEN01418 | Kabel PSV 151070 15W/m 1070W 72m topný |  |  | ks | 2014.35 | 2014.35 | 21,00 |  |  | 8590875025281 | 2320150 | FENIX Trading, s. r. o. | 0
LG110129 | Rámeček 068922 dvoj Celiane hliník |  | CÉLIANE RÁMEČEK 2-NÁSOBNÝ HLINÍK | ks | 459.7176 | 459.7176 | 21,00 | https://www.biesse.cz/vypinace-a-zasuvky_c549523885654092/legrand_c549558245399359/celiane_c54976440 | https://eshop.biesse.cz/Pictures/biesse/19/2000000326/89438-89438(2).jpg | 3245060689223 | 068922 | LEGRAND s.r.o. | 0 | Vypínače a zásuvky | Legrand | Céliane | Rámečky Céliane
LG110130 | Rámeček 068924 čtyř Celiane hliník |  | CÉLIANE RÁMEČEK 4-NÁSOBNÝ HLINÍK | ks | 946.9632 | 946.9632 | 21,00 | https://www.biesse.cz/vypinace-a-zasuvky_c549523885654092/legrand_c549558245399359/celiane_c54976440 | https://eshop.biesse.cz/Pictures/biesse/19/2000000326/89440-89440(2).jpg | 3245060689247 | 068924 | LEGRAND s.r.o. | 0 | Vypínače a zásuvky | Legrand | Céliane | Rámečky Céliane
LG110131 | Rámeček 068930 pěti Celiane hliník |  | CÉLIANE RÁMEČEK 5-NÁSOBNÝ HLINÍK | ks | 1259.8648 | 1259.8648 | 21,00 | https://www.biesse.cz/vypinace-a-zasuvky_c549523885654092/legrand_c549558245399359/celiane_c54976440 | https://eshop.biesse.cz/Pictures/biesse/19/2000000326/89441-89441(2).jpg | 3245060689308 | 068930 | LEGRAND s.r.o. | 0 | Vypínače a zásuvky | Legrand | Céliane | Rámečky Céliane
LG110132 | Záslepka 68443 Titan Celiane |  | CÉLIANE KRYT ZASLEPOVACÍ TITAN | ks | 257.8456 | 257.8456 | 21,00 | https://www.biesse.cz/vypinace-a-zasuvky_c549523885654092/legrand_c549558245399359/celiane_c54976440 | https://eshop.biesse.cz/Pictures/biesse/19/2000000326/89443-89443(2).jpg | 3245060684433 | 068443 | LEGRAND s.r.o. | 0 | Vypínače a zásuvky | Legrand | Céliane | Ostatní prvky Celian
LG500005 | Svorka 037300 2x35+36x1,5-10mm2 LEGRAND |  | SVORKOVNICE PRO PE VODIČ | ks | 570.096 | 570.096 | 21,00 |  | https://eshop.biesse.cz/Pictures/biesse/19/2000000326/89485-89485(2).jpg | 3245060373009 | 037300 | LEGRAND s.r.o. | 0
HAG10494 | Chránič 40/4/0,03 A 6kA |  | Proudový chránič 4 pól. 40A / 0,03 A, typ A, 6 kA | ks | 1009.8 | 1009.8 | 21,00 | https://www.biesse.cz/modulove-a-paticove-pristroje_c374924875137026/proudove-chranice_c380723080988 | https://eshop.biesse.cz/Pictures/biesse/19/2000000326/89492-89492(2).jpg | 3250611610076 | CDA440D | Hager Electro s.r.o. | 0.34 | Modulové a paticové přístroje | Proudové chrániče
WE010008 | Zarážka ZEW 35/2,8630740000 |  | Koncová konzola zajišťuje trvale bezpečné uchycení na montážní lištu a zabraňuje klouzání. Koncová konzola má možnosti značení pro skupinové značky a možnost přijímat testovací zátky. | ks | 14.1419 | 14.1419 | 21,00 | https://www.biesse.cz/spojovaci-material_c381775347976340/svorky-a-svorkovnice_c382106060456593/svor | https://eshop.biesse.cz/Pictures/biesse/19/2000000326/89497-89497(2).jpg | 4032248348916 | 8630740000 | Weidmüller, s.r.o. | 0 | Spojovací materiál | Svorky a svorkovnice | Svorky řadové
HEN01126 | Skříň MI 1220 rozv.HENSEL(Mi 91220) |  |  | ks | 3726.4048 | 3726.4048 | 21,00 |  |  | 8595057705647 | MI 1220 | Hensel, s.r.o. | 0
HEN02409 | Příruba FP 20 |  |  | ks | 354.6574 | 354.6574 | 21,00 |  |  | 4012591653134 | MI FP 20 | Hensel, s.r.o. | 0
HEN02410 | Vnější úchyt MI AL 40 |  |  | sada | 419.6826 | 419.6826 | 21,00 |  |  | 4012591653202 | MI AL 40 | Hensel, s.r.o. | 0
HAG00402 | Kanál BA6 44x19 propojovací s víkem, šedá |  | Propojovací kanál BA6 43x20 s víkem, šedá | m | 122.88 | 122.88 | 21,00 |  | https://eshop.biesse.cz/Pictures/biesse/19/2000000326/89521-89521(2).tif | 4012740102896 | BA64001507030B | Hager Electro s.r.o. | 0
ELR01141 | Skříň PPS 6x250 3.1.2W na sokl |  |  | ks | 7451.192 | 7451.192 | 21,00 |  |  | 8595208614118 | 2482 3.1.2 | ELPLAST - KPZ Rokycany, spol. s r.o. | 0
ELR01142 | Skříň PERP 160 3.1.23 na sokl (1 x určení ČEZ) |  |  | ks | 40743.752 | 40743.752 | 21,00 |  |  | 8595208695339 | 5461 3.1.23 | ELPLAST - KPZ Rokycany, spol. s r.o. | 0
ELR01143 | Osazení MTP CLA1.2 100/5A 5VA TP0,5S |  |  | ks | 1844.024 | 1844.024 | 21,00 |  |  | 8595208659751 | 5975 | ELPLAST - KPZ Rokycany, spol. s r.o. | 0
ELR01144 | Sokl SO 3.1.3223 |  |  | ks | 15826.184 | 15826.184 | 21,00 |  |  | 8595208621383 | 8200 3.1.3223 | ELPLAST - KPZ Rokycany, spol. s r.o. | 0
ELR01145 | Základ ZK 0.1.3223 |  |  | ks | 2004.944 | 2004.944 | 21,00 |  |  | 8595208621345 | 8080 0.1.3223 | ELPLAST - KPZ Rokycany, spol. s r.o. | 0
HLB00003 | Skříň ER222/NVP7P-C |  | Technické parametry: Jmenovité pracovní napětí: 230/400 V Jmenovitý proud: 80 A Jmenovitý proud obvodu: 40 A (na zakázku 50, 63, 80 A) Jmenovitý kmitočet: 50 Hz Zkratová odolnost: 10 kA Stupeň ochrany krytem: IP44, po otevření dveří IP20C Stupeň mechanické ochrany: IK10 Ochrana při poruše (p | ks | 8786.925 | 8786.925 | 21,00 |  |  |  | ER222/NVP7P-C | DCK Holoubkov Bohemia a.s. | 0
ARK01089 | Žlab 150/100 "ŽZ" MERKUR 2 |  | Drátěné kabelové žlaby MERKUR 2 jsou určeny pro montáž kabelové trasy silnoproudých světelných a motorických rozvodů, slaboproudů, měření a regulace a rozvodu jiných médií. | m | 359.4624 | 359.4624 | 21,00 |  | https://eshop.biesse.cz/Pictures/biesse/19/2000000326/89588-89588(2).png | 8592648212201 | ARK-221220 | ARKYS, s.r.o. | 0
ABB10086 | Spínač CP1-10G-10 kompl. ZE řaz 10 |  |  | ks | 149.25 | 149.25 | 21,00 | https://www.biesse.cz/ovladani-regulace-a-signalizace_c381775347975405/hlavice-ovladaci-a-signalni_c | https://eshop.biesse.cz/Pictures/biesse/19/2000000326/89603-89603(2).jpg | 7320500240724 | 1SFA619100R1012 | ABB s.r.o. | 0 | Ovládání, regulace a signalizace | Hlavice ovládací a signální
ABB10087 | Spínač CP1-10R-01 kompl. RU řaz 01 |  |  | ks | 149.25 | 149.25 | 21,00 | https://www.biesse.cz/ovladani-regulace-a-signalizace_c381775347975405/hlavice-ovladaci-a-signalni_c | https://eshop.biesse.cz/Pictures/biesse/19/2000000326/89604-89604(2).jpg | 7320500240854 | 1SFA619100R1041 | ABB s.r.o. | 0 | Ovládání, regulace a signalizace | Hlavice ovládací a signální
LAP00356@ | H07 RN-F 5G50 |  |  | m | 999.57 | 999.57 | 21,00 | [5 empty] | 0
HLPF0024 | Šroub HL S 7,5X 52 P90-R do betonu pro přichycení příchytek |  | Samofixační šroub příchytek HL P - Standardní povrchová úprava: Galvanicky zinkováno - Certifikováno dle ZP-27/2008 - Splňuje normu STN 92 0205:2014 - DIN 4102-12:1998-11 | ks | 2.3776 | 2.3776 | 21,00 | https://www.biesse.cz/ulozny-material_c381775347976339/zlaby-rosty-a-zebriky_c382106060456588/prislu | https://eshop.biesse.cz/Pictures/BIESSE/19/2000000326/89617_89617..JPG | 8595676000093 | HL S 7,5X52 | HL system, s.r.o. | 0 | Úložný materiál | Žlaby, Rošty a žebříky | Příslušenství - žlaby,rošty,žebříky
SA707007 | Skříň NSYSM1812502DP 1800x1200x500 |  | Spacial SM monobloc compact steel enclosure with 2 plain front doors. 1800 x 1200 x 500 mm. Back panel welded, mounting plate included. 4 point door locking system with handle DB 5mm. Sheet steel, galvanized steel for mounting plate. Protection IP 55, IK10, Grey RAL 7035. 4 mounting plate support br | ks | 38413.9106 | 38413.9106 | 21,00 | https://www.biesse.cz/skrine-a-rozvodnice_c381775347976028/rozvodnice-modulove_c382106060456269/rozv | https://eshop.biesse.cz/Pictures/BIESSE/19/2000000326/89621_89621.JPG | 3606485120287 | NSYSM1812502DP | Schneider Electric CZ, s.r.o. | 0 | Skříně a rozvodnice | Rozvodnice modulové | Rozvodnice na omítku | Rozvodnice na omítku do IP40
SA701055 | Sokl NSYSPF12100 přední+zadní panel |  | přední panel podstavce pro Spacial CRN, S3D, SF, SM, SD. Víceúčelové příslušenství pro rozvaděč. držák pro boční panely pro podstavec. Dovolené trvalé zatížení 1300 kg. Upevňovací režim upevňovacím prvkem. povrchová úprava pro povrch epoxidový polyester. Šedá RAL 7022. Prisma Plus - P System - sokl | sada | 1796.0781 | 1796.0781 | 21,00 | https://www.biesse.cz/skrine-a-rozvodnice_c381775347976028/rozvodnice-modulove_c382106060456269/rozv | https://eshop.biesse.cz/Pictures/BIESSE/19/2000000326/89624_89624.JPG | 3606485126593 | NSYSPF12100 | Schneider Electric CZ, s.r.o. | 0 | Skříně a rozvodnice | Rozvodnice modulové | Rozvodnice na omítku | Rozvodnice na omítku do IP40
SA703011 | Vložka NSYINDIN2 DIN |  | Spacial SF/SM adaptor, pro válcovou vložku DIN. řada: Spacial - příslušenství / náhradní díly: uzamykací příslušenství - typ produktu nebo součásti: adaptér - použití zařízení: víceúčelové - montážní držák: rukojeť - kompatibilita: skříně SF a SM - kompatibilní řada: Spacial SM, Spacial SF. | ks | 198.2922 | 198.2922 | 21,00 | https://www.biesse.cz/skrine-a-rozvodnice_c381775347976028/rozvodnice-modulove_c382106060456269/rozv | https://eshop.biesse.cz/Pictures/BIESSE/19/2000000326/89626_89626.JPG | 3606480064838 | NSYINDIN2 | Schneider Electric CZ, s.r.o. | 0 | Skříně a rozvodnice | Rozvodnice modulové | Rozvodnice na omítku | Rozvodnice na omítku do IP40
LG500009 | Skříň 601988 72 mod. IP65 |  | PLEXO3 ROZVODNICE S VYŠSÍM KRYTÍM PRO NÁSTĚNNOU MONTÁŽ IP65 4 ŘADY 18 MODULŮ | ks | 4432.896 | 4432.896 | 21,00 | https://www.biesse.cz/skrine-a-rozvodnice_c381775347976028/rozvodnice-modulove_c382106060456269/rozv | https://eshop.biesse.cz/Pictures/biesse/19/2000000326/89629-89629(2).jpg | 3245066019888 | 601988 | LEGRAND s.r.o. | 0 | Skříně a rozvodnice | Rozvodnice modulové | Rozvodnice na omítku | Rozvodnice na omítku do IP40
LG500010 | Blok 001920 pro rozv. 18 mod. horizontální |  | PLEXO3 MULTIFUNKČNÍ BLOK IP65 PRO 18 MODULŮ | ks | 1210.344 | 1210.344 | 21,00 | https://www.biesse.cz/skrine-a-rozvodnice_c381775347976028/rozvodnice-modulove_c382106060456269/rozv | https://eshop.biesse.cz/Pictures/biesse/19/2000000326/89631-89631(2).jpg | 3245060019204 | 001920 | LEGRAND s.r.o. | 0 | Skříně a rozvodnice | Rozvodnice modulové | Rozvodnice na omítku | Rozvodnice na omítku do IP40
LG010419 | Kryt 57715 čelní 125X220 ZÁS.BOX |  | ČELNÍ KRYT 125X220 ZÁS.BOX | ks | 293.632 | 293.632 | 21,00 | https://www.biesse.cz/ulozny-material_c381775347976339/zlaby-rosty-a-zebriky_c382106060456588/zlaby- | https://eshop.biesse.cz/Pictures/biesse/19/2000000326/89632-89632(2).jpg | 3245060577155 | 057715 | LEGRAND s.r.o. | 0 | Úložný materiál | Žlaby, Rošty a žebříky | Žlaby kovové
RAB00369 | Svítidlo 8209 Velence 1x60W/E27 bílá sloupková RABALUX |  |  | ks | 708.3818 | 708.3818 | 21,00 |  |  | 5998250382098 | 8209 | RABALUX CZ Svítidla s.r.o. | 0
LAP00357@ | 1-CHBU 1x185 |  |  | m | 685.705 | 685.705 | 21,00 |  |  |  |  | Prysmian Kabely, s.r.o. | 0
SEL01410 | Tyč jímací 3000 AlMgSi 103440 |  |  | ks | 727.2034 | 727.2034 | 21,00 |  |  | 4013364105805 | 103440 | LUMA Plus s.r.o. | 0
HLB99018 | Skříň SR322/NKW2 |  |  | ks | 28367.325 | 28367.325 | 21,00 |  |  |  | SR322/NKW2 | DCK Holoubkov Bohemia a.s. | 0
TRM01016 | Svorka SKT páska-drát(5-22mm) Fezn V128 |  | svorka páska-páska-drát (třmen) | ks | 23.9369 | 23.9369 | 21,00 |  | https://eshop.biesse.cz/Pictures/biesse/19/2000000326/89705-89705(2).jpg | 8595614702652 | V128 | TREMIS s.r.o. | 0
ELR01146 | Skříň PVRIS 3x160 "V" 3.1.1 |  |  | ks | 6238.928 | 6238.928 | 21,00 |  |  | 8595208614545 | 1132 3.1.1 | ELPLAST - KPZ Rokycany, spol. s r.o. | 0
ELR01147 | Skříň PRVO 3D 1/3x20A 6210 33.1.1 pilíř |  |  | ks | 17367.44 | 17367.44 | 21,00 |  |  | 8595208605505 | 6210 33.1.1 | ELPLAST - KPZ Rokycany, spol. s r.o. | 0
KOL00135 | Víko V 150 |  | Víko pro zakrytí kabelového žlabu nebo kabelové lávky šířky 150 mm, vhodné pro kabelové trasy v povrchové úpravě sendzimir | m | 115.9432 | 115.9432 | 21,00 | https://www.biesse.cz/ulozny-material_c381775347976339/plastove-listy-kanaly-a-perfor-zlaby_c3821060 | https://eshop.biesse.cz/Pictures/biesse/19/2000000326/89724-89724(2).jpg | 8595057629790 | V 150_S | Sonepar Česká republika spol. s r.o. | 0 | Úložný materiál | Plastové lišty, kanály a perfor. žlaby | Lišty vkládací
KOL00136 | Oblouk SO 90x60x400 |  | Stoupající oblouk pro kabelové žlaby rozměru 60x400, povrchová úprava, sendzimir | ks | 534.0808 | 534.0808 | 21,00 | https://www.biesse.cz/ulozny-material_c381775347976339/trubky_c382106060456589/trubky-plastove_c3821 | https://eshop.biesse.cz/Pictures/biesse/19/2000000326/89725-89725(2).jpg | 8595057628212 | SO 90X60X400_S | KOPOS KOLÍN a.s. | 0 | Úložný materiál | Trubky | Trubky plastové
KOL00137 | Víko VSO 90x400 S |  | Víko pro zakrytí stoupajícího oblouku pro kabelové trasy šířky 400 mm, výška žlabu není závislá, vhodné pro kabelové trasy v povrchové úpravě sendzimir | ks | 412.9392 | 412.9392 | 21,00 | https://www.biesse.cz/ulozny-material_c381775347976339/trubky_c382106060456589/trubky-plastove_c3821 | https://eshop.biesse.cz/Pictures/biesse/19/2000000326/89726-89726(2).jpg | 8595057629462 | VSO 90X400_S | KOPOS KOLÍN a.s. | 0 | Úložný materiál | Trubky | Trubky plastové
KOL00138 | T kus T 60x400 S |  | T kus pro odbočení ve tvaru T pro kabelové žlabu rozměru 60x400, vhodné pro povrchovou úpravu žlabů v povrchové úpravě sendzimir | ks | 1015.0932 | 1015.0932 | 21,00 | https://www.biesse.cz/ulozny-material_c381775347976339/zlaby-rosty-a-zebriky_c382106060456588/zlaby- | https://eshop.biesse.cz/Pictures/biesse/19/2000000326/89727-89727(2).jpg | 8595057631700 | T 60X400_S | KOPOS KOLÍN a.s. | 0 | Úložný materiál | Žlaby, Rošty a žebříky | Žlaby kovové
KOL00139 | Víko VT 400 F |  | Víko pro zakrytí T kusu na kabelových trasách šíře 400 mm, vhodné pro kabelové trasy v povrchové úpravě žárový zinek | ks | 1356.6574 | 1356.6574 | 21,00 | https://www.biesse.cz/ulozny-material_c381775347976339/zlaby-rosty-a-zebriky_c382106060456588/zlaby- | https://eshop.biesse.cz/Pictures/biesse/19/2000000326/89728-89728(2).jpg | 8595057659797 | VT 400_F | KOPOS KOLÍN a.s. | 0 | Úložný materiál | Žlaby, Rošty a žebříky | Žlaby kovové
KOL00140 | Držák LTS 400 |  | Držák typu L pro montáž kabelového žlabu šířky 400 mm ke stěně. Profilovaný držák pro zajištění vyšší pevnosti. Pro vyloučení deformací je určena výztuha STS. | ks | 236.3261 | 236.3261 | 21,00 | https://www.biesse.cz/ulozny-material_c381775347976339/zlaby-rosty-a-zebriky_c382106060456588/zlaby- | https://eshop.biesse.cz/Pictures/biesse/19/2000000326/89729-89729(2).jpg | 8595057634091 | LTS 400_S | KOPOS KOLÍN a.s. | 0 | Úložný materiál | Žlaby, Rošty a žebříky | Žlaby kovové
JAB05338@DOPRODEJ | Spínač 3558A-05940 H vodotěsný TANGO č.5 |  | Přepínač sériový, s krytem a rámečkem, řazení 5, IP44, hnědá | ks | 207.3832 | 207.3832 | 21,00 | https://www.biesse.cz/vypinace-a-zasuvky_c549523885654092/abb_c549523885654093/tango_c54952388565407 | https://eshop.biesse.cz/Pictures/biesse/19/2000000326/89732-89732(2).jpg | 8592624043706 | 3558A-05940 H | ABB s.r.o. | 0 | Vypínače a zásuvky | ABB | Tango | přístroje v krytí IP44 Tango
LG111823 | Kryt 068542 termostatu/tuneru TITAN Céliane |  | CÉLIANE KRYT TERMOSTATU/TUNERU TITAN | ks | 439.5304 | 439.5304 | 21,00 | https://www.biesse.cz/vypinace-a-zasuvky_c549523885654092/legrand_c549558245399359/celiane_c54976440 | https://eshop.biesse.cz/Pictures/biesse/19/2000000326/89741-89741(2).jpg | 3245060685423 | 068542 | LEGRAND s.r.o. | 0 | Vypínače a zásuvky | Legrand | Céliane | Termostaty, stmívače, čidla Céliane | Kryty termostaty, stmívače, čidla Céliane
LG111824 | Rámeček 068925 hliník 4/5M Céliane |  | CÉLIANE RÁMEČEK 4/5MODULOVÝ HLINÍK | ks | 629.4736 | 629.4736 | 21,00 | https://www.biesse.cz/vypinace-a-zasuvky_c549523885654092/legrand_c549558245399359/celiane_c54976440 | https://eshop.biesse.cz/Pictures/biesse/19/2000000326/89743-89743(2).jpg | 3245060689254 | 068925 | LEGRAND s.r.o. | 0 | Vypínače a zásuvky | Legrand | Céliane | Rámečky Céliane
KOL00141 | Podložka PVL 8 velká |  | Velkoplošná podložka pro montážní systémy kabelových nosných systémů, pro průměru šroubů 8 | ks | 1.171 | 1.171 | 21,00 | https://www.biesse.cz/ulozny-material_c381775347976339/trubky_c382106060456589/trubky-plastove_c3821 | https://eshop.biesse.cz/Pictures/biesse/19/2000000326/89752-89752(2).jpg | 8595057633421 | PVL 8_ZNCR | KOPOS KOLÍN a.s. | 0 | Úložný materiál | Trubky | Trubky plastové
KOL00142 | Svorka US 1 upevnovací |  | Upevňovací svorka pro fixaci závitové tyče průměru 8 mm na profil tvaru I | ks | 52.9799 | 52.9799 | 21,00 | https://www.biesse.cz/ulozny-material_c381775347976339/trubky_c382106060456589/trubky-plastove_c3821 | https://eshop.biesse.cz/Pictures/biesse/19/2000000326/89753-89753(2).jpg | 8595057632691 | US 1_ZNCR | KOPOS KOLÍN a.s. | 0 | Úložný materiál | Trubky | Trubky plastové
BAT01012 | Baterie Saft LS14500 3,6V 2600mAh lithiová AA |  |  | ks | 159.6 | 159.6 | 21,00 |  | https://eshop.biesse.cz/Pictures/BIESSE/19/2000000326/89756_89756..JPG |  | LS14500 | IMPEX TRADING, s.r.o. | 0
HEN01082 | Skříň KV 1518 HENSEL |  |  | ks | 3531.8434 | 3531.8434 | 21,00 |  |  | 4012591622253 | KV 1518 | Hensel, s.r.o. | 0
ELS01020 | Krabice 806-807 Abox SL-2,5 |  | Rozbočovací krabice, se stupněm krytí IP54/IP65, Jmenovitý průřez 4mm², Ui=450 V AC, Certifikováno VDE (DIN EN 60670-1/-22 (VDE 0606-1/-22)), Vyrážecí membrány, M20/M25, (2 prolis ze zadu, 7 vývodek z boku), Vnitřní místa pro připevnění, s bezšroubovými svorkami pro standardní instalace ve vnitřním | ks | 270.3109 | 270.3109 | 21,00 | https://www.biesse.cz/ulozny-material_c381775347976339/krabice_c382106060456590/krabice-povrchove_c3 | https://eshop.biesse.cz/Pictures/biesse/19/2000000326/89772-89772(2).jpg | 4013902931071 | 80680701 | SPELSBERG spol. s r.o. | 0 | Úložný materiál | Krabice | Krabice povrchové
WE100054 | Štítek SWITCHMARK SM27/12,5 bílý samolepicí bal 16ks |  | Značení pro identifikaci zařízení. Značení je možné vytvořit v podobě štítků pomocí tiskárny nebo plotteru a příslušného softwaru. | ks | 12.6733 | 12.6733 | 21,00 | https://www.biesse.cz/spojovaci-material_c381775347976340/svorky-a-svorkovnice_c382106060456593/svor | https://eshop.biesse.cz/Pictures/biesse/19/2000000326/89784-89784(2).jpg | 4008190892296 | 1699850000 | Weidmüller, s.r.o. | 0 | Spojovací materiál | Svorky a svorkovnice | Svorky řadové
LAP00362@ | H07 RN-F 5G4 |  |  | m | 70.7673 | 70.7673 | 21,00 | [5 empty] | 0
KOL00143 | Koleno 4120 HB bílá |  | Koleno 90° pro tuhé elektroinstalační trubky PVC pr. 20 mm, bílé, lze montovat do prostoru s nebezpečím výbuchu hořlavých plynů a par, nebezpečná zóna 2 a do prostor s nebezpečím výbuchu prachu, nebezpečná zóna 22. | ks | 17.7828 | 17.7828 | 21,00 | https://www.biesse.cz/ulozny-material_c381775347976339/trubky_c382106060456589/trubky-plastove_c3821 | https://eshop.biesse.cz/Pictures/biesse/19/2000000326/89786-89786(2).jpg | 8595057643895 | 4120_HB | KOPOS KOLÍN a.s. | 0 | Úložný materiál | Trubky | Trubky plastové
KOL00145 | Koleno 4125 HB bílá |  | Koleno 90° pro tuhé elektroinstalační trubky PVC pr. 25 mm, bílé, lze montovat do prostoru s nebezpečím výbuchu hořlavých plynů a par, nebezpečná zóna 2 a do prostor s nebezpečím výbuchu prachu, nebezpečná zóna 22. | ks | 26.28 | 26.28 | 21,00 | https://www.biesse.cz/ulozny-material_c381775347976339/trubky_c382106060456589/trubky-plastove_c3821 | https://eshop.biesse.cz/Pictures/biesse/19/2000000326/89787-89787(2).jpg | 8595057643901 | 4125_HB | KOPOS KOLÍN a.s. | 0 | Úložný materiál | Trubky | Trubky plastové
KOL00144 | Trubka 1216EHFPP 750N/5cm |  | Ohebná elektroinstalační trubka bezhalogenová SUPER MONOFLEX HFPP pr. 16 mm, 34222, mechanická odolnost 750N/5cm, šedá, lze montovat do prostoru s nebezpečím výbuchu hořlavých plynů a par, nebezpečná zóna 2 a do prostor s nebezpečím výbuchu prachu, nebezpečná zóna 22. | m | 19.0793 | 19.0793 | 21,00 | https://www.biesse.cz/ulozny-material_c381775347976339/trubky_c382106060456589/trubky-plastove_c3821 | https://eshop.biesse.cz/Pictures/biesse/19/2000000326/89788-89788(2).jpg | 8595057621800 | 1216EHFPP_L100 | KOPOS KOLÍN a.s. | 0 | Úložný materiál | Trubky | Trubky plastové
KOL00146 | Trubka 1220HFPP 750N/5cm |  | Ohebná elektroinstalační trubka bezhalogenová SUPER MONOFLEX HFPP pr. 20 mm, 34222, mechanická odolnost 750N/5cm, šedá, lze montovat do prostoru s nebezpečím výbuchu hořlavých plynů a par, nebezpečná zóna 2 a do prostor s nebezpečím výbuchu prachu, nebezpečná zóna 22. | m | 22.3555 | 22.3555 | 21,00 | https://www.biesse.cz/ulozny-material_c381775347976339/trubky_c382106060456589/trubky-plastove_c3821 | https://eshop.biesse.cz/Pictures/biesse/19/2000000326/89789-89789(2).jpg | 8595057621817 | 1220HFPP_L100 | KOPOS KOLÍN a.s. | 0 | Úložný materiál | Trubky | Trubky plastové
KOL00147 | Trubka 1232HFPP 750N/5cm |  | Ohebná elektroinstalační trubka bezhalogenová SUPER MONOFLEX HFPP pr. 32 mm, 34222, mechanická odolnost 750N/5cm, šedá, lze montovat do prostoru s nebezpečím výbuchu hořlavých plynů a par, nebezpečná zóna 2 a do prostor s nebezpečím výbuchu prachu, nebezpečná zóna 22. | m | 39.1222 | 39.1222 | 21,00 | https://www.biesse.cz/ulozny-material_c381775347976339/trubky_c382106060456589/trubky-plastove_c3821 | https://eshop.biesse.cz/Pictures/biesse/19/2000000326/89790-89790(2).jpg | 8595057621831 | 1232HFPP_L50 | KOPOS KOLÍN a.s. | 0 | Úložný materiál | Trubky | Trubky plastové
ELS01021 | Krabice 810-810 Abox SL- 6 |  | Rozbočovací krabice, se stupněm krytí IP54/IP65, Jmenovitý průřez 6mm², Ui=690 V AC, Certifikováno VDE (DIN EN 60670-1/-22 (VDE 0606-1/-22)), Vyrážecí membrány, M20/M25/M32, (2 prolis ze zadu, 10 vývodek z boku), Vnitřní místa pro připevnění, s bezšroubovými svorkami pro standardní instalace ve vni | ks | 1369.1838 | 1369.1838 | 21,00 | https://www.biesse.cz/ulozny-material_c381775347976339/krabice_c382106060456590/krabice-povrchove_c3 | https://eshop.biesse.cz/Pictures/biesse/19/2000000326/89791-89791(2).jpg | 4013902931088 | 81081001 | SPELSBERG spol. s r.o. | 0 | Úložný materiál | Krabice | Krabice povrchové
ELS01022 | Skříň RKK 4/05 5x4 IP66 |  | Skříň pro řadové svorkovnice, se stupněm krytí IP54/IP66, Jmenovitý průřez 4mm², Ui=400V AC, polystyren, Vnitřní místa pro připevnění, pro standardní instalace ve vnitřním prostoru, osazené 5-pólovou blokovou svorkou 4mm² (typ Contaclip BKA 4) Rozměry: 94 x 65 x 57mm Přiložené příslušenství: 3 výv | ks | 474.3501 | 474.3501 | 21,00 |  | https://eshop.biesse.cz/Pictures/biesse/19/2000000326/89792-89792(2).jpg | 4013902090013 | 60540401 | SPELSBERG spol. s r.o. | 0
SA100056 | Skříň NSYS3D121230DP, 1200x1200x300 mont.plech |  | Spacial S3D plné dveře s mont. panelem V1200xŠ1200xH300 IP55 IK10 RAL7035.. řada: Spacial - použití zařízení: víceúčelové - typ produktu nebo součásti: kompaktní rozvodnice - jmenovitá výška rozvaděče: 1200 mm - jmenovitá šířka rozvaděče: 1200 mm - jmenovitá hloubka rozvaděče: 300 mm - popis montážn | ks | 20155.9452 | 20155.9452 | 21,00 | https://www.biesse.cz/skrine-a-rozvodnice_c381775347976028/rozvodnice-modulove_c382106060456269/rozv |  | 3606480159978 | NSYS3D121230DP | Schneider Electric CZ, s.r.o. | 0 | Skříně a rozvodnice | Rozvodnice modulové | Rozvodnice na omítku | Rozvodnice na omítku do IP40
SA101013 | Střecha NSYTJ12030 |  | Spacial WM Canopy for enclosures. W is 1200 x D is 300 mm. Multi-purpose enclosure accessory. Mounting on top of enclosure. Fixing by 4 screws type M6. Mounting diameter 8 mm. Galvanized steel, epoxy-polyester powder finish. Grey RAL 7035. For Spacial CRN/S3D. Instruction sheet, fixing elements and | ks | 10715.1408 | 10715.1408 | 21,00 | https://www.biesse.cz/ostatni-zbozi_c426902569353229/strecha-nsytj12030_p89797.html |  | 3606480198878 | NSYTJ12030 | Schneider Electric CZ, s.r.o. | 0 | Ostatní zboží
OST10394@ | Regulátor ETF 012 230VAC |  |  | ks | 2959.2 | 2959.2 | 21,00 |  |  |  | 01230.0-00 | GHV Trading, spol. s r. o. | 0
OST10395@ | Svítidlo LED 025 5W 100-240VAC |  |  | ks | 1494.1947 | 1494.1947 | 21,00 |  |  | 4251823459087 | 02540.0-01 | GHV Trading, spol. s r. o. | 0
MG210036 | Vypínač 31166 INTERPACT INV250/3P |  | This Compact INV250 is a 3 poles non-automatic switch-disconnector with visible break and black rotary handle. It is suitable for isolation with positive contact indication, as defined by IEC 60947-1 and IEC60947-3 standards. The operational current is 250A at 415VAC in categories AC21A, AC22A and A | ks | 6453.1677 | 6453.1677 | 21,00 | https://www.biesse.cz/ostatni-zbozi_c426902569353229/vypinac-31166-interpact-inv250-3p_p89805.html | https://eshop.biesse.cz/Pictures/BIESSE/19/2000000326/89805_89805.JPG | 3303430311669 | 31166 | Schneider Electric CZ, s.r.o. | 0 | Ostatní zboží
KOL00148 | Oblouk KO 90x60x400 klesající |  | Klesající oblouk pro vytvoří ohybu trasy ve vertikálním směru o 90° v klesajícím směru. Oblouk je určen pro kabelové žlaby rozměru 60x400, povrchová úprava sendzimir. Pro spojení oblouku a kabelového žlabu není třeba speciálních spojek. | ks | 517.2378 | 517.2378 | 21,00 | https://www.biesse.cz/ulozny-material_c381775347976339/zlaby-rosty-a-zebriky_c382106060456588/zlaby- | https://eshop.biesse.cz/Pictures/biesse/19/2000000326/89809-89809(2).jpg | 8595057628076 | KO 90X60X400_S | KOPOS KOLÍN a.s. | 0 | Úložný materiál | Žlaby, Rošty a žebříky | Žlaby kovové
KOL00149 | Víko VKO 90x60x400 |  | Víko pro zakrytí klesajícího bloku u kabelové trasy rozměru 60x400, díl je vhodný pro kabelové trasy s povrchovou úpravou sendzimir | m | 500.9326 | 500.9326 | 21,00 | https://www.biesse.cz/ulozny-material_c381775347976339/zlaby-rosty-a-zebriky_c382106060456588/zlaby- | https://eshop.biesse.cz/Pictures/biesse/19/2000000326/89810-89810(2).jpg | 8595057636613 | VKO 90X60X400_S | KOPOS KOLÍN a.s. | 0 | Úložný materiál | Žlaby, Rošty a žebříky | Žlaby kovové
LAP00363 | YSLCY-JZ 4x1 |  |  | m | 31.03 | 31.03 | 21,00 |  |  |  | 00904024 | allkabel s.r.o. | 0
WE091035 | Návlečka CLI C 3-6 0 MULTIPACK |  | Značení bez halogenů a nízkým obsahem znečišťujících látek pro linky a kabely. Připevnění vázacími pásky. | ks | 2.5461 | 2.5461 | 21,00 | https://www.biesse.cz/ostatni-zbozi_c426902569353229/navlecka-cli-c-3-6-0-multipack_p89814.html | https://eshop.biesse.cz/Pictures/biesse/19/2000000326/89814-89814(2).jpg | 4008190036096 | 0253411502 | Weidmüller, s.r.o. | 0 | Ostatní zboží
WE091036 | Návlečka CLI C 3-6 1 MULTIPACK |  | Značení bez halogenů a nízkým obsahem znečišťujících látek pro linky a kabely. Připevnění vázacími pásky. | ks | 2.5461 | 2.5461 | 21,00 | https://www.biesse.cz/ostatni-zbozi_c426902569353229/navlecka-cli-c-3-6-1-multipack_p89815.html | https://eshop.biesse.cz/Pictures/biesse/19/2000000326/89815-89815(2).jpg | 4008190101121 | 0253411505 | Weidmüller, s.r.o. | 0 | Ostatní zboží
WE091037 | Návlečka CLI C 3-6 2 MULTIPACK |  | Značení bez halogenů a nízkým obsahem znečišťujících látek pro linky a kabely. Připevnění vázacími pásky. | ks | 2.5461 | 2.5461 | 21,00 | https://www.biesse.cz/ostatni-zbozi_c426902569353229/navlecka-cli-c-3-6-2-multipack_p89816.html | https://eshop.biesse.cz/Pictures/biesse/19/2000000326/89816-89816(2).jpg | 4008190028145 | 0253411508 | Weidmüller, s.r.o. | 0 | Ostatní zboží
WE091038 | Návlečka CLI C 3-6 3 MULTIPACK |  | Značení bez halogenů a nízkým obsahem znečišťujících látek pro linky a kabely. Připevnění vázacími pásky. | ks | 2.5461 | 2.5461 | 21,00 | https://www.biesse.cz/ostatni-zbozi_c426902569353229/navlecka-cli-c-3-6-3-multipack_p89817.html | https://eshop.biesse.cz/Pictures/biesse/19/2000000326/89817-89817(2).jpg | 4008190085377 | 0253411511 | Weidmüller, s.r.o. | 0 | Ostatní zboží
WE091039 | Návlečka CLI C 3-6 4 MULTIPACK |  | Značení bez halogenů a nízkým obsahem znečišťujících látek pro linky a kabely. Připevnění vázacími pásky. | ks | 2.5461 | 2.5461 | 21,00 | https://www.biesse.cz/ostatni-zbozi_c426902569353229/navlecka-cli-c-3-6-4-multipack_p89818.html | https://eshop.biesse.cz/Pictures/biesse/19/2000000326/89818-89818(2).jpg | 4008190115890 | 0253411514 | Weidmüller, s.r.o. | 0 | Ostatní zboží
WE091040 | Návlečka CLI C 3-6 5 MULTIPACK |  | Značení bez halogenů a nízkým obsahem znečišťujících látek pro linky a kabely. Připevnění vázacími pásky. | ks | 2.5461 | 2.5461 | 21,00 | https://www.biesse.cz/ostatni-zbozi_c426902569353229/navlecka-cli-c-3-6-5-multipack_p89819.html | https://eshop.biesse.cz/Pictures/biesse/19/2000000326/89819-89819(2).jpg | 4008190009090 | 0253411517 | Weidmüller, s.r.o. | 0 | Ostatní zboží
WE091041 | Návlečka CLI C 3-6 6 MULTIPACK |  | Značení bez halogenů a nízkým obsahem znečišťujících látek pro linky a kabely. Připevnění vázacími pásky. | ks | 2.5461 | 2.5461 | 21,00 | https://www.biesse.cz/ostatni-zbozi_c426902569353229/navlecka-cli-c-3-6-6-multipack_p89820.html | https://eshop.biesse.cz/Pictures/biesse/19/2000000326/89820-89820(2).jpg | 4008190182830 | 0253411520 | Weidmüller, s.r.o. | 0 | Ostatní zboží
WE091042 | Návlečka CLI C 3-6 7 MULTIPACK |  | Značení bez halogenů a nízkým obsahem znečišťujících látek pro linky a kabely. Připevnění vázacími pásky. | ks | 2.5461 | 2.5461 | 21,00 | https://www.biesse.cz/ostatni-zbozi_c426902569353229/navlecka-cli-c-3-6-7-multipack_p89821.html | https://eshop.biesse.cz/Pictures/biesse/19/2000000326/89821-89821(2).jpg | 4008190179625 | 0253411523 | Weidmüller, s.r.o. | 0 | Ostatní zboží
WE091043 | Návlečka CLI C 3-6 8 MULTIPACK |  | Značení bez halogenů a nízkým obsahem znečišťujících látek pro linky a kabely. Připevnění vázacími pásky. | ks | 2.5461 | 2.5461 | 21,00 | https://www.biesse.cz/ostatni-zbozi_c426902569353229/navlecka-cli-c-3-6-8-multipack_p89822.html | https://eshop.biesse.cz/Pictures/biesse/19/2000000326/89822-89822(2).jpg | 4008190039547 | 0253411526 | Weidmüller, s.r.o. | 0 | Ostatní zboží
WE091044 | Návlečka CLI C 3-6 9 MULTIPACK |  | Značení bez halogenů a nízkým obsahem znečišťujících látek pro linky a kabely. Připevnění vázacími pásky. | ks | 2.5461 | 2.5461 | 21,00 | https://www.biesse.cz/ostatni-zbozi_c426902569353229/navlecka-cli-c-3-6-9-multipack_p89823.html | https://eshop.biesse.cz/Pictures/biesse/19/2000000326/89823-89823(2).jpg | 4008190143398 | 0253411529 | Weidmüller, s.r.o. | 0 | Ostatní zboží
WE091045 | Návlečka CLI C 2-4 0 MULTIPACK |  | Značení bez halogenů a nízkým obsahem znečišťujících látek pro linky a kabely. Připevnění vázacími pásky. | ks | 1.2607 | 1.2607 | 21,00 | https://www.biesse.cz/kabely-buzirky-pasky-a-prislusenstvi_c381775347976341/zakoncovani-spojovani-a- | https://eshop.biesse.cz/Pictures/biesse/19/2000000326/89824-89824(2).jpg | 4008190033828 | 0251311502 | Weidmüller, s.r.o. | 0 | Kabely, bužírky, pásky a příslušenství | Zakončování, spojování a značení vodičů a kabelů | Kabelové návlečky a štítky
WE091046 | Návlečka CLI C 2-4 1 MULTIPACK |  | Značení bez halogenů a nízkým obsahem znečišťujících látek pro linky a kabely. Připevnění vázacími pásky. | ks | 1.2607 | 1.2607 | 21,00 | https://www.biesse.cz/kabely-buzirky-pasky-a-prislusenstvi_c381775347976341/zakoncovani-spojovani-a- | https://eshop.biesse.cz/Pictures/biesse/19/2000000326/89825-89825(2).jpg | 4008190098643 | 0251311505 | Weidmüller, s.r.o. | 0 | Kabely, bužírky, pásky a příslušenství | Zakončování, spojování a značení vodičů a kabelů | Kabelové návlečky a štítky
WE091047 | Návlečka CLI C 2-4 2 MULTIPACK |  | Značení bez halogenů a nízkým obsahem znečišťujících látek pro linky a kabely. Připevnění vázacími pásky. | ks | 1.2607 | 1.2607 | 21,00 | https://www.biesse.cz/kabely-buzirky-pasky-a-prislusenstvi_c381775347976341/zakoncovani-spojovani-a- | https://eshop.biesse.cz/Pictures/biesse/19/2000000326/89826-89826(2).jpg | 4008190025670 | 0251311508 | Weidmüller, s.r.o. | 0 | Kabely, bužírky, pásky a příslušenství | Zakončování, spojování a značení vodičů a kabelů | Kabelové návlečky a štítky
WE091048 | Návlečka CLI C 2-4 3 MULTIPACK |  | Značení bez halogenů a nízkým obsahem znečišťujících látek pro linky a kabely. Připevnění vázacími pásky. | ks | 1.2607 | 1.2607 | 21,00 | https://www.biesse.cz/kabely-buzirky-pasky-a-prislusenstvi_c381775347976341/zakoncovani-spojovani-a- | https://eshop.biesse.cz/Pictures/biesse/19/2000000326/89827-89827(2).jpg | 4008190082765 | 0251311511 | Weidmüller, s.r.o. | 0 | Kabely, bužírky, pásky a příslušenství | Zakončování, spojování a značení vodičů a kabelů | Kabelové návlečky a štítky
WE091049 | Návlečka CLI C 2-4 4 MULTIPACK |  | Značení bez halogenů a nízkým obsahem znečišťujících látek pro linky a kabely. Připevnění vázacími pásky. | ks | 1.2607 | 1.2607 | 21,00 | https://www.biesse.cz/kabely-buzirky-pasky-a-prislusenstvi_c381775347976341/zakoncovani-spojovani-a- | https://eshop.biesse.cz/Pictures/biesse/19/2000000326/89828-89828(2).jpg | 4008190113483 | 0251311514 | Weidmüller, s.r.o. | 0 | Kabely, bužírky, pásky a příslušenství | Zakončování, spojování a značení vodičů a kabelů | Kabelové návlečky a štítky
WE091050 | Návlečka CLI C 2-4 5 MULTIPACK |  | Značení bez halogenů a nízkým obsahem znečišťujících látek pro linky a kabely. Připevnění vázacími pásky. | ks | 1.2607 | 1.2607 | 21,00 | https://www.biesse.cz/kabely-buzirky-pasky-a-prislusenstvi_c381775347976341/zakoncovani-spojovani-a- | https://eshop.biesse.cz/Pictures/biesse/19/2000000326/89829-89829(2).jpg | 4008190006846 | 0251311517 | Weidmüller, s.r.o. | 0 | Kabely, bužírky, pásky a příslušenství | Zakončování, spojování a značení vodičů a kabelů | Kabelové návlečky a štítky
WE091051 | Návlečka CLI C 2-4 6 MULTIPACK |  | Značení bez halogenů a nízkým obsahem znečišťujících látek pro linky a kabely. Připevnění vázacími pásky. | ks | 1.2607 | 1.2607 | 21,00 | https://www.biesse.cz/kabely-buzirky-pasky-a-prislusenstvi_c381775347976341/zakoncovani-spojovani-a- | https://eshop.biesse.cz/Pictures/biesse/19/2000000326/89830-89830(2).jpg | 4008190180614 | 0251311520 | Weidmüller, s.r.o. | 0 | Kabely, bužírky, pásky a příslušenství | Zakončování, spojování a značení vodičů a kabelů | Kabelové návlečky a štítky
WE091052 | Návlečka CLI C 2-4 7 MULTIPACK |  | Značení bez halogenů a nízkým obsahem znečišťujících látek pro linky a kabely. Připevnění vázacími pásky. | ks | 1.2607 | 1.2607 | 21,00 | https://www.biesse.cz/kabely-buzirky-pasky-a-prislusenstvi_c381775347976341/zakoncovani-spojovani-a- | https://eshop.biesse.cz/Pictures/biesse/19/2000000326/89831-89831(2).jpg | 4008190177157 | 0251311523 | Weidmüller, s.r.o. | 0 | Kabely, bužírky, pásky a příslušenství | Zakončování, spojování a značení vodičů a kabelů | Kabelové návlečky a štítky
WE091053 | Návlečka CLI C 2-4 8 MULTIPACK |  | Značení bez halogenů a nízkým obsahem znečišťujících látek pro linky a kabely. Připevnění vázacími pásky. | ks | 1.2607 | 1.2607 | 21,00 | https://www.biesse.cz/kabely-buzirky-pasky-a-prislusenstvi_c381775347976341/zakoncovani-spojovani-a- | https://eshop.biesse.cz/Pictures/biesse/19/2000000326/89832-89832(2).jpg | 4008190036867 | 0251311526 | Weidmüller, s.r.o. | 0 | Kabely, bužírky, pásky a příslušenství | Zakončování, spojování a značení vodičů a kabelů | Kabelové návlečky a štítky
WE091054 | Návlečka CLI C 2-4 9 MULTIPACK |  | Značení bez halogenů a nízkým obsahem znečišťujících látek pro linky a kabely. Připevnění vázacími pásky. | ks | 1.2607 | 1.2607 | 21,00 | https://www.biesse.cz/kabely-buzirky-pasky-a-prislusenstvi_c381775347976341/zakoncovani-spojovani-a- | https://eshop.biesse.cz/Pictures/biesse/19/2000000326/89833-89833(2).jpg | 4008190141073 | 0251311529 | Weidmüller, s.r.o. | 0 | Kabely, bužírky, pásky a příslušenství | Zakončování, spojování a značení vodičů a kabelů | Kabelové návlečky a štítky
FEN01419 | Sada COMFORT MAT 160/3,0 (ČJK 5590120) |  |  | ks | 4774.575 | 4774.575 | 21,00 |  |  | 8590875017828 | 5590120 | FENIX Trading, s. r. o. | 0
GPH10021 | Oko C 400-630 šroubové |  | Šroubové oko do 52kV, M12 | ks | 2699.0412 | 2699.0412 | 21,00 |  |  | 8591120132136 | C400-630 X 12 | Nexans Power Accessories Czech Republic, spol. s r.o. | 0
WE010009@ | Svorka EW 35 |  |  | ks | 14.7617 | 14.7617 | 21,00 |  |  |  | 383560000 | Weidmüller, s.r.o. | 0
MOCC1976@ | Jistič 32B/1 6kA PL6-B32/1 EATON (286524) |  | Jističe vedení PL6, 1-pólové, Tripping Characteristic: B, Rated current In: 32 A, Rated switching capacity (IEC/EN 60947-2): 6 kA, Spínací přístroje pro bytovou výstavbu a účelové stavby | ks | 128.1137 | 128.1137 | 21,00 | https://www.biesse.cz/modulove-a-paticove-pristroje_c374924875137026/jistice-modulove-do-125a_c38037 | https://eshop.biesse.cz/Pictures/biesse/19/2000000326/89859-89859(2).jpg | 4015082865245 | 286524 | Eaton Elektrotechnika s.r.o. | 0.16 | Modulové a paticové přístroje | Jističe modulové do 125A
TE823108 | Rezistor 100hm, 50W brzdný |  | Tento brzdný rezistor umožňuje pohonu pracovat při brzdění do klidového stavu nebo při zpomalení brzdění. Pohlcuje brzdnou energii a umožňuje maximální přechodný brzdný moment. Má ohmickou hodnotu 100 ohmů při 20°C a její index ochrany je IP20. Je kompatibilní se zařízeními Altivar 312, Altivar 31, | ks | 3176.0703 | 3176.0703 | 21,00 | https://www.biesse.cz/ostatni-zbozi_c426902569353229/rezistor-100hm-50w-brzdny_p89872.html | https://eshop.biesse.cz/Pictures/BIESSE/19/2000000326/89872_89872.JPG | 3389118065734 | VW3A7701 | Schneider Electric CZ, s.r.o. | 0 | Ostatní zboží
EMS05657 | Akumulátor SLA 6V/7Ah faston 4,7 mm olověný EMOS |  |  | ks | 339.9708 | 339.9708 | 21,00 |  |  | 8595025353474 | 1201000520 | EMOS spol. s r.o. | 0
LAP07381@ | H07 RN-F 4G2,5 titanex |  |  | m | 89.175 | 89.175 | 21,00 |  |  |  |  | EST Elektro-System-Technik, s.r.o. | 0
NGT00237 | Kleště NO 20100 odizolovací Soft Grif |  | pro průměr 0,2-6mm, stříhání nk 547 | ks | 1119.1565 | 1119.1565 | 21,00 | https://www.biesse.cz/naradi-a-merici-technika_c381775347976337/naradi_c382106060456272/kleste-no-20 | https://eshop.biesse.cz/Pictures/biesse/19/2000000326/89884-89884(2).jpg | 8595169503575 | NO 20100 | N.G. ELEKTRO TRADE, a.s. | 0 | Nářadí a měřící technika | Nářadí
JAB10321 | Rámeček dvojnásobný vodorovný/svislý zlacená mosaz 1722-823-101 Solo ABB (2CKA00 |  | Rámeček dvojnásobný, pro vodorovnou i svislou montáž, zlacená mosaz, 1722-823-101 | ks | 4556.0372 | 4556.0372 | 21,00 | https://www.biesse.cz/vypinace-a-zasuvky_c549523885654092/abb_c549523885654093/solo_c549523885654081 | https://eshop.biesse.cz/Pictures/biesse/19/2000000326/89899-89899(2).jpg | 4011395115237 | 2CKA001754A4357 | ABB s.r.o. | 0 | Vypínače a zásuvky | ABB | Solo | rámečky Solo
JAB10322 | Rámeček jednonásobný zlacená mosaz 1721-823-101 Solo ABB (2CKA001754A4356) |  | Rámeček jednonásobný, zlacená mosaz, 1721-823-101 | ks | 2932.7584 | 2932.7584 | 21,00 | https://www.biesse.cz/vypinace-a-zasuvky_c549523885654092/abb_c549523885654093/solo_c549523885654081 | https://eshop.biesse.cz/Pictures/biesse/19/2000000326/89905-89905(2).jpg | 4011395115220 | 2CKA001754A4356 | ABB s.r.o. | 0 | Vypínače a zásuvky | ABB | Solo | rámečky Solo
ELR01148 | Skříň PERP160 3.1.23 vestavná urč.ČEZ |  |  | ks | 40476.744 | 40476.744 | 21,00 |  |  | 8595208646232 | 5061 3.1.23 | ELPLAST - KPZ Rokycany, spol. s r.o. | 0
ELR01149 | Osazení jističe 125A BC160NT305-125L |  |  | ks | 3288.728 | 3288.728 | 21,00 |  |  | 8595208619700 | 5962 | ELPLAST - KPZ Rokycany, spol. s r.o. | 0
ELR01150 | Osazení MTP CLA 1.2 125/5 10VA tř.p.0,5S |  |  | ks | 1844.024 | 1844.024 | 21,00 |  |  | 8595208659768 | 5976 | ELPLAST - KPZ Rokycany, spol. s r.o. | 0
KOL00150 | Trubka 1516E HF KA bezhal. světle šedá 320N |  | Tuhá hrdlovaná elektroinstalační trubka bezhalogenová PPO pr. 16 mm, 22521, mechanická odolnost 320N/5cm, světle šedá, délka 3 m, lze montovat do prostoru s nebezpečím výbuchu hořlavých plynů a par, nebezpečná zóna 2 a do prostor s nebezpečím výbuchu prachu, nebezpečná zóna 22. | m | 35.8372 | 35.8372 | 21,00 | https://www.biesse.cz/ulozny-material_c381775347976339/trubky_c382106060456589/trubky-plastove_c3821 | https://eshop.biesse.cz/Pictures/biesse/19/2000000326/89912-89912(2).jpg | 8595057631854 | 1516EHF_KA | KOPOS KOLÍN a.s. | 0 | Úložný materiál | Trubky | Trubky plastové
BAT01013 | Baterie CR1632 3V/125mA,prům.16/3,2mm,lithiová |  |  | ks | 51.68 | 51.68 | 21,00 |  |  |  | CR1632 | IMPEX TRADING, s.r.o. | 0
ARK01091 | Spojka SUM 1 uzemňovací gal.zinek MERKUR |  | Spojka SUM 1 se používá jako doplňkové vodivé propojení jednotlivých žlabů při realizaci kabelových tras v prostředí se zvýšenou korozní agresivitou. Sada spojky se skládá z vodiče CYA 6 zž (délka 200 mm), 2x příložky ( B ), 2x příložky s lemem ( E ), 2 ks šroubů vratových M6x20 a 2 ks matic M6. | ks | 62.0268 | 62.0268 | 21,00 |  | https://eshop.biesse.cz/Pictures/biesse/19/2000000326/89929-89929(2).png | 8592648130703 | ARK-213070 | ARKYS, s.r.o. | 0
MOMA0093 | Jistič NZMN3-A320 250-320A 50kA |  | Výkonové jističe řady NZM..-A pokrývají pouze čtyřmi kompaktními konstrukčními velikostmi všechny případy použití a jsou vhodné pro trh IEC. Montáž je vždy pružná díky modulárním funkčním skupinám. S termomagnetickým spouštěčem na ochranu zařízení a kabelů. | ks | 22821.75 | 22821.75 | 21,00 |  |  | 4015081092550 | 109669 | Eaton Elektrotechnika s.r.o. | 6.7
SA200031 | Dveře NSYPAPLA105 1000x500 vnitřní Thalassa |  | 7035 vnitřní dveře 1000x500 pro PLA. řada: Thalassa - příslušenství / náhradní díly: příslušenství pro rozvodnici - použití zařízení: víceúčelové - montážní poloha: přední strana - sestava zařízení: 1 dveře, upevňovací prvky, M8 mosazné vložky. | ks | 6201.8456 | 6201.8456 | 21,00 | https://www.biesse.cz/skrine-a-rozvodnice_c381775347976028/rozvodnice-modulove_c382106060456269/rozv | https://eshop.biesse.cz/Pictures/BIESSE/19/2000000326/89940_89940.JPG | 3606480193613 | NSYPAPLA105G | Schneider Electric CZ, s.r.o. | 0 | Skříně a rozvodnice | Rozvodnice modulové | Rozvodnice na omítku | Rozvodnice na omítku do IP40
SA200032 | Podstavec NSYZNPLA103 1000x320 |  | 7035 sokl 1000x320x60 pro PLA(T). řada: Thalassa - příslušenství / náhradní díly: příslušenství pro rozvodnici - typ produktu nebo součásti: podstavec - použití zařízení: víceúčelové - sestava zařízení: upevňovací prvky, 1 podstavec. | ks | 3851.367 | 3851.367 | 21,00 | https://www.biesse.cz/skrine-a-rozvodnice_c381775347976028/rozvodnice-modulove_c382106060456269/rozv | https://eshop.biesse.cz/Pictures/BIESSE/19/2000000326/89941_89941.JPG | 3606480193231 | NSYZNPLA103G | Schneider Electric CZ, s.r.o. | 0 | Skříně a rozvodnice | Rozvodnice modulové | Rozvodnice na omítku | Rozvodnice na omítku do IP40
SA200033 | Zákryt NSYECPLAZ103 kabelový |  | 7035 kabelové dno pro PLA 1000x320. řada: Thalassa - typ produktu nebo součásti: deska s kabelovou průchodkou - příslušenství / náhradní díly: příslušenství uspořádání kabeláže - použití zařízení: víceúčelové - kompatibilní řada: Thalassa PLA PLAZ, Thalassa PLA PLAZT - montážní poloha: dolní část sk | ks | 1458.3679 | 1458.3679 | 21,00 | https://www.biesse.cz/skrine-a-rozvodnice_c381775347976028/rozvodnice-modulove_c382106060456269/rozv | https://eshop.biesse.cz/Pictures/BIESSE/19/2000000326/89942_89942.JPG | 3606480193507 | NSYECPLAZ103G | Schneider Electric CZ, s.r.o. | 0 | Skříně a rozvodnice | Rozvodnice modulové | Rozvodnice na omítku | Rozvodnice na omítku do IP40
WE700009 | Páska CB 1000/12,5 vázací černá |  | Kabelové spojky pro upevnění kabelů v místech instalace s velkou vázací schopností a dlouhou životností. | ks | 21.0724 | 21.0724 | 21,00 | https://www.biesse.cz/spojovaci-material_c381775347976340/vazaci-pasky_c386461157294159/paska-cb-100 | https://eshop.biesse.cz/Pictures/biesse/19/2000000326/89953-89953(2).jpg | 4032248520343 | 7940006085 | Weidmüller, s.r.o. | 0 | Spojovací materiál | Vázací pásky
PHI00118@ | Trubice MASTER PL-C 26W/840 4pin, G24q-3, PHILIPS |  |  | ks | 90.741 | 90.741 | 21,00 |  |  | 8711500623362 | 871150062336270 | MEGAMAN Česká republika, spol. s r.o. | 0
MG161019@DOPRODEJ | Zásuvka MGU303912P grafit s přepěťovou ochranou |  | Unica Top/Class-zásuvka 230V/16A, 2p+PE př. ochr. grafit. řada výrobků: Unica - označení řady: Unica Top - Unica Class - typ produktu nebo součásti: zásuvka - úprava zařízení: mechanismus - standard pro zásuvku: Francie. | ks | 1972.2032 | 1972.2032 | 21,00 | https://www.biesse.cz.html | https://eshop.biesse.cz/Pictures/BIESSE/19/2000000326/89968_89968.JPG | 3389118381759 | MGU3.039.12P | Schneider Electric CZ, s.r.o. | 0 | Vypínače a zásuvky | Schneider electric | Unica | Zásuvky Unica
IBPE0002 | Skříň VTR 03 04603 500x430x210 IP65 Pedro |  | Rozváděčová skříň s plnými dveřmi, velikost 03 (504x434x210) | ks | 2897.2007 | 2897.2007 | 21,00 |  | https://eshop.biesse.cz/Pictures/biesse/19/2000000326/89971-89971(2).png | 8015892533736 | IP-VTR 03 CIECO 04603 | SCHMACHTL CZ, spol. s r.o. | 0
IBPE0005 | Skříň VTR 06 04606, 140mod. 806x616x319 IP65 Pedro |  | Rozváděčová skříň s plnými dveřmi, velikost 06 (806x616x319) | ks | 6401.1592 | 6401.1592 | 21,00 |  |  | 8015892533767 | IP-VTR 06 CIECO 04606 | IBOCO - PRO ROZDĚLENÍ CENÍKŮ | 0
OBO00112 | Příchytka 604 7 G upev. 7mm 1003070 |  | Jednostranná příchytka pro kabely a trubky. *Velikosti 3 a 4 nejsou vhodné pro pneumatickou hřebíkovačku *Velikosti 3–21 nejsou vhodné pro natloukací nástroj | ks | 1.3948 | 1.3948 | 21,00 | https://www.biesse.cz/ulozny-material_c381775347976339/trubky_c382106060456589/prislusenstvi-trubky_ | https://eshop.biesse.cz/Pictures/BIESSE/19/2000000326/89983_89983.JPG | 4012196709564 | 1003070 | OBO BETTERMANN s. r. o. | 0 | Úložný materiál | Trubky | Příslušenství trubky
OBO00113 | Příchytka 822 6 FT upev. 6mm 1014005 |  | Příchytka jednostranná 6 mm | ks | 6.3039 | 6.3039 | 21,00 |  | https://eshop.biesse.cz/Pictures/BIESSE/19/2000000326/89985_89985.JPG | 4012195013631 | 1014005 | OBO BETTERMANN s. r. o. | 0
OBO00114 | Příchytka 822 10 FT upev. 10mm 1014013 |  | Příchytka jednostranná 10 mm | ks | 8.1666 | 8.1666 | 21,00 |  | https://eshop.biesse.cz/Pictures/BIESSE/19/2000000326/89986_89986.JPG | 4012195013693 | 1014013 | OBO BETTERMANN s. r. o. | 0
OBO11036@ | Kotva MMS 6x50 3498107 OBO |  |  | ks | 17.673 | 17.673 | 21,00 |  |  | 4012195963929 | 3498107 | OBO BETTERMANN s. r. o. | 0
OBO11037 | Kotva HMS-KS 5x50 3498204 OBO |  | Šroubová kotva pro přímou montáž bez hmoždinek do betonu a zdiva. S malou zápustnou hlavou pro upevnění kabelových příchytek přes závitovou patku. Nosnost při požárním zatížení prokázána do třídy požární odolnosti R120. | ks | 13.5254 | 13.5254 | 21,00 |  | https://eshop.biesse.cz/Pictures/BIESSE/19/2000000326/89988_89988.JPG | 4012195947899 | 3498204 | OBO BETTERMANN s. r. o. | 0
IBPE0008 | Skříň VRT 02 04622 425x325x180 transp. dveře IP65 Pedro |  | Rozváděčová skříň s průhlednými dveřmi, velikost 02 (428x325x183) | ks | 2781.4575 | 2781.4575 | 21,00 |  |  | 8015892533798 | IP-VTR 02 OBLO 04622 | IBOCO - PRO ROZDĚLENÍ CENÍKŮ | 0
IBPE0009 | Skříň VRT 03 04623 500x430x210 transp. dveře IP65 Pedro |  | Rozváděčová skříň s průhlednými dveřmi, velikost 03 (504x434x210) | ks | 3447.6067 | 3447.6067 | 21,00 |  |  | 8015892533804 | IP-VTR 03 OBLO 04623 | IBOCO - PRO ROZDĚLENÍ CENÍKŮ | 0
IBPE0018 | Deska PF VTR 03 04672 FeZn |  | Pozinkovaná montážní deska, velikost 03 | ks | 498.405 | 498.405 | 21,00 |  |  | 8015892234312 | IP-PF VTR03 04672 | IBOCO - PRO ROZDĚLENÍ CENÍKŮ | 0
IBPE0031 | Lišta DIN PS VTR 18 04641 |  | Výškově nastavitelná DIN-lišta se štítem, velikost 18. | ks | 520.596 | 520.596 | 21,00 |  | https://eshop.biesse.cz/Pictures/biesse/19/2000000326/90004-90004(2).png | 8015892234145 | IP-PS VTR 18 04641 | SCHMACHTL CZ, spol. s r.o. | 0
IBPE0032 | Lišta DIN PS VTR se štítem pro skříň PEDRO VTR 06 04643 |  |  | ks | 681.4515 | 681.4515 | 21,00 |  |  | 8015892234169 | IP-PS VTR 28 04643 | IBOCO - PRO ROZDĚLENÍ CENÍKŮ | 0
IBPE0041 | Zámek SR VTR 04681 |  |  | ks | 380.2927 | 380.2927 | 21,00 |  |  | 8015892234374 | IP-SR VTR 04681 | IBOCO - PRO ROZDĚLENÍ CENÍKŮ | 0
IBPE0042 | Závěs ST VTR 04680 |  | Závěsný držák skříně - pozinkovaný. | ks | 55.4845 | 55.4845 | 21,00 |  |  | 8015892234367 | IP-ST VTR 04680 | IBOCO - PRO ROZDĚLENÍ CENÍKŮ | 0
SIE93324 | Karta 6ES7332-5HF00-0AB0 analogová 2 výstupy |  |  | ks | 30782.0295 | 30782.0295 | 21,00 |  |  |  | 6ES7332-5HF00-0AB0 | WOJMAR Automatyka Przemysłowa Sp. z o.o. | 0
EEP01074 | Termostat TEV-4 -30..+60°C IP67 |  | Termostat pro monitorování teploty ve venkovních prostorech a náročném prostředí (vlhké, znečištění, agresivní a závadné, průmyslové provozy, myčky, skleníky, sklepy, chladící boxy apod.). POPIS Vestavěný teplotní senzor je pevnou součástí výrobku. Dvě funkce volitelné propojkou – zvlhčování, | ks | 1348.1468 | 1348.1468 | 21,00 |  | https://eshop.biesse.cz/Pictures/biesse/19/2000000326/90032-90032(2).jpg | 8595188140577 | 4057 | ELKO EP, s.r.o. | 0
KOL00152 | Žlab NKZI 50x125x0,7 S kabelový s integrovanou spojkou |  | Kabelový žlab s integrovanou spojkou NKZI 50x125 z plechu tloušťky 0,70 mm v povrchové úpravě sendzimir, děrovaný, opatřený embosy pro zvýšení pevnosti a tuhosti. | m | 174.455 | 174.455 | 21,00 | https://www.biesse.cz/ulozny-material_c381775347976339/zlaby-rosty-a-zebriky_c382106060456588/zlaby- | https://eshop.biesse.cz/Pictures/biesse/19/2000000326/90041-90041(2).jpg |  | NKZI 50X125X0.70_S | KOPOS KOLÍN a.s. | 0 | Úložný materiál | Žlaby, Rošty a žebříky | Žlaby kovové
KOL00153 | Držák těžký DT 250 |  | Držák pro montáž kabelových tras šíře 250 mm nebo více kabelových tras do celkové šíře 250 mm na stěny, vyšší mechanická únosnost, povrchová úprava žárový zinek | ks | 273.3004 | 273.3004 | 21,00 | https://www.biesse.cz/ulozny-material_c381775347976339/plastove-listy-kanaly-a-perfor-zlaby_c3821060 | https://eshop.biesse.cz/Pictures/biesse/19/2000000326/90042-90042(2).jpg | 8595057636996 | DT 250_F | KOPOS KOLÍN a.s. | 0 | Úložný materiál | Plastové lišty, kanály a perfor. žlaby | Lišty vkládací
STR01057 | Rámeček 4FF 127 14.2 montážní antika stříbrná |  | Rám KARAT pro 4 moduly (antika stříbrná) | ks | 795.6 | 795.6 | 21,00 |  | https://eshop.biesse.cz/Pictures/biesse/19/2000000326/90043-90043(2).jpg | 8585001535925 | 4FF 127 14.2 | METRODIS s.r.o. | 0
STR01062 | Rámeček 4FF 127 16.2 montážní 6 modulů antika stříbrná |  | Rám KARAT pro 6 modulů (antika stříbrná) | ks | 889.2 | 889.2 | 21,00 |  | https://eshop.biesse.cz/Pictures/biesse/19/2000000326/90046-90046(2).jpg | 8585001535949 | 4FF 127 16.2 | METRODIS s.r.o. | 0
STR01063 | Sběrnice 4FK 178 34 pro 3 moduly TT |  | Sběrnice KARAT 4+n pro 3 x tlač. modul | ks | 713.7 | 713.7 | 21,00 |  | https://eshop.biesse.cz/Pictures/biesse/19/2000000326/90047-90047(2).jpg | 8585001536342 | 4FK 178 34 | METRODIS s.r.o. | 0
IES01103 | STP Solarix cat.7 SSTP LSOH 500 m/špulka |  |  | m | 23.2696 | 23.2696 | 21,00 |  |  | 8595684701036 | 27000007 | INTELEK LTD, organizační složka | 0
ELR07903 | Skříň PG 6 9210 33.2.3 plyn v pilíři |  |  | ks | 12821.152 | 12821.152 | 21,00 |  |  | 8595208613241 | 9210 33.2.3 | ELPLAST - KPZ Rokycany, spol. s r.o. | 0
CIM00085 | Sada šroubováků kombi-profil 117 750 PZ VDE (2 ks) |  |  | ks | 636.48 | 636.48 | 21,00 |  |  | 4021103177501 | 117750 | NÁŘADÍ CIMCO s.r.o. | 0
ABB10089 | Spínač OT40F4C přepínač sítí |  |  | ks | 1922.9862 | 1922.9862 | 21,00 | https://www.biesse.cz/modulove-a-paticove-pristroje_c374924875137026/spinace-vackove_c38177534797665 | https://eshop.biesse.cz/Pictures/biesse/19/2000000326/90071-90071.(2).jpg | 6417019390741 | 1SCA104934R1001 | ABB s.r.o. | 0.31 | Modulové a paticové přístroje | Spínače vačkové
ABB10091 | Hřídel OXP6x265 L=265mm 1SCA108225R1001 |  |  | ks | 95.625 | 95.625 | 21,00 | https://www.biesse.cz/modulove-a-paticove-pristroje_c374924875137026/spinace-modulove_c3803794836029 | https://eshop.biesse.cz/Pictures/biesse/19/2000000326/90075-90075(2).jpg | 6417019424385 | 1SCA108225R1001 | ABB s.r.o. | 0 | Modulové a paticové přístroje | Spínače modulové
MG231024 | Jistič NS1250H 3P 33301 |  | Jistič Compact NS1250H, 1250A, 3p, pevný, bez jednotky spouští. řada výrobků: NS630b...1600 - typ produktu nebo součásti: základní rám - označení přístroje: Compact NS1250H - použití zařízení: distribuce - název jističe: Compact NS1250H - typ sítě: AC - označení vypínací schopnosti: H - kategorie po | ks | 58760.7397 | 58760.7397 | 21,00 | https://www.biesse.cz/modulove-a-paticove-pristroje_c374924875137026/jistice-vykonove_c3803794836029 | https://eshop.biesse.cz/Pictures/BIESSE/19/2000000326/90080_90080.JPG | 3303430333012 | 33301 | Schneider Electric CZ, s.r.o. | 0 | Modulové a paticové přístroje | Jističe výkonové | Jističe výkonové nad 630A
ABB20091 | Jistič 63C/2 10kA S202M-C63 ABB (2CDS272001R0634) |  | S202M-C63, 2 fázový jistič, jmenovitý proud In: 63 A, vypínací charakteristika: C, vypínací schopnost Icn: 10 kA | ks | 928.8 | 928.8 | 21,00 | https://www.biesse.cz/modulove-a-paticove-pristroje_c374924875137026/jistice-modulove-do-125a_c38037 | https://eshop.biesse.cz/Pictures/biesse/19/2000000326/90096-90096(2).jpg | 4016779543989 | 2CDS272001R0634 | ABB s.r.o. | 0 | Modulové a paticové přístroje | Jističe modulové do 125A
ABB10092 | Blok DDA202 AC-63/0,03 |  | DDA202AC-63/0,03, chráničový blok, dvojpólový, jmenovitý proud: 63 A, citlivost: 30 mA, Typ: AC – pro střídavý reziduální proud (určeno pro obecné zátěže) | ks | 3008.16 | 3008.16 | 21,00 | https://www.biesse.cz/modulove-a-paticove-pristroje_c374924875137026/proudove-chranice_c380723080988 | https://eshop.biesse.cz/Pictures/biesse/19/2000000326/90097-90097(2).jpg | 8012542791300 | 2CSB202001R1630 | ABB s.r.o. | 0 | Modulové a paticové přístroje | Proudové chrániče
ABB20092 | Jistič 16C/2 10kA S202M-C16 ABB (2CDS272001R0164) |  | S202M-C16, 2 fázový jistič, jmenovitý proud In: 16 A, vypínací charakteristika: C, vypínací schopnost Icn: 10 kA | ks | 506.88 | 506.88 | 21,00 | https://www.biesse.cz/modulove-a-paticove-pristroje_c374924875137026/jistice-modulove-do-125a_c38037 | https://eshop.biesse.cz/Pictures/biesse/19/2000000326/90100-90100(2).jpg | 4016779550307 | 2CDS272001R0164 | ABB s.r.o. | 0 | Modulové a paticové přístroje | Jističe modulové do 125A
ABB20093 | Jistič 32C/2 10kA S202M-C32 ABB (2CDS272001R0324) |  | S202M-C32, 2 fázový jistič, jmenovitý proud In: 32 A, vypínací charakteristika: C, vypínací schopnost Icn: 10 kA | ks | 571.68 | 571.68 | 21,00 | https://www.biesse.cz/modulove-a-paticove-pristroje_c374924875137026/jistice-modulove-do-125a_c38037 | https://eshop.biesse.cz/Pictures/biesse/19/2000000326/90101-90101(2).jpg | 4016779550338 | 2CDS272001R0324 | ABB s.r.o. | 0 | Modulové a paticové přístroje | Jističe modulové do 125A
RAY00001 | Kabel FroStop black samoregulační 18W/m při 5°C Raychem |  | rozměry (délka m) 5,5 x 10,5 mm měrný výkon W 18 W/m při 5°C napětí (V) 230 provedení samoregulační kabel použití pro ochranu okapů | m | 361.725 | 361.725 | 21,00 | https://www.biesse.cz/topna-technika_c381775347976025/vytapeni-podlahove_c382106060456263/topne-kabe | https://eshop.biesse.cz/Pictures/BIESSE/19/2000000326/90132_90132..JPG | 5017455006476 | R1609 | ŠTORC TZB s.r.o. | 0 | Topná technika | Vytápění podlahové | Topné kabely
RAY00002 | Souprava CCE-03-CR spojka kabel-kabel pro FroStop |  | CCE-03-CR připojovací a ukončovací sada pro FroStop black a green | ks | 423.36 | 423.36 | 21,00 | https://www.biesse.cz/topna-technika_c381775347976025/vytapeni-podlahove_c382106060456263/topne-kabe | https://eshop.biesse.cz/Pictures/BIESSE/19/2000000326/90133_90133..JPG | 5017455012323 | R1370 | ŠTORC TZB s.r.o. | 0 | Topná technika | Vytápění podlahové | Topné kabely
RAY00003 | Souprava CE-20-01 spojka kabel-krabice |  | Připojovací a ukončovací sada s vývodkou do krabice, pro FS-C-2X, FroStop. | ks | 339.12 | 339.12 | 21,00 |  | https://eshop.biesse.cz/Pictures/BIESSE/19/2000000326/90135_90135..JPG | 5414506001358 | R1378 | ŠTORC TZB s.r.o. | 0
RAY00006 | Úchyt okapový nerez, velký (30cm) 1828 |  | Okapový úchyt nerez velký | ks | 86.775 | 86.775 | 21,00 |  | https://eshop.biesse.cz/Pictures/BIESSE/19/2000000326/90138_90138..JPG |  | 1828 | ŠTORC TZB s.r.o. | 0
RAY00021@ | Regulace HARD -TSTAT teplotní na DIN lištu včetně senzoru. |  |  | ks | 4872.96 | 4872.96 | 21,00 |  |  |  | R1553 | ŠTORC TZB s.r.o. | 0
MOME1230 | Spínač P1-25/EA/SVB-SW |  | Hlavní spínač, Sortiment: Hlavní vypínač, Přepínač údržby, Označení typu: P1, Funkce STOP: Funkce ZASTAVENÍ, s černou ovládací pákou a blokovacím věncem, Informace k rozsahu dodávky: Pomocný kontakt nebo neutrální vodič lze namontovat dodatečně., 3-pólové, Možnost uzamčení: Uzamykatelný v poloze 0, | ks | 890.175 | 890.175 | 21,00 |  |  | 4015080483656 | 048365 | Eaton Elektrotechnika s.r.o. | 0
_KHS0400 | _Sokl boční 500x200 pro SPACIAL SF |  | Spacial SF/SM boční panel soklu - 200x500 mm. Víceúčelová aplikace. Držák pro přední podstavec. Upevnění šrouby. povrchová úprava pro povrch epoxidový polyester. Šedá RAL 7022. Prisma Plus - P System - sokl - IP30 - IK10. 4 boční panely. | ks | 769.4557 | 769.4557 | 21,00 |  |  |  | NSYSPS5200 | Schneider Electric CZ, s.r.o. | 0
OST20156@ | Bužírka RPK 55/15-1000 smršť.černá |  |  | m | 308.04 | 308.04 | 21,00 |  |  |  |  | Jiří Abraham | 0
_KHS0401 | _Ventilátor NSYCVF165M230PF větrací IP54 230V AC 165m3 |  | ClimaSys CVe ventilátor motoru. 230 V 50 Hz nebo 60 Hz. 14,3 W 50 Hz, 16,3 W 60 Hz. Volný průtok se standardním filtrem 156 m3/h při 50 Hz a 193 m3/h při 60 Hz. Rozměry výřezu 223 x 223 mm. výstupní mřížka pro termoplast (ASA PC), šedá RAL 7035. připojovací svorky pomocí konektoru faston. 2 ochraná | ks | 1939.3682 | 1939.3682 | 21,00 |  |  |  | NSYCVF165M230PF | Schneider Electric CZ, s.r.o. | 3.05
LG400034 | Zásuvka 78757 VGA 15kontaktů bílá Mosaic |  | MOSAIC ZÁSUVKA VGA HD 15 2M BÍLÁ | ks | 1003.656 | 1003.656 | 21,00 | https://www.biesse.cz/vypinace-a-zasuvky_c549523885654092/legrand_c549558245399359/mosaic_c549764403 | https://eshop.biesse.cz/Pictures/biesse/19/2000000326/90160-90160(2).jpg | 3245060787578 | 078757 | LEGRAND s.r.o. | 0 | Vypínače a zásuvky | Legrand | Mosaic | Zásuvky Mosaic
RAB00467 | Svítidlo 5121 Ufo 1x60W Rabalux |  | VLASTNOSTI PRODUKTU Kategorie produktuVnitřní osvětlení TypStropní svítidla StylStandard Místnostobývací pokoj, ložnice, pracovna Technologie LEDne Ochrana IPIP20 Se snímačem pohybune Barva lampysaténová chromová Materiál lampykov Barva stínítkabílá Materiál stínítkasklo Včetně zdroje sv | ks | 222 | 222 | 21,00 | https://www.biesse.cz/svitidla_c381775347976342/svitidla-interierova-bytova_c382106060456608/svitidl | https://eshop.biesse.cz/Pictures/BIESSE/19/2000000326/90162_90162..JPG | 5998250351216 | 5121 | RABALUX CZ Svítidla s.r.o. | 1.43 | Svítidla | Svítidla interiérová - bytová
LET00097 | Kryt dna PD-Q13-3KD0804 |  | Š x H 800 x 400, pro QA | ks | 836.2875 | 836.2875 | 21,00 |  | https://eshop.biesse.cz/Pictures/biesse/19/2000000326/90213-90213(2).jpg | 8590125357599 | OEZ:35759 | OEZ s.r.o. | 0
ABB10093 | Jistič 16Z/3 6kA S203-Z16 ABB (2CDS253001R0468) |  | S203-Z16, 3 fázový jistič, jmenovitý proud In: 16 A, vypínací charakteristika: Z, vypínací schopnost Icn: 6 kA | ks | 508.95 | 508.95 | 21,00 | https://www.biesse.cz/modulove-a-paticove-pristroje_c374924875137026/jistice-modulove-do-125a_c38037 | https://eshop.biesse.cz/Pictures/biesse/19/2000000326/90222-90222(2).png | 4016779531061 | 2CDS253001R0468 | ABB s.r.o. | 0 | Modulové a paticové přístroje | Jističe modulové do 125A
ABB10094 | Spínač OT63F4C přepínač sítí |  |  | ks | 2790 | 2790 | 21,00 | https://www.biesse.cz/modulove-a-paticove-pristroje_c374924875137026/spinace-modulove_c3803794836029 | https://eshop.biesse.cz/Pictures/biesse/19/2000000326/90242-90242(2).jpg | 6417019393131 | 1SCA105369R1001 | ABB s.r.o. | 0.7 | Modulové a paticové přístroje | Spínače modulové
ABB10095 | Kontakt OTPS40FPN2 přídavný pravý |  |  | ks | 176.7068 | 176.7068 | 21,00 | https://www.biesse.cz/modulove-a-paticove-pristroje_c374924875137026/spinace-vackove_c38177534797665 | https://eshop.biesse.cz/Pictures/biesse/19/2000000326/90255-90255.(2).jpg | 6417019391311 | 1SCA105000R1001 | ABB s.r.o. | 0.03 | Modulové a paticové přístroje | Spínače vačkové
ABB80018 | Softstarter PSR9-600-70 9A |  |  | ks | 5761.5 | 5761.5 | 21,00 |  |  | 7320500338223 | 1SFA896105R7000 | SMAR s.r.o. | 0.4
SA700004 | Skříň NSYSM18840P 1800x800x400 s panelem |  | Spacial SM monobloc compact steel enclosure with plain front door. 1800 x 800 x 400 mm. Back panel welded, mounting plate included. 4 point door locking system with handle DB 5mm. Sheet steel, galvanized steel for mounting plate. Protection IP 55, IK10, Grey RAL 7035. 4 mounting plate support bracke | ks | 25558.8489 | 25558.8489 | 21,00 | https://www.biesse.cz/skrine-a-rozvodnice_c381775347976028/rozvodnice-modulove_c382106060456269/rozv | https://eshop.biesse.cz/Pictures/BIESSE/19/2000000326/90305_90305.JPG | 3606485120225 | NSYSM18840P | Schneider Electric CZ, s.r.o. | 0 | Skříně a rozvodnice | Rozvodnice modulové | Rozvodnice na omítku | Rozvodnice na omítku do IP40
MG160674@DOPRODEJ | Čidlo MGU352525 marfil 2300W |  |  | ks | 2941.9957 | 2941.9957 | 21,00 | https://www.biesse.cz.html | https://eshop.biesse.cz/Pictures/BIESSE/19/2000000326/90306_90306.JPG | 8420375123944 | MGU3.525.25 | Schneider Electric CZ, s.r.o. | 0 | Vypínače a zásuvky | Schneider electric | Unica | Snímače pohybu Unica
ELX00083@ | Spirála typ.1483890010 1333W230V/L=760mm |  |  | ks | 852.21 | 852.21 | 21,00 |  |  |  | 1483890010E | Backer ELTOP s.r.o. | 0
TE120023 | Stykač LC1D32E7 32A/48VAC |  | TeSys D stykač - 3P (3Z) - pro aplikace ovládání motoru do 32 A/690 V AC-3 (15kW@400V). Poskytuje vestavěné pomocné kontakty 48V 50/60Hz ACI, 1Z+1V (v zrcadlové certifikaci), připojení šroubovými svorkami. Pro provozní rychlosti do 3 600 cyklů/hod. a prostředí až do 60 °C zajišťuje vysokou spolehli | ks | 1882.868 | 1882.868 | 21,00 | https://www.biesse.cz/modulove-a-paticove-pristroje_c374924875137026/stykace-a-rele_c381775347976654 | https://eshop.biesse.cz/Pictures/BIESSE/19/2000000326/90309_90309.JPG | 3389110350166 | LC1D32E7 | Schneider Electric CZ, s.r.o. | 0 | Modulové a paticové přístroje | Stykače a relé | Stykače výkonové , ministykače a stykače pomocné
GPH01292 | Spojka Cu 6 KU-ZE lisovací 6mm |  | Cu kabelová spojka 6mm2 | ks | 18.012 | 18.012 | 21,00 |  |  | 8591120008547 | 6 KU-ZE | Nexans Power Accessories Czech Republic, spol. s r.o. | 0
WE110033 | Lišta SCHS 4 na štítky 1753460000 |  | Držák pro značkovací zařízení pro identifikaci zařízení. Držák lze připevnit pomocí šroubů, lepidla nebo kabelových pásků. | ks | 88.6562 | 88.6562 | 21,00 | https://www.biesse.cz/spojovaci-material_c381775347976340/svorky-a-svorkovnice_c382106060456593/svor | https://eshop.biesse.cz/Pictures/biesse/19/2000000326/90325-90325(2).jpg | 4032248014323 | 1753460000 | Weidmüller, s.r.o. | 0 | Spojovací materiál | Svorky a svorkovnice | Svorky řadové
JAB00353 | Spínač 3558E-A86940 08 IP44 titan |  | Ovládač přepínací, řazení 6/0, IP44, titanová | ks | 362.8768 | 362.8768 | 21,00 | https://www.biesse.cz/vypinace-a-zasuvky_c549523885654092/abb_c549523885654093/time_c551413671264261 | https://eshop.biesse.cz/Pictures/biesse/19/2000000326/90331-90331(2).jpg | 8595017270253 | 3558E-A86940 08 | ABB s.r.o. | 0 | Vypínače a zásuvky | ABB | Time | přístroje v krytí IP 44 Time
LG110154 | Zásuvka BTAX HS4279C6 RJ45 CAT6 UTP 1M antracit AXOLUTE |  | AXOLUTE ZÁSUVKA RJ45 CAT.6 UTP 1M ANTRACIT | ks | 801.04 | 801.04 | 21,00 | https://www.biesse.cz/vypinace-a-zasuvky_c549523885654092/bticino_c549558245399360/axolute_c54976440 | https://eshop.biesse.cz/Pictures/biesse/19/2000000326/90361-90361(2).jpg | 8012199976594 | HS4279C6 | LEGRAND s.r.o. | 0 | Vypínače a zásuvky | Bticino | Axolute | Zásuvky Axolute
LG770067@ | Zásuvka 773797 povrchová béž. |  | CARIVA KRABICE INSTALAČNÍ NA POVRCH,36MM BÉŽOVÁ | ks | 103.6888 | 103.6888 | 21,00 |  | https://eshop.biesse.cz/Pictures/biesse/19/2000000326/90365-90365(2).jpg | 3245067737972 | 773797 | LEGRAND s.r.o. | 0
LAP00367 | Vedení GLGLP 2x0,75 K |  |  | m | 111.07 | 111.07 | 21,00 |  |  |  | 0447155 | DDA a.s. | 0
LG110145 | Zásuvka 774329 VALENA TV konc.béžová |  | VALENA ZÁSUVKA TV INDUKČNÍ KONCOVÁ BÉŽOVÁ | ks | 334.0064 | 334.0064 | 21,00 | https://www.biesse.cz.html | https://eshop.biesse.cz/Pictures/biesse/19/2000000326/90386-90386(2).jpg | 3245067743294 | 774329 | LEGRAND s.r.o. | 0 | Vypínače a zásuvky | Legrand | Valena | datové a TV zásuvky Valena
FIN02938 | Relé 34.81.7.060.9024 1Z/24V DC/2A, 60V DC, DIN/PS, SSR FINDER |  | Finder Relé úzké polovodičové 348170609024 do plošných spojů nebo do patice, výstup 1Z/2 A/24 V DC, vstup 60 V DC | ks | 435.24 | 435.24 | 21,00 |  | https://eshop.biesse.cz/Pictures/biesse/19/2000000326/90399-90399(2).jpg | 8012823232102 | 348170609024 | Finder CZ, s.r.o. | 0
JAB01874 | Spínač 3558N-C86511 S IP44 šedá |  | Ovládač přepínací s čirým průzorem, se svorkou N, ř. 6/0S, 6/0So, IP54, šedá | ks | 161.733 | 161.733 | 21,00 | https://www.biesse.cz/vypinace-a-zasuvky_c549523885654092/abb_c549523885654093/variant-ip54_c5495238 | https://eshop.biesse.cz/Pictures/biesse/19/2000000326/90402-90402(2).jpg | 8592624021438 | 3558N-C86511 S | ABB s.r.o. | 0 | Vypínače a zásuvky | ABB | Variant - IP54 | Spínače a ovládače (tlačítka) Variant
FEN01420 | Izolace Starlon 3 , balení 5 m2 |  |  | ks | 257.25 | 257.25 | 21,00 |  |  | 8590842098911 | 5442032 | FENIX Trading, s. r. o. | 0
FEN01421 | Kabel PSV 10800 10W/m topný |  |  | ks | 2082.6 | 2082.6 | 21,00 |  |  | 8590875025113 | 2320055 | FENIX Trading, s. r. o. | 0
TE110010 | Stykač LP2K0601BD 6A |  | TeSys K reverzační stykač LC2-K - 3P (3Z) - pro aplikace ovládání motoru do 6 A/690 V AC-3 (2.2kW@400V). Poskytuje 24V DC cívky, 2V vestavěné pomocné kontakty, připojení šroubovými svorkami. Pro provozní rychlosti až 600 cyklů/hod. ve AC-3 a prostředí do 50 °C zajišťuje spolehlivost a odolnost pro s | ks | 1985.7844 | 1985.7844 | 21,00 | https://www.biesse.cz/modulove-a-paticove-pristroje_c374924875137026/stykace-a-rele_c381775347976654 | https://eshop.biesse.cz/Pictures/BIESSE/19/2000000326/90469_90469.JPG | 3389110429404 | LP2K0601BD | Schneider Electric CZ, s.r.o. | 0 | Modulové a paticové přístroje | Stykače a relé | Stykače a relé modulová
FNX00217 | Svítidlo Lady SNL-M-100 E27 100W IP44 bílá matné sklo |  | Přisazené stropní nebo nástěnné kruhové svítidlo s vyšším krytím proti vodě a prachu. #ceskyvyrobek #bestseller2024 | ks | 229.875 | 229.875 | 21,00 | https://www.biesse.cz/svitidla_c381775347976342/svitidla-venkovni-zahradni_c382106060456615/svitidlo | https://eshop.biesse.cz/Pictures/biesse/19/2000000326/90476-90476_001(2).jpg | 8595216608406 | SNL-M-100 | PANLUX s.r.o. | 2 | Svítidla | Svítidla venkovní, zahradní
SA100058 | Skříň NSYS3D141030DP 1400x1000x300 ocel.plech |  | Spacial S3D wall mounted steel enclosure with 2 plain doors. 1400 x 1000 x 300 mm. Single piece body, mounting plate and 2 cable gland plate included. Gutter-shaped front rail double sheet thickness. 3-point closure system with handle and 3 mm double bar lock insert. Steel made, epoxy-polyester powd | ks | 37743.8055 | 37743.8055 | 21,00 | https://www.biesse.cz/skrine-a-rozvodnice_c381775347976028/rozvodnice-modulove_c382106060456269/rozv |  | 3606480159817 | NSYS3D141030DP | Schneider Electric CZ, s.r.o. | 0 | Skříně a rozvodnice | Rozvodnice modulové | Rozvodnice na omítku | Rozvodnice na omítku do IP40
KOL00154 | Spojka K1 Kopokan |  |  | ks | 29.346 | 29.346 | 21,00 | https://www.biesse.cz/ulozny-material_c381775347976339/trubky_c382106060456589/trubky-plastove_c3821 | https://eshop.biesse.cz/Pictures/biesse/19/2000000326/90510-90510(2).jpg | 8595568905154 | SPOJKA K1_ZB | KOPOS KOLÍN a.s. | 0 | Úložný materiál | Trubky | Trubky plastové
KOL04030 | Příchytka 6716E do pr.14mm PO |  | Kabelová příchytka pro kabely s vnějším průměrem pláště 16 mm, příchytka je vhodná pro kabelové trasy se zachováním funkčnosti při požáru, povrchová úprava sendzimir | ks | 6.57 | 6.57 | 21,00 | https://www.biesse.cz/ulozny-material_c381775347976339/trubky_c382106060456589/prislusenstvi-trubky_ | https://eshop.biesse.cz/Pictures/biesse/19/2000000326/90523-90523(2).jpg | 8595057698031 | 6716E_PO | KOPOS KOLÍN a.s. | 0 | Úložný materiál | Trubky | Příslušenství trubky
KOL04031 | Příchytka 6716ED PO do pr.14mm dvojitá |  | Dvojitá kabelová příchytka pro dva kabely s vnějším průměrem pláště 16 mm, příchytka je vhodná pro kabelové trasy se zachováním funkčnosti při požáru, povrchová úprava sendzimir. | ks | 8.76 | 8.76 | 21,00 | https://www.biesse.cz/ostatni-zbozi_c426902569353229/prichytka-6716ed-po-do-pr-14mm-dvojita_p90524.h | https://eshop.biesse.cz/Pictures/biesse/19/2000000326/90524-90524(2).jpg | 8595057698079 | 6716ED_PO | KOPOS KOLÍN a.s. | 0 | Ostatní zboží
KOL04032 | Vrut SB 6,3x35 do betonu PO |  | Šroub do betonu 6,3x35, určené pro systémy se zachováním funkčnosti při požáru | ks | 8.1696 | 8.1696 | 21,00 | https://www.biesse.cz/spojovaci-material_c381775347976340/vruty_c705237924972322/vrut-sb-6-3x35-do-b | https://eshop.biesse.cz/Pictures/biesse/19/2000000326/90525-90525(2).jpg | 8595057697904 | SB 6.3X35_POGMT | KOPOS KOLÍN a.s. | 0 | Spojovací materiál | Vruty
LG121047 | Termostat 770226 prost. VALENA stříbrná |  | VALENA TERMOSTAT STANDARD HLINÍK | ks | 3611.6736 | 3611.6736 | 21,00 | https://www.biesse.cz.html | https://eshop.biesse.cz/Pictures/biesse/19/2000000326/90534-90534(2).jpg | 3245067702260 | 770226 | LEGRAND s.r.o. | 0 | Vypínače a zásuvky | Legrand | Valena | termostaty Valena
SIE91036 | Modul 6ES7131-4BD01-0AA0, 4DI (5ks) |  |  | bal. | 5125.4776 | 5125.4776 | 21,00 |  |  | 4025515072287 | 6ES7131-4BD01-0AA0 | Blumenbecker Prag s.r.o. | 0
LG120015 | Termostat 775815 GALEA |  | GALEA LIFE TERMOSTAT STANDARD BÍLÁ | ks | 3296.9368 | 3296.9368 | 21,00 | https://www.biesse.cz/ostatni-zbozi_c426902569353229/termostat-775815-galea_p90551.html | https://eshop.biesse.cz/Pictures/biesse/19/2000000326/90551-90551(2).jpg | 3245067758151 | 775815 | LEGRAND s.r.o. | 0 | Ostatní zboží
CIM00088 | Kleště štípací 100 000 VDE DIAMANT-160 mm 1000V stranové |  |  | ks | 1468.8 | 1468.8 | 21,00 |  |  | 4021103999998 | 100000 | NÁŘADÍ CIMCO s.r.o. | 0
EMN10017 | Skříň ACQUA 3961 Combi IP65 8 mod 4 otvory |  | Skříň 3961 AcquaCOMBI IP65, 8 mod., 4 otvory, 506x230x130/155mm, vybaveno svorkovnicí PE/N (2x SPTC-4: celkem 8x16mm2 + 16x10mm2), spojovatelná, schopnost rozptylu tepla: 36W. Pro montáž na hořlavé podklady je nutné použít nehořlavou podložku. bal. 1 ks, karton 6 ks. Systém DoubleTWIST. Součástí | ks | 1520.2488 | 1520.2488 | 21,00 |  | https://eshop.biesse.cz/Pictures/biesse/19/2000000326/90572-90572(2).jpg | 8429760222316 | 3961 | Famatel - CZ s.r.o. | 0
EMN10018 | Zásuvka 3915 deska 230V/16A IP44 pro Acqua Combi |  | Deska 3915 zás. 230V/16A IP44 SCHUKO | ks | 119.9622 | 119.9622 | 21,00 |  | https://eshop.biesse.cz/Pictures/biesse/19/2000000326/90573-90573(2).jpg | 8429760223375 | 3915 | Famatel - CZ s.r.o. | 0
EMN10019 | Zásuvka 23372 400V 32A 4P 6h vest. přímá |  | Zásuvka vestavná 23372 IP44-54/400V/32A/4P 6h, přímá. Průmyslové vidlice, zásuvky a spojky SpeedPRO splňující požadavky norem IEC 60309. Široký sortiment zásuvek a vidlic od 16 A do 125 A byl navržen a vyroben podle nejnáročnějších norem kvality a vyhovuje i těm nejvyšším požadavkům na vodotěsno | ks | 147.4512 | 147.4512 | 21,00 |  | https://eshop.biesse.cz/Pictures/biesse/19/2000000326/90574-90574(2).jpg | 8429760217176 | 23372 | Famatel - CZ s.r.o. | 0
SEL01067 | Svorka okapová 339069 nerez DEHN |  | SO nerez Rd 6-10mm zaoblení 16-22 mm | ks | 173.4964 | 173.4964 | 21,00 | https://www.biesse.cz/hromosvody_c381775347976338/hromosvod-material-nerez_c382106060456586/svorka-o | https://eshop.biesse.cz/Pictures/BIESSE/19/2000000326/90597_90597..JPG | 4013364079960 | 339069 | LUMA Plus s.r.o. | 0 | Hromosvody | Hromosvod materiál nerez
JAB11020 | Spínač 3557G-A91342 C1 1/0So,1/0S |  | Ovládač tlačítkový zapínací, s průzorem, řazení 1/0So, 1/0S, s krytem, krémová | ks | 121.2068 | 121.2068 | 21,00 | https://www.biesse.cz/vypinace-a-zasuvky_c549523885654092/abb_c549523885654093/swing-swing-l_c549523 | https://eshop.biesse.cz/Pictures/biesse/19/2000000326/90607-90607(2).jpg | 8595017206573 | 3557G-A91342 C1 | ABB s.r.o. | 0 | Vypínače a zásuvky | ABB | Swing, Swing L | spínače a ovládače (tlačítka) Swing, Swing L
WE100055 | Propojka ZQV 1,5N/R3,5/2GE |  | Propojka pro průchozí svorkovnice pro distribuci potenciálu nebo přenos signálů. | ks | 13.6365 | 13.6365 | 21,00 | https://www.biesse.cz/spojovaci-material_c381775347976340/svorky-a-svorkovnice_c382106060456593/svor | https://eshop.biesse.cz/Pictures/biesse/19/2000000326/90614-90614(2).jpg | 4032248027422 | 1754210000 | Weidmüller, s.r.o. | 0 | Spojovací materiál | Svorky a svorkovnice | Svorky řadové
WE010010@ | Lišta TS 15x5 2M 0134700000 |  |  | m | 153.3389 | 153.3389 | 21,00 | https://www.biesse.cz/spojovaci-material_c381775347976340/svorky-a-svorkovnice_c382106060456593/svor | https://eshop.biesse.cz/Pictures/biesse/19/2000000326/90615-90615(2).jpg | 4008190129026 | 0134700000 | Weidmüller, s.r.o. | 0 | Spojovací materiál | Svorky a svorkovnice | Svorky řadové
OBO11038 | Kanál QUICK s příchytkou JUNIOR QUICK 2154528 sada 40m a 120př. |  | Sada z elektroinstalačních trubek Quick-Pipe a příchytek na omítku Quick. Pro uložení kabelů a vedení na omítku v interiéru a v chráněném venkovním prostoru. Univerzální upevnění na stěnu a na strop. Obsahuje 40 m trubek, každá v délce 2 m, a 120 příchytek Quick. Lze používat v teplotním rozsahu od | ks | 2449.0744 | 2449.0744 | 21,00 |  | https://eshop.biesse.cz/Pictures/BIESSE/19/2000000326/90646_90646.JPG | 4012195483014 | 2154528 | OBO BETTERMANN s. r. o. | 0
KOL00156 | Oblouk O 90x110x300 |  | Oblouk pro odbočení trasy v horizontálním směru pod úhlem 90° pro kabelový žlab rozměru 110x300 mm, povrchová úprava sendzimir, přímé spojení s kabelovým žlabem bez nutnosti použití spojky | ks | 831.6789 | 831.6789 | 21,00 | https://www.biesse.cz/ulozny-material_c381775347976339/plastove-listy-kanaly-a-perfor-zlaby_c3821060 | https://eshop.biesse.cz/Pictures/biesse/19/2000000326/90650-90650(2).jpg | 8595057633186 | O 90X110X300_S | KOPOS KOLÍN a.s. | 0 | Úložný materiál | Plastové lišty, kanály a perfor. žlaby | Lišty vkládací
KOL00157 | T Kus NT 100X500 |  | Slouží k vytvoření odbočení kabelové trasy do tvaru T v horizontálním směru pro kabelové trasy rozměru 100x500 na trasu stejného rozměru, povrchová úprava sendzimir | ks | 1228.5104 | 1228.5104 | 21,00 | https://www.biesse.cz/ulozny-material_c381775347976339/zlaby-rosty-a-zebriky_c382106060456588/zlaby- | https://eshop.biesse.cz/Pictures/biesse/19/2000000326/90664-90664(2).jpg | 8595057680128 | NT 100X500_S | KOPOS KOLÍN a.s. | 0 | Úložný materiál | Žlaby, Rošty a žebříky | Žlaby kovové
KOL00158 | Víko NVT 250 T-kus |  | Víko pro zakrytí T kusu v horizontálním směru pro kabelové žlaby šíře 250 mm, povrchová úprava sendzimir | ks | 308.6815 | 308.6815 | 21,00 | https://www.biesse.cz/ulozny-material_c381775347976339/zlaby-rosty-a-zebriky_c382106060456588/zlaby- | https://eshop.biesse.cz/Pictures/biesse/19/2000000326/90665-90665(2).jpg |  | NVT 250_S | KOPOS KOLÍN a.s. | 0 | Úložný materiál | Žlaby, Rošty a žebříky | Žlaby kovové
KOL00159 | Víko NVT 500 T-kus |  | Víko pro zakrytí T kusu v horizontálním směru pro kabelové žlaby šíře 500 mm, povrchová úprava sendzimir | ks | 1109.5542 | 1109.5542 | 21,00 | https://www.biesse.cz/ulozny-material_c381775347976339/zlaby-rosty-a-zebriky_c382106060456588/zlaby- | https://eshop.biesse.cz/Pictures/biesse/19/2000000326/90666-90666(2).jpg | 8595057683181 | NVT 500_S | KOPOS KOLÍN a.s. | 0 | Úložný materiál | Žlaby, Rošty a žebříky | Žlaby kovové
KOL00160 | Oblouk NO 90x100x250 |  | Oblouk pro odbočení trasy pod úhlem 90° pro kabelový žlab rozměru 100x250 mm, povrchová úprava sendzimir, přímé spojení s kabelovým žlabem bez nutnosti použití spojky | ks | 552.8845 | 552.8845 | 21,00 | https://www.biesse.cz/ulozny-material_c381775347976339/plastove-listy-kanaly-a-perfor-zlaby_c3821060 | https://eshop.biesse.cz/Pictures/biesse/19/2000000326/90668-90668(2).jpg |  | NO 90X100X250_S | KOPOS KOLÍN a.s. | 0 | Úložný materiál | Plastové lišty, kanály a perfor. žlaby | Lišty vkládací
KOL00161 | Oblouk NO 90x100x500 |  | Oblouk pro odbočení trasy pod úhlem 90° pro kabelový žlab rozměru 100x500 mm, povrchová úprava sendzimir, přímé spojení s kabelovým žlabem bez nutnosti použití spojky | ks | 971.9101 | 971.9101 | 21,00 | https://www.biesse.cz/ulozny-material_c381775347976339/plastove-listy-kanaly-a-perfor-zlaby_c3821060 | https://eshop.biesse.cz/Pictures/biesse/19/2000000326/90669-90669(2).jpg | 8595057678057 | NO 90X100X500_S | KOPOS KOLÍN a.s. | 0 | Úložný materiál | Plastové lišty, kanály a perfor. žlaby | Příslušenství k lištám a kanálům
KOL00162 | Víko NVO 90x250 S oblouk |  | Víko pro zakrytí obloku o úhlu 90° v horizontálním směru pro kabelové žlaby šíře 250 mm, povrchová úprava sendzimir | ks | 285.1054 | 285.1054 | 21,00 | https://www.biesse.cz/ulozny-material_c381775347976339/zlaby-rosty-a-zebriky_c382106060456588/prislu | https://eshop.biesse.cz/Pictures/biesse/19/2000000326/90670-90670(2).jpg |  | NVO 90X250_S | KOPOS KOLÍN a.s. | 0 | Úložný materiál | Žlaby, Rošty a žebříky | Příslušenství - žlaby,rošty,žebříky
KOL00163 | Víko NVO 90x500 oblouk |  | Víko pro zakrytí obloku o úhlu 90° v horizontálním směru pro kabelové žlaby šíře 500 mm, povrchová úprava sendzimir | ks | 593.3649 | 593.3649 | 21,00 | https://www.biesse.cz/ulozny-material_c381775347976339/zlaby-rosty-a-zebriky_c382106060456588/prislu | https://eshop.biesse.cz/Pictures/biesse/19/2000000326/90672-90672(2).jpg | 8595057682504 | NVO 90X500_S | KOPOS KOLÍN a.s. | 0 | Úložný materiál | Žlaby, Rošty a žebříky | Příslušenství - žlaby,rošty,žebříky
KOL00165 | Podpěra NPR 500 |  | Podpěra rychloupínací šíře 500 mm pro montážní profil, povrchová úprava sendzimir, určený pro kabelové žlaby řady Mars | ks | 227.0945 | 227.0945 | 21,00 | https://www.biesse.cz/ulozny-material_c381775347976339/zlaby-rosty-a-zebriky_c382106060456588/zlaby- | https://eshop.biesse.cz/Pictures/biesse/19/2000000326/90675-90675(2).jpg | 8595057678699 | NPR 500_S | KOPOS KOLÍN a.s. | 0 | Úložný materiál | Žlaby, Rošty a žebříky | Žlaby kovové
KOL00166 | Žlab KZI 60x50x1,25 kabelový s integrovanou spojkou |  | Kabelový žlab KZ 60x50 z plechu tloušťky 1,25 mm pro spojení pomocí integrované spojky, v povrchové úpravě sendzimir, děrovaný, opatřený embosy pro zvýšení pevnosti a tuhosti, certifikovaný pro systémy se zachováním funkčnosti při požáru | m | 243.6039 | 243.6039 | 21,00 | https://www.biesse.cz/ulozny-material_c381775347976339/zlaby-rosty-a-zebriky_c382106060456588/zlaby- | https://eshop.biesse.cz/Pictures/biesse/19/2000000326/90676-90676(2).jpg | 8595057696082 | KZI 60X50X1.25_PO | KOPOS KOLÍN a.s. | 0 | Úložný materiál | Žlaby, Rošty a žebříky | Žlaby kovové
KOL00167 | Příchytka 5225 ZN |  | Oboustranná příchytka kovová pro ocelové trubky EN pr. 25 mm, žárově zinkovaná. | ks | 53.7426 | 53.7426 | 21,00 | https://www.biesse.cz/ulozny-material_c381775347976339/trubky_c382106060456589/prislusenstvi-trubky_ | https://eshop.biesse.cz/Pictures/biesse/19/2000000326/90678-90678(2).jpg | 8595057634800 | 5225 PC ZN_F | KOPOS KOLÍN a.s. | 0 | Úložný materiál | Trubky | Příslušenství trubky
KOL00168 | Oblouk O 90x60x50 |  | Oblouk pro odbočení trasy v horizontálním směru pod úhlem 90° pro kabelový žlab rozměru 60x50 mm, povrchová úprava sendzimir, přímé spojení s kabelovým žlabem bez nutnosti použití spojky | ks | 299.6882 | 299.6882 | 21,00 | https://www.biesse.cz/ulozny-material_c381775347976339/trubky_c382106060456589/trubky-plastove_c3821 | https://eshop.biesse.cz/Pictures/biesse/19/2000000326/90679-90679(2).jpg | 8595057627864 | O 90X60X50_S | KOPOS KOLÍN a.s. | 0 | Úložný materiál | Trubky | Trubky plastové
KOL00169 | Příchytka 5240 ZN F |  | Příchytka Omega pro ocelové trubky pr. 40 mm, žárově zinkovaná. | ks | 85.9356 | 85.9356 | 21,00 | https://www.biesse.cz/ulozny-material_c381775347976339/trubky_c382106060456589/prislusenstvi-trubky_ | https://eshop.biesse.cz/Pictures/biesse/19/2000000326/90682-90682(2).jpg | 8595568915306 | 5240 ZN_F | KOPOS KOLÍN a.s. | 0 | Úložný materiál | Trubky | Příslušenství trubky
KOL00171 | T Kus NT 100X125 |  | Slouží k vytvoření odbočení kabelové trasy do tvaru T v horizontálním směru pro kabelové trasy rozměru 100x125 na trasu stejného rozměru, povrchová úprava sendzimir | ks | 394.4623 | 394.4623 | 21,00 | https://www.biesse.cz/ulozny-material_c381775347976339/zlaby-rosty-a-zebriky_c382106060456588/zlaby- | https://eshop.biesse.cz/Pictures/biesse/19/2000000326/90691-90691(2).jpg |  | NT 100X125_S | KOPOS KOLÍN a.s. | 0 | Úložný materiál | Žlaby, Rošty a žebříky | Žlaby kovové
KOL00170 | Víko NVT 125 T-kus |  | Víko pro zakrytí T kusu v horizontálním směru pro kabelové žlaby šíře 125 mm, povrchová úprava sendzimir | ks | 127.0237 | 127.0237 | 21,00 | https://www.biesse.cz/ulozny-material_c381775347976339/zlaby-rosty-a-zebriky_c382106060456588/zlaby- | https://eshop.biesse.cz/Pictures/biesse/19/2000000326/90692-90692(2).jpg |  | NVT 125_S | KOPOS KOLÍN a.s. | 0 | Úložný materiál | Žlaby, Rošty a žebříky | Žlaby kovové
KOL00172 | Oblouk NO 90x100x125 |  | Oblouk pro odbočení trasy pod úhlem 90° pro kabelový žlab rozměru 100x125 mm, povrchová úprava sendzimir, přímé spojení s kabelovým žlabem bez nutnosti použití spojky | ks | 316.252 | 316.252 | 21,00 | https://www.biesse.cz/ulozny-material_c381775347976339/plastove-listy-kanaly-a-perfor-zlaby_c3821060 | https://eshop.biesse.cz/Pictures/biesse/19/2000000326/90693-90693(2).jpg |  | NO 90X100X125_S | KOPOS KOLÍN a.s. | 0 | Úložný materiál | Plastové lišty, kanály a perfor. žlaby | Lišty vkládací
KOL00173 | Víko NVO 90x125 oblouk |  | Víko pro zakrytí obloku o úhlu 90° v horizontálním směru pro kabelové žlaby šíře 125 mm, povrchová úprava sendzimir | ks | 97.8173 | 97.8173 | 21,00 | https://www.biesse.cz/ulozny-material_c381775347976339/zlaby-rosty-a-zebriky_c382106060456588/prislu | https://eshop.biesse.cz/Pictures/biesse/19/2000000326/90694-90694(2).jpg |  | NVO 90X125_S | KOPOS KOLÍN a.s. | 0 | Úložný materiál | Žlaby, Rošty a žebříky | Příslušenství - žlaby,rošty,žebříky
JAB00082 | Modul RF Busch-Rauchalarm 6800-0-2514 bezdrátový |  | Modul bezdrátový RF Busch-Rauchalarm® ProfessionalLINE, 6828 | ks | 1869.4104 | 1869.4104 | 21,00 | https://www.biesse.cz/ostatni-zbozi_c426902569353229/modul-rf-busch-rauchalarm-6800-0-2514-bezdratov | https://eshop.biesse.cz/Pictures/biesse/19/2000000326/90698-90698(2).jpg | 4011395137451 | 2CKA006800A2514 | ABB s.r.o. | 0 | Ostatní zboží
JAB00083 | Přístroj s RF přijímačem 6800-0-2515 releový |  | Modul reléový Busch-Rauchalarm® ProfessionalLINE, s RF přijímačem, bílá, 6829-84 | ks | 2901.5272 | 2901.5272 | 21,00 | https://www.biesse.cz/ostatni-zbozi_c426902569353229/pristroj-s-rf-prijimacem-6800-0-2515-releovy_p9 | https://eshop.biesse.cz/Pictures/biesse/19/2000000326/90699-90699(2).jpg | 4011395137468 | 2CKA006800A2515 | ABB s.r.o. | 0 | Ostatní zboží
EMN10020 | Zásuvka 3922 deska 230V/16A IP44 s kolíkem pro Acqua Combi |  | Krycí deska 3922 se zásuvkou 230V/16A IP54 s ochranným kolíkem. Krycí deska 3922 se zásuvkou 230V/16A IP54 s ochranným kolíkem do skříní AcquaCOMBI s otvory. | ks | 136.374 | 136.374 | 21,00 |  | https://eshop.biesse.cz/Pictures/biesse/19/2000000326/90710-90710(2).jpg | 8429760240372 | 3922 | Famatel - CZ s.r.o. | 0
FEN01423 | Kabel ADPSV 181000 topný 18W/m, 57,5m., 1000W |  |  | ks | 2085.525 | 2085.525 | 21,00 |  |  | 8590875026165 | 2249981 | FENIX Trading, s. r. o. | 0
KOL00174 | Žlab KZI 60x50x0,75 kabelový |  | Kabelový žlab s integrovanou spojkou KZI 60x50 z plechu tloušťky 0,75 mm v povrchové úpravě sendzimir, děrovaný, opatřený embosy pro zvýšení pevnosti a tuhosti. | m | 161.1658 | 161.1658 | 21,00 | https://www.biesse.cz/ulozny-material_c381775347976339/zlaby-rosty-a-zebriky_c382106060456588/zlaby- | https://eshop.biesse.cz/Pictures/biesse/19/2000000326/90716-90716(2).jpg | 8595057692312 | KZI 60X50X0.75_S | KOPOS KOLÍN a.s. | 0 | Úložný materiál | Žlaby, Rošty a žebříky | Žlaby kovové
TE510095 | Návěstí XVMB2RGSSB bez bzučáku, 3 jednotky, Ø45mm, 24 V |  | This modular tower light is part of the range of pre-assembled and pre-cabled tower lights Harmony type XVM diameter 45mm. It is supplied pre-assembled and pre-cabled with 2 illuminated signaling units (red, green), a buzzer integrated in a base unit mounted on a 250mm aluminium support tube with me | ks | 4018.2359 | 4018.2359 | 21,00 | https://www.biesse.cz/ovladani-regulace-a-signalizace_c381775347975405/zvukova-a-svetelna-signalizac | https://eshop.biesse.cz/Pictures/BIESSE/19/2000000326/90729_90729.JPG | 3389119050319 | XVMB2RGSSB | Schneider Electric CZ, s.r.o. | 0 | Ovládání, regulace a signalizace | Zvuková a světelná signalizace
KOL00176 | Kryt EKD 120x40 odbočný |  | Kryt odbočný 8584, EKD 120x40, bílý - příslušenství k elektrinstalačním kanálům elegant | ks | 90.3331 | 90.3331 | 21,00 | https://www.biesse.cz/ulozny-material_c381775347976339/plastove-listy-kanaly-a-perfor-zlaby_c3821060 | https://eshop.biesse.cz/Pictures/biesse/19/2000000326/90731-90731(2).jpg | 8595057690653 | 8584_HB | KOPOS KOLÍN a.s. | 0 | Úložný materiál | Plastové lišty, kanály a perfor. žlaby | Příslušenství k lištám a kanálům
HAG01278 | Skříň FWB31 na omítku 36M IP44 |  | Rozvaděč nástěnný FW, IP44, tř. ochr.II, 36 mod., 500x300x161 | ks | 4219.2 | 4219.2 | 21,00 |  | https://eshop.biesse.cz/Pictures/biesse/19/2000000326/90741-90741(2).tif | 3250612735839 | FWB31 | Hager Electro s.r.o. | 0
SCM10020 | Lišta TS 35 F5A Sz, 35x7,5 2m perforovaná |  | Materiál: Ocel Povrch: Galvanicky/elektrolyticky pozinkovaný Délka (mm): 2000 Šířka (mm): 35 Výška (mm): 7.5 Děrování: Ano | m | 57.087 | 57.087 | 21,00 | https://www.biesse.cz/skrine-a-rozvodnice_c381775347976028/prislusenstvi-ke-skrinim-a-rozvodnicim_c4 | https://eshop.biesse.cz/Pictures/biesse/19/2000000326/90762-90762.(2).png | 8016445000385 | PR-TS 35/F5A SZ. | DIN LIŠTY SCHMACHTL - PRO ROZDĚLENÍ CENÍKŮ | 0 | Skříně a rozvodnice | Příslušenství ke skříním a rozvodnicím | DIN lišty a kanály
JAB07920 | Spínač 3558E-A06910 03 TIME bílá/bílá |  | Přepínač střídavý, s popisovým polem, řazení 6, IP44, bílá/bílá | ks | 205.2336 | 205.2336 | 21,00 | https://www.biesse.cz/vypinace-a-zasuvky_c549523885654092/abb_c549523885654093/time_c551413671264261 | https://eshop.biesse.cz/Pictures/biesse/19/2000000326/90763-90763(2).jpg | 8595017272981 | 3558E-A06910 03 | ABB s.r.o. | 0 | Vypínače a zásuvky | ABB | Time | přístroje v krytí IP 44 Time
JAB07921 | Spínač 3558E-A86910 03 TIME bílá/bílá |  | Ovládač přepínací s popisovým polem, řazení 6/0, IP44, bílá/bílá | ks | 229.7724 | 229.7724 | 21,00 | https://www.biesse.cz/vypinace-a-zasuvky_c549523885654092/abb_c549523885654093/time_c551413671264261 | https://eshop.biesse.cz/Pictures/biesse/19/2000000326/90764-90764(2).jpg | 8595017245565 | 3558E-A86910 03 | ABB s.r.o. | 0 | Vypínače a zásuvky | ABB | Time | přístroje v krytí IP 44 Time
HDX00924 | Kondenzátor MKP 25uF/450V 45x83 rozběhový |  |  | ks | 132.6969 | 132.6969 | 21,00 |  |  |  | I917 | H A D E X , spol. s r.o. | 0
JAB13000 | Spínač 3292U-A00003 16A, základna pro termostat nebo spín. hodiny |  | Přístroj spínací, pro univerzální termostat řady 3292 | ks | 775.5748 | 775.5748 | 21,00 | https://www.biesse.cz/vypinace-a-zasuvky_c549523885654092/abb_c549523885654093/pristroje-abb_c549558 | https://eshop.biesse.cz/Pictures/biesse/19/2000000326/90780-90780(2).jpg | 8592624049401 | 3292U-A00003 | ABB s.r.o. | 0 | Vypínače a zásuvky | ABB | Přístroje ABB | termostaty ABB
LAP08467@ | 1-CXKH-R-J 5x1,5 /o/-/ B2cas1d0 |  |  | m | 31.1653 | 31.1653 | 21,00 |  |  |  | 0830071 | allkabel s.r.o. | 0
KOL08997 | Kryt EKD 100x40 ohybový 8513 |  | Kryt ohybový 8513, EKD 100x40, bílý - příslušenství k elektrinstalačním kanálům | ks | 73.5752 | 73.5752 | 21,00 | https://www.biesse.cz/ulozny-material_c381775347976339/plastove-listy-kanaly-a-perfor-zlaby_c3821060 | https://eshop.biesse.cz/Pictures/biesse/19/2000000326/90785-90785(2).jpg | 8595057690561 | 8513_HB | KOPOS KOLÍN a.s. | 0 | Úložný materiál | Plastové lišty, kanály a perfor. žlaby | Příslušenství k lištám a kanálům
KOL08998 | Kryt EKD 100x40 odbočný 8514 |  | Kryt odbočný 8514, EKD 100x40, bílý - příslušenství k elektrinstalačním kanálům | ks | 74.0395 | 74.0395 | 21,00 | https://www.biesse.cz/ulozny-material_c381775347976339/plastove-listy-kanaly-a-perfor-zlaby_c3821060 | https://eshop.biesse.cz/Pictures/biesse/19/2000000326/90786-90786(2).jpg | 8595057690578 | 8514_HB | KOPOS KOLÍN a.s. | 0 | Úložný materiál | Plastové lišty, kanály a perfor. žlaby | Příslušenství k lištám a kanálům
KOL08999 | Kryt EKD 100x40 roh vnitřní 8515 |  | Roh vnitřní 8515, EKD 100x40, bílý - příslušenství k elektrinstalačním kanálům | ks | 74.425 | 74.425 | 21,00 | https://www.biesse.cz/ulozny-material_c381775347976339/plastove-listy-kanaly-a-perfor-zlaby_c3821060 | https://eshop.biesse.cz/Pictures/biesse/19/2000000326/90787-90787(2).jpg | 8595057690585 | 8515_HB | KOPOS KOLÍN a.s. | 0 | Úložný materiál | Plastové lišty, kanály a perfor. žlaby | Příslušenství k lištám a kanálům
KOL09592 | Spojka DZRS/B ZNCR |  | Rychlospojka pro spojení drátěných kabelových žlabů, určená pro drátěné kabelové žlaby s výškou bočnice 60 nebo 110 mm, povrchová úprava zinkochromát | ks | 44.6605 | 44.6605 | 21,00 | https://www.biesse.cz/spojovaci-material_c381775347976340/srouby-a-matice-ostatni_c705237924972717/s | https://eshop.biesse.cz/Pictures/biesse/19/2000000326/90788-90788(2).jpg | 8595057689824 | DZRS/B_ZNCR | KOPOS KOLÍN a.s. | 0 | Spojovací materiál | Šrouby a matice, ostatní
KOL00200 | Tyč ZT 8 ZNCR závitová |  | Závitová tyč M8, 2 metry, DIN 975 | m | 47.1794 | 47.1794 | 21,00 | https://www.biesse.cz/spojovaci-material_c381775347976340/srouby-a-matice-ostatni_c705237924972717/t | https://eshop.biesse.cz/Pictures/biesse/19/2000000326/90789-90789(2).jpg | 8595057631793 | ZT 8_ZNCR | KOPOS KOLÍN a.s. | 0 | Spojovací materiál | Šrouby a matice, ostatní
JAB13001 | Termostat 3292E-A10301 01 ovl.jednotka bílá/led.bílá |  | Termostat univerzální programovatelný (ovládací jednotka), bílá/ledová bílá | ks | 1970.54 | 1970.54 | 21,00 | https://www.biesse.cz/vypinace-a-zasuvky_c549523885654092/abb_c549523885654093/element_c549523885654 | https://eshop.biesse.cz/Pictures/biesse/19/2000000326/90790-90790(2).jpg | 8592624048626 | 3292E-A10301 01 | ABB s.r.o. | 0.6 | Vypínače a zásuvky | ABB | Element | termostaty Element
LG120018@ | Rámeček 771309 5P svislý hliník |  | GALEA RÁMEČEK 5-NÁSOBNÝ VERTIKÁLNÍ HLINÍK | ks | 1140.5768 | 1140.5768 | 21,00 | https://www.biesse.cz.html | https://eshop.biesse.cz/Pictures/biesse/19/2000000326/90791-90791(2).jpg | 3245067713099 | 771309 | LEGRAND s.r.o. | 0 | Vypínače a zásuvky | Legrand | Galea Life | Rámečky Galea Life
JAB13003 | Termostat 3292E-A10301 03 ovl.jednotka bílá/bílá |  | Termostat univerzální programovatelný (ovládací jednotka), bílá/bílá | ks | 1970.54 | 1970.54 | 21,00 | https://www.biesse.cz/vypinace-a-zasuvky_c549523885654092/abb_c549523885654093/element_c549523885654 | https://eshop.biesse.cz/Pictures/biesse/19/2000000326/90802-90802(2).jpg | 8592624048664 | 3292E-A10301 03 | ABB s.r.o. | 0 | Vypínače a zásuvky | ABB | Element | termostaty Element
JAB13004 | Termostat 3292E-A10301 04 ovl.jednotka bílá/led.šedá |  | Termostat univerzální programovatelný (ovládací jednotka), bílá/ledová šedá | ks | 2035.2332 | 2035.2332 | 21,00 | https://www.biesse.cz/vypinace-a-zasuvky_c549523885654092/abb_c549523885654093/element_c549523885654 | https://eshop.biesse.cz/Pictures/biesse/19/2000000326/90803-90803(2).jpg | 8592624048688 | 3292E-A10301 04 | ABB s.r.o. | 0 | Vypínače a zásuvky | ABB | Element | termostaty Element
JAB13006 | Termostat 3292E-A10301 08 ovl.jednotka titanová |  | Termostat univerzální programovatelný (ovládací jednotka), titanová | ks | 2589.2152 | 2589.2152 | 21,00 | https://www.biesse.cz/vypinace-a-zasuvky_c549523885654092/abb_c549523885654093/time_c551413671264261 | https://eshop.biesse.cz/Pictures/biesse/19/2000000326/90805-90805(2).jpg | 8592624048725 | 3292E-A10301 08 | ABB s.r.o. | 0 | Vypínače a zásuvky | ABB | Time | termostaty Time
JAB13011 | Termostat 3292E-A10301 32 ovl.jednotka starostříbrná |  | Termostat univerzální programovatelný (ovládací jednotka), starostříbrná | ks | 2589.2152 | 2589.2152 | 21,00 | https://www.biesse.cz/vypinace-a-zasuvky_c549523885654092/abb_c549523885654093/time_c551413671264261 | https://eshop.biesse.cz/Pictures/biesse/19/2000000326/90810-90810(2).jpg | 8592624048848 | 3292E-A10301 32 | ABB s.r.o. | 0 | Vypínače a zásuvky | ABB | Time | termostaty Time
JAB13012 | Termostat 3292E-A10301 33 ovl.jednotka šampaňská |  | Termostat univerzální programovatelný (ovládací jednotka), šampaňská | ks | 2589.2152 | 2589.2152 | 21,00 | https://www.biesse.cz/vypinace-a-zasuvky_c549523885654092/abb_c549523885654093/time_c551413671264261 | https://eshop.biesse.cz/Pictures/biesse/19/2000000326/90811-90811(2).jpg | 8592624048862 | 3292E-A10301 33 | ABB s.r.o. | 0 | Vypínače a zásuvky | ABB | Time | termostaty Time
JAB13013 | Termostat 3292E-A10301 34 ovl.jednotka antracitová |  | Termostat univerzální programovatelný (ovládací jednotka), antracitová | ks | 2589.2152 | 2589.2152 | 21,00 | https://www.biesse.cz/vypinace-a-zasuvky_c549523885654092/abb_c549523885654093/time_c551413671264261 | https://eshop.biesse.cz/Pictures/biesse/19/2000000326/90812-90812(2).jpg | 8592624048886 | 3292E-A10301 34 | ABB s.r.o. | 0 | Vypínače a zásuvky | ABB | Time | termostaty Time
JAB13020 | Termostat 3292A-A10301 B ovl.jednotka bílá |  | Termostat univerzální programovatelný (ovládací jednotka), bílá | ks | 1892.462 | 1892.462 | 21,00 | https://www.biesse.cz/vypinace-a-zasuvky_c549523885654092/abb_c549523885654093/tango_c54952388565407 | https://eshop.biesse.cz/Pictures/biesse/19/2000000326/90814-90814(2).jpg | 8592624048305 | 3292A-A10301 B | ABB s.r.o. | 0.6 | Vypínače a zásuvky | ABB | Tango | termostaty Tango
JAB13021 | Termostat 3292A-A10301 C ovl.jednotka slonová kost |  | Termostat univerzální programovatelný (ovládací jednotka), slonová kost | ks | 1901.3852 | 1901.3852 | 21,00 | https://www.biesse.cz/vypinace-a-zasuvky_c549523885654092/abb_c549523885654093/tango_c54952388565407 | https://eshop.biesse.cz/Pictures/biesse/19/2000000326/90816-90816(2).jpg | 8592624048329 | 3292A-A10301 C | ABB s.r.o. | 0 | Vypínače a zásuvky | ABB | Tango | termostaty Tango
JAB13022 | Termostat 3292A-A10301 D ovl.jednotka béžová |  | Termostat univerzální programovatelný (ovládací jednotka), béžová | ks | 1901.3852 | 1901.3852 | 21,00 | https://www.biesse.cz/vypinace-a-zasuvky_c549523885654092/abb_c549523885654093/tango_c54952388565407 | https://eshop.biesse.cz/Pictures/biesse/19/2000000326/90817-90817(2).jpg | 8592624048343 | 3292A-A10301 D | ABB s.r.o. | 0 | Vypínače a zásuvky | ABB | Tango | termostaty Tango
JAB13023 | Termostat 3292A-A10301 H ovl.jednotka hnědá |  | Termostat univerzální programovatelný (ovládací jednotka), hnědá | ks | 1901.3852 | 1901.3852 | 21,00 | https://www.biesse.cz/vypinace-a-zasuvky_c549523885654092/abb_c549523885654093/tango_c54952388565407 | https://eshop.biesse.cz/Pictures/biesse/19/2000000326/90818-90818(2).jpg | 8592624048367 | 3292A-A10301 H | ABB s.r.o. | 0 | Vypínače a zásuvky | ABB | Tango | termostaty Tango
JAB13024 | Termostat 3292A-A10301 N ovl.jednotka černá |  | Termostat univerzální programovatelný (ovládací jednotka), černá | ks | 1901.3852 | 1901.3852 | 21,00 | https://www.biesse.cz/vypinace-a-zasuvky_c549523885654092/abb_c549523885654093/tango_c54952388565407 | https://eshop.biesse.cz/Pictures/biesse/19/2000000326/90819-90819(2).jpg | 8592624048381 | 3292A-A10301 N | ABB s.r.o. | 0 | Vypínače a zásuvky | ABB | Tango | termostaty Tango
JAB13025 | Termostat 3292A-A10301 R2 ovl.jednotka vřesová červená |  | Termostat univerzální programovatelný (ovládací jednotka), vřesová červená | ks | 1901.3852 | 1901.3852 | 21,00 | https://www.biesse.cz/vypinace-a-zasuvky_c549523885654092/abb_c549523885654093/tango_c54952388565407 | https://eshop.biesse.cz/Pictures/biesse/19/2000000326/90820-90820(2).jpg | 8592624048404 | 3292A-A10301 R2 | ABB s.r.o. | 0 | Vypínače a zásuvky | ABB | Tango | termostaty Tango
JAB13026 | Termostat 3292A-A10301 S ovl.jednotka šedá |  | Termostat univerzální programovatelný (ovládací jednotka), šedá | ks | 1901.3852 | 1901.3852 | 21,00 | https://www.biesse.cz/vypinace-a-zasuvky_c549523885654092/abb_c549523885654093/tango_c54952388565407 | https://eshop.biesse.cz/Pictures/biesse/19/2000000326/90821-90821(2).jpg | 8592624048428 | 3292A-A10301 S | ABB s.r.o. | 0 | Vypínače a zásuvky | ABB | Tango | termostaty Tango
JAB13027 | Termostat 3292A-A10301 S2 ovl.jednotka kouřová šedá |  | Termostat univerzální programovatelný (ovládací jednotka), kouřová šedá | ks | 1901.3852 | 1901.3852 | 21,00 | https://www.biesse.cz/vypinace-a-zasuvky_c549523885654092/abb_c549523885654093/tango_c54952388565407 | https://eshop.biesse.cz/Pictures/biesse/19/2000000326/90822-90822(2).jpg | 8592624048442 | 3292A-A10301 S2 | ABB s.r.o. | 0 | Vypínače a zásuvky | ABB | Tango | termostaty Tango
KBA01040 | 1-CYKY-J 4x95 |  |  | m | 1310.0759 | 1310.0759 | 21,00 | [5 empty] | 0
EGL03246 | Sloupek 90748 zásuvkový Park 4 4xzás. 230V IP44 EGLO |  |  | ks | 1844.62 | 1844.62 | 21,00 |  |  | 9002759907488 | 90748 | EGLO CZ+SK s.r.o. | 0
JAB00085@DOPRODEJ | Rámeček 3901E-A00121 25 dvoj.kávová/led. opálová ELEMENT |  | Rámeček dvojnásobný, svislý, kávová/led. opálová | ks | 65.4894 | 65.4894 | 21,00 | https://www.biesse.cz/vypinace-a-zasuvky_c549523885654092/abb_c549523885654093/element_c549523885654 | https://eshop.biesse.cz/Pictures/biesse/19/2000000326/90827-90827(2).jpg | 8592624044833 | 3901E-A00121 25 | ABB s.r.o. | 0 | Vypínače a zásuvky | ABB | Element | rámečky Element
LG111366@ | Stmívač 770262 VALENA stříbrná metalíza 40-400W |  | VALENA STMÍVAČ 450W VÍCEZÁTĚŽOVÝ TLAČÍTKOVÝ HLINÍK | ks | 2536.2464 | 2536.2464 | 21,00 | https://www.biesse.cz.html | https://eshop.biesse.cz/Pictures/biesse/19/2000000326/90828-90828(2).jpg | 3245067702628 | 770262 | LEGRAND s.r.o. | 0 | Vypínače a zásuvky | Legrand | Valena | stmívače Valena
LG112199 | Rámeček 770150 VALENA jedn. stříb. IP44 |  | VALENA RÁMEČEK 1-NÁSOBNÝ IP44 HLINÍK | ks | 320.2424 | 320.2424 | 21,00 | https://www.biesse.cz.html | https://eshop.biesse.cz/Pictures/biesse/19/2000000326/90830-90830(2).jpg | 3245067701508 | 770150 | LEGRAND s.r.o. | 0 | Vypínače a zásuvky | Legrand | Valena | rámečky Valena
LAP00372 | 1-CHKE-V-J 5x10 FE180 /P60-R/h/-/B2cas1d0 |  |  | m | 287.5833 | 287.5833 | 21,00 |  |  |  | 08195856 | allkabel s.r.o. | 0
TE610024 | Spínač XCSTA791 polohový |  | This XCSTA Key Operated Safety Switch for guard doors has an adjustable turret head and a robust red coated polyamide body with 2 x Pg 11 cable gland entries, allowing for flexible installation. It has 1 normally open and 2 normally closed break-before-make (slow break) contacts. Its B10D reliabilit | ks | 1384.1614 | 1384.1614 | 21,00 | https://www.biesse.cz/modulove-a-paticove-pristroje_c374924875137026/spinace-modulove_c3803794836029 | https://eshop.biesse.cz/Pictures/BIESSE/19/2000000326/90860_90860.JPG | 3389110786040 | XCSTA791 | TMSS France | 0 | Modulové a paticové přístroje | Spínače modulové
NGT00016 | Klička ND 000 310 |  | pro běžné zámky rozvaděčů 61x90mm | ks | 647.4989 | 647.4989 | 21,00 | https://www.biesse.cz/naradi-a-merici-technika_c381775347976337/naradi_c382106060456272/klicka-nd-00 | https://eshop.biesse.cz/Pictures/biesse/19/2000000326/90862-90862(2).jpg | 4005887009142 | ND 000 310 | N.G. ELEKTRO TRADE, a.s. | 0 | Nářadí a měřící technika | Nářadí
WE648007 | Krabice K6 0342500000 160x200x100 |  | Kovové pouzdro k použití v průmyslových aplikacích. Upevňovací otvory jsou umístěny mimo utěsněnou oblast. Montáž na stěnu je možná pomocí montážních otvorů nebo montážních patek. | ks | 1637.3312 | 1637.3312 | 21,00 | https://www.biesse.cz/modulove-a-paticove-pristroje_c374924875137026/spinace-modulove_c3803794836029 | https://eshop.biesse.cz/Pictures/biesse/19/2000000326/90874-90874(2).jpg | 4008190059804 | 0342500000 | Weidmüller, s.r.o. | 0 | Modulové a paticové přístroje | Spínače modulové
WE105337 | Matice SKMU PG11 Ms/Ni 1694090000 |  | Pojistná matice pro upevnění kovových kabelových průchodek. | ks | 7.9149 | 7.9149 | 21,00 | https://www.biesse.cz/spojovaci-material_c381775347976340/oka-spojky-konektory-a-dutinky_c3821060604 | https://eshop.biesse.cz/Pictures/biesse/19/2000000326/90875-90875(2).jpg | 4008190872250 | 1694090000 | Weidmüller, s.r.o. | 0 | Spojovací materiál | Oka, spojky, konektory a dutinky | Lisovací oka
WE100056 | Vývodka VG 11- MS68 1569080000 |  | Kovová kabelová průchodka pro utěsňovací pouzdra při protahování kabelů. S odlehčením tahu. | ks | 91.4026 | 91.4026 | 21,00 | https://www.biesse.cz/ostatni-zbozi_c426902569353229/vyvodka-vg-11-ms68-1569080000_p90876.html | https://eshop.biesse.cz/Pictures/biesse/19/2000000326/90876-90876(2).jpg | 4008190088231 | 1569080000 | Weidmüller, s.r.o. | 0 | Ostatní zboží
OST03677 | BT AV ANTIVANDAL INOX 4TL. |  | LINEA 300 - ANTIVANDAL INOX VIDEO PANEL SE 4 TLAČÍTKY | ks | 16682.8856 | 16682.8856 | 21,00 | https://www.biesse.cz/sdelovaci-technika_c381775347976024/sady-audio_c382106060456258/bt-av-antivand | https://eshop.biesse.cz/Pictures/biesse/19/2000000326/90880-90880(2).jpg | 8012199995304 | 308011 | LEGRAND s.r.o. | 0 | Sdělovací technika | Sady audio
BEE01032 | Svorka EPS 1 s krytem |  |  | ks | 319.8888 | 319.8888 | 21,00 |  |  | 8595155030016 | I223407 | Jaroslav Píbal | 0
HEN01084 | Skříň KV 1503 HENSEL |  |  | ks | 945.8458 | 945.8458 | 21,00 |  |  | 4012591107040 | KV 1503 | Hensel, s.r.o. | 0
INT01009 | Panel ISDN Solarix 24xRJ45 černý 1U SX25-ISDN-BK |  |  | ks | 1071 | 1071 | 21,00 |  |  |  | 24024725 | INTELEK LTD, organizační složka | 0
MDS11520 | Spojka přímá pro SBL/R, elox |  | MODUS SLIM 1x28W, hliník DP C2 pro T5, el. předř. Univerzální mřížková svítidla s plastovými čely. Optický systém: ALDP optický systém kategorie C2 z vysoce leštěného hliníku MATDP optický systém kategorie C2 z matného hliníku M4DP optický systém kategorie C2 z vysoce leštěného hliníku ALANOD | ks | 141.375 | 141.375 | 21,00 |  |  | 8595073757392 | SBLSPOJP | MODUS, spol. s r.o. | 0
TE510097 | Objímka ZB5AW0M61 LED s kontakty |  | This light block allows fast and easy replacement and configuration of your signaling units. It is easily installed and replaced on compatible illuminated push button or selector switch units . It is assembled via clips and connected with simple screw-clamp connections. It enables visual distinction | ks | 350.5674 | 350.5674 | 21,00 | https://www.biesse.cz/ovladani-regulace-a-signalizace_c381775347975405/hlavice-ovladaci-a-signalni_c | https://eshop.biesse.cz/Pictures/BIESSE/19/2000000326/90912_90912.JPG | 3389110909456 | ZB5AW0M61 | Schneider Electric CZ, s.r.o. | 1.5 | Ovládání, regulace a signalizace | Hlavice ovládací a signální
FIN01187 | Relé 22.22.9.024.4000 2Z/20A, 24V DC FINDER |  | Finder Instalační relé 222290244000, kontakty AgSnO2, 2Z/20 A, cívka 24 V DC, zkušební tlačítko | ks | 453.375 | 453.375 | 21,00 |  | https://eshop.biesse.cz/Pictures/biesse/19/2000000326/90920-90920(2).jpg | 8012823111766 | 222290244000 | Finder CZ, s.r.o. | 0
WE100057 | Svorka WDL 2,5 10311 S/L/L/PE |  | Terminál pro rozvod napájení v instalaci budy. | ks | 98.8883 | 98.8883 | 21,00 | https://www.biesse.cz/spojovaci-material_c381775347976340/svorky-a-svorkovnice_c382106060456593/svor | https://eshop.biesse.cz/Pictures/biesse/19/2000000326/90921-90921(2).jpg | 4008190042202 | 1031100000 | Weidmüller, s.r.o. | 0 | Spojovací materiál | Svorky a svorkovnice | Svorky řadové
WE100058 | Přepážka WAP WDL2,5/S 1067700000 |  | Koncová deska pro dotykovou ochranu živých částí svorkovnic. Koncová deska slouží také k opticky rozpoznatelnému oddělení elektrických obvodů za účelem vyloučení chyb zapojení. | ks | 17.1171 | 17.1171 | 21,00 | https://www.biesse.cz/spojovaci-material_c381775347976340/svorky-a-svorkovnice_c382106060456593/svor | https://eshop.biesse.cz/Pictures/biesse/19/2000000326/90922-90922(2).jpg | 4008190059316 | 1067700000 | Weidmüller, s.r.o. | 0 | Spojovací materiál | Svorky a svorkovnice | Svorky řadové
VRC04063 | STP 4 PAR CAT 6A Dca s1 d2 a1 Solarix 500 m/špulka SXKD-6A-STP-LSOH |  |  | m | 18.3193 | 18.3193 | 21,00 |  |  | 8595684701050 | 26000025 |  | 0
KOL05585 | Příčka PEKD 40 pro EKD kanály |  | Příčka PEKD 40 -C, pro kanály EKD, bílá, 2 m.. Slouží k rozdělení vnitřního prostoru lišt EKD a tím i k lepší manipulaci s vloženými kabely a jejich přehlednosti. | m | 36.2752 | 36.2752 | 21,00 | https://www.biesse.cz/ulozny-material_c381775347976339/plastove-listy-kanaly-a-perfor-zlaby_c3821060 | https://eshop.biesse.cz/Pictures/biesse/19/2000000326/90972-90972(2).jpg | 8595057690448 | PEKD 40_-C | KOPOS KOLÍN a.s. | 0 | Úložný materiál | Plastové lišty, kanály a perfor. žlaby | Příslušenství k lištám a kanálům
STR01252 | Telefon 4FP 210 52.201 domovní bílý TESLA |  | Domácí telefon DT93 s 1 tl. na EZ + 1 tl. na protist. - elektron. vyzvánění (bílý) | ks | 643.5 | 643.5 | 21,00 |  | https://eshop.biesse.cz/Pictures/biesse/19/2000000326/90977-90977(2).jpg | 8585001520822 | 4FP 210 52.201 | METRODIS s.r.o. | 0
STR01255 | Telefon 4FP 210 55.201 domovní bílý TESLA |  | Domácí telefon DT93 s 1 tl. na EZ + 8 tl. na protist. - elektron. vyzvánění (bílý) | ks | 1158.3 | 1158.3 | 21,00 |  | https://eshop.biesse.cz/Pictures/biesse/19/2000000326/90978-90978(2).jpg | 8585001520884 | 4FP 210 55.201 | METRODIS s.r.o. | 0
JAB00087 | Spínač 3559K-C05345 seriový DECENTO |  | Přepínač sériový, bílá-porcelán | ks | 1312.454 | 1312.454 | 21,00 | https://www.biesse.cz/vypinace-a-zasuvky_c549523885654092/abb_c549523885654093/decento_c549523885654 | https://eshop.biesse.cz/Pictures/biesse/19/2000000326/90982-90982(2).jpg | 8592624037309 | 3559K-C05345 | ABB s.r.o. | 0 | Vypínače a zásuvky | ABB | Decento | spínače a ovládače (tlačítka) Decento
FIN01188 | Modul 99.80.0.024.09 6-24V AC/DC, RC FINDER |  | Modul, RC, 6-24V AC/DC | ks | 95.355 | 95.355 | 21,00 |  | https://eshop.biesse.cz/Pictures/biesse/19/2000000326/90988-90988(2).jpg | 8012823105185 | 9980002409 | Finder CZ, s.r.o. | 0
LOV01189 | Relé 40.61.8.024.1000 |  |  | ks | 109.395 | 109.395 | 21,00 |  |  | 8012823447278 | 406180241000 | Finder CZ, s.r.o. | 0
SCR01083 | Člen RC YMRCW024 |  |  | ks | 81.54 | 81.54 | 21,00 |  |  |  | YMRCW024 | Schrack Technik spol. s r.o. | 0.2
SCR01084 | Relé PT 570524 |  |  | ks | 231.483 | 231.483 | 21,00 |  |  | 9004839055331 | PT570524 | Schrack Technik spol. s r.o. | 0.05
SCR01085 | Patice YPT 78110 pro relé PT |  |  | ks | 220.4449 | 220.4449 | 21,00 |  |  |  | YPT78110 | Schrack Technik spol. s r.o. | 0
JAB00088@DOPRODEJ | Zásuvka 363RU6 4x63A IP44 vestavná (D19 617 12) |  | Zásuvka vestavná přímá, 4p., 63 A, IP44, 6 h, šedá-červená, 363RU6 | ks | 520.9044 | 520.9044 | 21,00 | https://www.biesse.cz/ostatni-zbozi_c426902569353229/zasuvka-363ru6-4x63a-ip44-vestavna-d19-617-12_p | https://eshop.biesse.cz/Pictures/biesse/19/2000000326/90994-90994(2).png | 7392696675208 | 2CMA167520R1000 | ABB s.r.o. | 0 | Ostatní zboží
LG770069 | Zásuvka S77141 2P+TPO III st. červená Mosaic |  | MOSAIC ZÁSUVKA 2P+T S PO OPT. ČERV. | ks | 1304.8272 | 1304.8272 | 21,00 | https://www.biesse.cz/vypinace-a-zasuvky_c549523885654092/legrand_c549558245399359/mosaic_c549764403 |  | 3245062771414 | S77141 | LEGRAND s.r.o. | 0 | Vypínače a zásuvky | Legrand | Mosaic | Zásuvky Mosaic
FIN01190 | Relé 34.81.7.024.9024 1Z/24V DC/6A, 24V DC, DIN/PS FINDER |  | Finder Relé úzké polovodičové 348170249024 do plošných spojů nebo do patice, výstup 1Z/2 A/24 V DC, vstup 24 V DC | ks | 435.24 | 435.24 | 21,00 |  | https://eshop.biesse.cz/Pictures/biesse/19/2000000326/91001-91001(2).jpg | 8012823232089 | 348170249024 | Finder CZ, s.r.o. | 0.0044
ABB20380 | Jistič 40C/3 10kA S203M-C40 ABB (2CDS273001R0404) |  | S203M-C40, 3 fázový jistič, jmenovitý proud In: 40 A, vypínací charakteristika: C, vypínací schopnost Icn: 10 kA | ks | 896.117 | 896.117 | 21,00 | https://www.biesse.cz/modulove-a-paticove-pristroje_c374924875137026/jistice-modulove-do-125a_c38037 | https://eshop.biesse.cz/Pictures/biesse/19/2000000326/91009-91009(2).png | 4016779550499 | 2CDS273001R0404 | ABB s.r.o. | 0.39 | Modulové a paticové přístroje | Jističe modulové do 125A
ABB10447 | Jistič 32C/3 10kA S203M-C32 ABB (2CDS273001R0324) |  | S203M-C32, 3 fázový jistič, jmenovitý proud In: 32 A, vypínací charakteristika: C, vypínací schopnost Icn: 10 kA | ks | 898.56 | 898.56 | 21,00 | https://www.biesse.cz/modulove-a-paticove-pristroje_c374924875137026/jistice-modulove-do-125a_c38037 | https://eshop.biesse.cz/Pictures/biesse/19/2000000326/91010-91010(2).png | 4016779550482 | 2CDS273001R0324 | ABB s.r.o. | 0.37 | Modulové a paticové přístroje | Jističe modulové do 125A
ABB20373 | Jistič 16D/1 10kA S201M-D16 ABB (2CDS271001R0161) |  | S201M-D16, 1 fázový jistič, jmenovitý proud In: 16 A, vypínací charakteristika: D, vypínací schopnost Icn: 10 kA | ks | 277.92 | 277.92 | 21,00 | https://www.biesse.cz/modulove-a-paticove-pristroje_c374924875137026/jistice-modulove-do-125a_c38037 | https://eshop.biesse.cz/Pictures/biesse/19/2000000326/91011-91011(2).jpg | 4016779599450 | 2CDS271001R0161 | ABB s.r.o. | 0 | Modulové a paticové přístroje | Jističe modulové do 125A
MG160673@DOPRODEJ | Rámeček troj MGU66006V293 Top Rhodium/Grafit |  | Unica Top, krycí rámeček, trojnásobný, rhodium black/grafit. použití zařízení: montáž - typ produktu nebo součásti: krycí rámeček - označení řady: Unica Top. | ks | 486.8852 | 486.8852 | 21,00 | https://www.biesse.cz.html | https://eshop.biesse.cz/Pictures/BIESSE/19/2000000326/91025_91025.JPG | 8420375154702 | MGU66.006V.293 | Schneider Electric CZ, s.r.o. | 0 | Vypínače a zásuvky | Schneider electric | Unica | Rámečky Unica Top
HLB00013 | Výzbroj ER212/PRP-P skříně |  |  | ks | 2315.25 | 2315.25 | 21,00 |  |  |  | VÝZBROJ ER212/PRP-P | DCK Holoubkov Bohemia a.s. | 0
OBO11039 | Kanál GS-A70210RW |  | Kanál pro vestavbu přístrojů GS k montáži na stěnu nebo na upevňovací konzoly. Kanál pro vestavbu přístrojů GS je vybaven jazýčky k uchycení přepážky z ocelového plechu, automaticky vytvářejícími kontaktní propojení. Vyrovnání potenciálu mezi jednotlivými spodními díly kanálu se provádí pomocí spoje | m | 1558.0848 | 1558.0848 | 21,00 |  | https://eshop.biesse.cz/Pictures/BIESSE/19/2000000326/91031_91031.JPG | 4012195663744 | 6278000 | OBO BETTERMANN s. r. o. | 0
OBO11040 | Spojka GS-KUP70 6277290 OBO (dvoudílná) |  | Spojka pro spojení spodních dílů kanálu. Tím současně vytvoří vyrovnání potenciálu mezi spodními díly kanálu. Dodávka spojky již zahrnuje 2 spojovací plechy. | ks | 178.0144 | 178.0144 | 21,00 |  | https://eshop.biesse.cz/Pictures/BIESSE/19/2000000326/91037_91037.JPG | 4012195660590 | 6277290 | OBO BETTERMANN s. r. o. | 0
OBO11041 | Kanál GS-A70170RW |  | Kanál pro vestavbu přístrojů GS k montáži na stěnu nebo na upevňovací konzoly. Kanál pro vestavbu přístrojů GS je vybaven jazýčky k uchycení přepážky z ocelového plechu, automaticky vytvářejícími kontaktní propojení. Vyrovnání potenciálu mezi jednotlivými spodními díly kanálu se provádí pomocí spoje | m | 1374.5648 | 1374.5648 | 21,00 |  | https://eshop.biesse.cz/Pictures/BIESSE/19/2000000326/91038_91038.JPG | 4012195662945 | 6277800 | OBO BETTERMANN s. r. o. | 0
ENS10108 | Svorka SLIP 32.21 polopropich. AES 16-120 |  |  | ks | 306.36 | 306.36 | 21,00 |  |  |  | SLIP32.21 | Ensto CEE, s.r.o. | 0
TE140015 | Hřídel VZ30 VARIO |  | TeSys Vario nástavba pro hřídel pro TeSys Vario spínací těla V02 až V2. Umožňuje provoz těla spínače umístěného na zadní straně skříně pomocí rukojeti montované na dveře. Možná vzdálenost mezi zadní částí skříně a dveřmi 400-430 mm. Splňuje požadavky normy Green Premium (RoHS/REACH). | ks | 449.3261 | 449.3261 | 21,00 | https://www.biesse.cz/modulove-a-paticove-pristroje_c374924875137026/spinace-vackove_c38177534797665 | https://eshop.biesse.cz/Pictures/BIESSE/19/2000000326/91049_91049.JPG | 3389110552195 | VZ30 | Schneider Electric CZ, s.r.o. | 0 | Modulové a paticové přístroje | Spínače vačkové
MOMK0008 | Softstartér DS7-342SX016N0-N integr. bypass, ovl. 110/230VAC 7,5 kW při 400V, 5 |  | Softstartér, Popis: s interními kontakty typu bypass, Funkce: Softstartér pro třífázovou zátěž, síťové napájecí napětí (50/60 Hz): ULN= 200 - 480 V AC, Napájecí napětí: Us= 110 - 230 V AC, Řídicí napětí: UC= 110 - 230 V AC, Přiřazený jmenovitý výkon motoru (standardní zapojení, řadové zapojení) při | ks | 8318.4 | 8318.4 | 21,00 |  |  | 4015081317455 | 134930 | Eaton Elektrotechnika s.r.o. | 0
SA107005 | Zámek NSYAEDLS3DRL náhradní kompletní |  | Spacial S3D náhradní zámek. Víceúčelová aplikace. štítek zámku. Přímá montáž na dveře. uzamykací 3 mm "motýlek". Složení se uzamkne 1, klíč 1, štítek s zámkem 1, vačka 1. | ks | 269.4321 | 269.4321 | 21,00 | https://www.biesse.cz/skrine-a-rozvodnice_c381775347976028/rozvodnice-modulove_c382106060456269/rozv |  | 3606480168857 | NSYAEDLS3DRL | Schneider Electric CZ, s.r.o. | 0 | Skříně a rozvodnice | Rozvodnice modulové | Rozvodnice na omítku | Rozvodnice na omítku do IP40
DNA00114 | Předřadník EL 1/2x18-42 TCs pro zářivky TC-F/L |  |  | ks | 371.5 | 371.5 | 21,00 |  |  | 8595209283399 | EL1/2X18-42 TCS | DNA CENTRAL EUROPE, s.r.o. | 0
MDS00233 | Příruba sadová prům.60, RAL 7000 (šedá) |  | Príruba sadová prum.60, RAL 7000 (šedá) | ks | 429.2 | 429.2 | 21,00 | https://www.biesse.cz/stozary-a-vylozniky_c381775347976344/prislusenstvi-stozary_c382106060456629/pr | https://eshop.biesse.cz/Pictures/biesse/19/2000000326/91089-91089(2).jpg | 8595073763737 | 1000004904 | MODUS, spol. s r.o. | 0 | Stožáry a výložníky | Příslušenství - stožáry
JAB00091 | Zásuvka 5583A-C02357 C dvoj.pootoč.přepěťová |  | Zásuvka 2násobná s natoč. dutinou, s přep. ochr., s akustickou sig., slonová kost | ks | 1191.2472 | 1191.2472 | 21,00 | https://www.biesse.cz/vypinace-a-zasuvky_c549523885654092/abb_c549523885654093/tango_c54952388565407 | https://eshop.biesse.cz/Pictures/biesse/19/2000000326/91094-91094(2).jpg | 8595090527015 | 5583A-C02357 C | ABB s.r.o. | 0 | Vypínače a zásuvky | ABB | Tango | zásuvky Tango
FIN01194 | Modul 99.80.9.024.99 6-24V DC, LED FINDER |  | Modul, LED_OD, 6-24V DC | ks | 59.04 | 59.04 | 21,00 |  | https://eshop.biesse.cz/Pictures/biesse/19/2000000326/91095-91095(2).jpg | 8012823105321 | 9980902499 | Finder CZ, s.r.o. | 0
MG160675@DOPRODEJ | Rámeček MGU49424238 2x4mod. Cromo/grafit |  | Unica Top-krycí rámeček (upev. rámeček)-dvojnásobný (H)-2x4mod. chrome/grafit. použití zařízení: montáž - typ produktu nebo součásti: krycí rámeček s montážním rámečkem - označení řady: Unica Top - počet modulů: 2 x 4 moduly. | ks | 1012.753 | 1012.753 | 21,00 |  | https://eshop.biesse.cz/Pictures/BIESSE/19/2000000326/91097_91097.JPG | 8420375153651 | MGU49.424.238 | Schneider Electric CZ, s.r.o. | 0
LAP00380@ | NSGAFOU 1x35 |  |  | m | 144.2237 | 144.2237 | 21,00 |  |  |  |  | ARGOS ELEKTRO, a. s. | 0
FEN01428 | SYFOK-B/20m lanko nererz s plast. úchyty |  |  | bal | 1836.45 | 1836.45 | 21,00 |  |  | 8590875030537 | 2350012 | FENIX Trading, s. r. o. | 0
JAB00092 | Spínač 3558E-A88943 03 bílá/bílá 1/0+1/0 žaluziový IP44 |  | Ovládač žaluziový jednopólový (1/0+1/0 s blokováním), IP44, bílá/bílá | ks | 330.1584 | 330.1584 | 21,00 | https://www.biesse.cz/vypinace-a-zasuvky_c549523885654092/abb_c549523885654093/time_c551413671264261 | https://eshop.biesse.cz/Pictures/biesse/19/2000000326/91117-91117(2).jpg | 8595017253737 | 3558E-A88943 03 | ABB s.r.o. | 0 | Vypínače a zásuvky | ABB | Time | přístroje v krytí IP 44 Time
SA201300 | Krabice NSYTBP16128 164x121x87mm IP66 THALASSA |  | průmyslová skříňka Thalassa TBP s neprůsvitným krytem PCP H20. Int je 150 x 105 x 80 mm. Ext je 164 x 121 x 87 mm. Box pro upevnění na stěnu. Nízký plný kryt. Vnější těsnění je plochý šroubovák uchycený šroubovákem. Certifikace je DEMKO, SEMKO, TÜV, UL. Norma UL 508 A. Požární odolnost 960°. polykar | ks | 420.1016 | 420.1016 | 21,00 | https://www.biesse.cz/skrine-a-rozvodnice_c381775347976028/rozvodnice-modulove_c382106060456269/rozv | https://eshop.biesse.cz/Pictures/BIESSE/19/2000000326/91119_91119.JPG | 3606480165634 | NSYTBP16128 | Schneider Electric CZ, s.r.o. | 0 | Skříně a rozvodnice | Rozvodnice modulové | Rozvodnice na omítku | Rozvodnice na omítku do IP40
HLB00015 | Skříň ES112+100/NKE8P-C |  | Technické parametry: Jmenovité napětí Un: 230/400 V, AC Jmenovité pracovní napětí Ue: 230/400 V, AC Jmenovité izolační napětí Ui: 690 V, AC Jmenovité impulzní výdržné napětí Uimp: 6 kV (1,2/50 ?s) Kategorie přepětí: IV Jmenovitý proud rozváděče InA: 400 A Jmenovitý proud obvodu (jištěného výv | ks | 15302.7 | 15302.7 | 21,00 |  |  |  | ES112+100/NKE8P-C | DCK Holoubkov Bohemia a.s. | 0
CAB01909 | Spojka CEFAS 558410 CABLOFIL |  | CEFAS GS - rychlospojka - podlahový nosník | ks | 36.442 | 36.442 | 21,00 | https://www.biesse.cz/ulozny-material_c381775347976339/zlaby-rosty-a-zebriky_c382106060456588/zlaby- | https://eshop.biesse.cz/Pictures/biesse/19/2000000326/91131-91131(2).jpg | 3599075584104 | CM558410 | LEGRAND s.r.o. | 0 | Úložný materiál | Žlaby, Rošty a žebříky | Žlaby kovové
ARK01095 | Podpěra PZM 500 MERKUR "GZ" |  | Podpěry řady PZM se používají v kombinaci s párem závitových tyčí M8 jako nosné prvky při instalaci prostorové montáže kabelové trasy. Mohou být ovšem použity i pro nástěnnou, nebo v kombinaci s držákem DZM 14 pro podlahovou montáž. Pro snadnou instalaci jsou podpěry opatřeny bezšroubovými úchyty. | ks | 143.5896 | 143.5896 | 21,00 |  | https://eshop.biesse.cz/Pictures/biesse/19/2000000326/91149-91149(2).png | 8592648160502 | ARK-216050 | ARKYS, s.r.o. | 0
ARK01096 | Podpěra PZM 200 MERKUR "GZ" |  | Podpěry řady PZM se používají v kombinaci s párem závitových tyčí M8 jako nosné prvky při instalaci prostorové montáže kabelové trasy. Mohou být ovšem použity i pro nástěnnou, nebo v kombinaci s držákem DZM 14 pro podlahovou montáž. Pro snadnou instalaci jsou podpěry opatřeny bezšroubovými úchyty. | ks | 77.1672 | 77.1672 | 21,00 | https://www.biesse.cz/ulozny-material_c381775347976339/zlaby-rosty-a-zebriky_c382106060456588/prislu | https://eshop.biesse.cz/Pictures/biesse/19/2000000326/91150-91150(2).png | 8592648160205 | ARK-216020 | ARKYS, s.r.o. | 0 | Úložný materiál | Žlaby, Rošty a žebříky | Příslušenství - žlaby,rošty,žebříky
MG160676@ | Zásuvka SDN2800321 IP44 polar |  | Sedna, zásuvka 2p+PE, 16A IP44 s dětskými clonkami, polar. řada výrobků: Sedna - typ produktu nebo součásti: jednofáz. zásuvka s krytem - úprava zařízení: bez rámu - barva krycí desky: bílá. | ks | 337.3191 | 337.3191 | 21,00 | https://www.biesse.cz.html | https://eshop.biesse.cz/Pictures/BIESSE/19/2000000326/91176_91176.JPG | 8690495053654 | SDN2800321 | Schneider Electric CZ, s.r.o. | 0 | Vypínače a zásuvky | Schneider electric | Sedna | zásuvky Sedna
MG160677@ | Spínač SDN0400521 č.6 IP44 polar |  | Sedna, přepínač střídavý ř.6, 10AX IP44 bez rámečku, polar. řada výrobků: Sedna - typ produktu nebo součásti: spínač. | ks | 307.0877 | 307.0877 | 21,00 | https://www.biesse.cz.html | https://eshop.biesse.cz/Pictures/BIESSE/19/2000000326/91177_91177.JPG | 8690495055337 | SDN0400521 | Schneider Electric CZ, s.r.o. | 0 | Vypínače a zásuvky | Schneider electric | Sedna | spínače, tlačítka Sedna
MG160678@ | Spínač SDN0800321 tlač. IP44 polar |  | Sedna, ovládač tlačítkový, 10AX symbol zvonek, IP44 bez rámečku, polar. řada výrobků: Sedna - připojení - svorky: bezšroubové svorky. | ks | 303.9054 | 303.9054 | 21,00 | https://www.biesse.cz.html | https://eshop.biesse.cz/Pictures/BIESSE/19/2000000326/91178_91178.JPG | 8690495053623 | SDN0800321 | Schneider Electric CZ, s.r.o. | 0 | Vypínače a zásuvky | Schneider electric | Sedna | spínače, tlačítka Sedna
RAB00436 | Svítidlo 4213 Samson 60W/E27 RABALUX |  |  | ks | 445.5372 | 445.5372 | 21,00 |  |  | 5998250342139 | 4213 | RABALUX CZ Svítidla s.r.o. | 0
MG160680@ | Rámeček SDN5810521 IP44 polar |  | Sedna, jednonásobný rámeček, IP44 polar. řada výrobků: Sedna - použití zařízení: montáž - typ produktu nebo součásti: krycí rámeček. | ks | 195.7087 | 195.7087 | 21,00 | https://www.biesse.cz.html | https://eshop.biesse.cz/Pictures/BIESSE/19/2000000326/91183_91183.JPG | 3606480995989 | SDN5810521 | Schneider Electric CZ, s.r.o. | 0 | Vypínače a zásuvky | Schneider electric | Sedna | rámečky Sedna
RAB00471 | Svítidlo 3852 1x60W E27 Harmony RABALUX |  |  | ks | 296.7769 | 296.7769 | 21,00 |  |  | 5998250338521 | 3852 | RABALUX CZ Svítidla s.r.o. | 0
SCA00076 | Zásuvka 413.1667 3P+N+E 16A 400V OPTIMA Scame vestavná IP44 |  | Zásuvka vestavná OPTIMA, šikmá - 413.1667 | ks | 120.156 | 120.156 | 21,00 |  | https://eshop.biesse.cz/Pictures/biesse/19/2000000326/91200-91200(2).jpg | 8001636244839 | 413.1667 | SCAME-CZ,s.r.o. | 0
TE020022 | Spojka KSA630ZJ4 630A |  | Canalis electrical and mechanical jointing for KSA. It's applied to medium power distribution. The rated operational voltage is from 230VAC to 690VAC. The rated operational current is 500A and 630A. It belongs to spare part with white RAL 9001 surface treatment. Designed with 1 circuit allowing. It | ks | 9191.1456 | 9191.1456 | 21,00 | https://www.biesse.cz/modulove-a-paticove-pristroje_c374924875137026/spinace-modulove_c3803794836029 | https://eshop.biesse.cz/Pictures/BIESSE/19/2000000326/91204_91204.JPG | 3606485012889 | KSA630ZJ4 | Schneider Electric CZ, s.r.o. | 0 | Modulové a paticové přístroje | Spínače modulové
MG160681@DOPRODEJ | Zásuvka MGU63065877 dvoj. Slate/polar |  | Unica Plus-zásuvka dvojnásobná-2p+PE-krytky-CZ-4mod.-polar/slate. použití zařízení: napájení - typ produktu nebo součásti: dvojzásuvka - označení řady: Unica Plus - název krycího rámečku: Unica Plus - úprava zařízení: kompletní mechanismus - standard pro zásuvku: Česká republika, Slovensko. | ks | 661.9092 | 661.9092 | 21,00 | https://www.biesse.cz.html | https://eshop.biesse.cz/Pictures/BIESSE/19/2000000326/91209_91209.JPG | 8420375128420 | MGU63.065.877 | Schneider Electric CZ, s.r.o. | 0 | Vypínače a zásuvky | Schneider electric | Unica | Zásuvky Unica
KOL00178 | Trubka 1520 HF KA bezhal. světle šedá 320N |  | Tuhá hrdlovaná elektroinstalační trubka bezhalogenová PPO pr. 20 mm, 22521, mechanická odolnost 320N/5cm, světle šedá, délka 3 m, lze montovat do prostoru s nebezpečím výbuchu hořlavých plynů a par, nebezpečná zóna 2 a do prostor s nebezpečím výbuchu prachu, nebezpečná zóna 22. | m | 41.9692 | 41.9692 | 21,00 | https://www.biesse.cz/ulozny-material_c381775347976339/trubky_c382106060456589/trubky-plastove_c3821 | https://eshop.biesse.cz/Pictures/biesse/19/2000000326/91229-91229(2).jpg | 8595057631861 | 1520HF_KA | KOPOS KOLÍN a.s. | 0 | Úložný materiál | Trubky | Trubky plastové
WAG01187 | Pasta 249-130 Wago kontaktní na Al vodiče do Wago svorek |  | Plnicí stříkačka, Obsah: 20 ml kontaktní pasty Alu-Plus | ks | 61.1669 | 61.1669 | 21,00 | https://www.biesse.cz/spojovaci-material_c381775347976340/svorky-a-svorkovnice_c382106060456593/svor | https://eshop.biesse.cz/Pictures/biesse/19/2000000326/91231-91231.(2).jpg | 4017332133890 | 249-130 | WAGO-Elektro spol. s r.o. | 0 | Spojovací materiál | Svorky a svorkovnice | Svorky krabicové, lámací apod.
KOL00179 | Rozpěrka REKE 140 |  | Rozpěrka REKE 140 HB pro EKE 140x60, bílá - příslušenství k EKE | ks | 14.235 | 14.235 | 21,00 | https://www.biesse.cz/ulozny-material_c381775347976339/plastove-listy-kanaly-a-perfor-zlaby_c3821060 | https://eshop.biesse.cz/Pictures/biesse/19/2000000326/91250-91250(2).jpg | 8595057626393 | REKE 140_HB | KOPOS KOLÍN a.s. | 0 | Úložný materiál | Plastové lišty, kanály a perfor. žlaby | Lišty vkládací
EEP01075 | Spínač č.5 21061 Logus |  | Přepínač sériový řazení 5, 250VAC/10A. Použití s krytem LOGUS 90 ref. 90611 Txx. Možno použít pro vícenásobné rámečky. | ks | 100.6434 | 100.6434 | 21,00 |  | https://eshop.biesse.cz/Pictures/biesse/19/2000000326/91277-91277(2).jpg | 5603011044671 | 21061 | ELKO EP, s.r.o. | 0
EEP01076 | Spínač č.6 21071 Logus |  | Přepínač střídavý řazení 6, 250VAC/10A. Použití s krytem LOGUS 90 ref. 90601 Txx. Možno použít pro vícenásobné rámečky. | ks | 80.9094 | 80.9094 | 21,00 |  | https://eshop.biesse.cz/Pictures/biesse/19/2000000326/91278-91278(2).jpg | 5603011044688 | 21071 | ELKO EP, s.r.o. | 0
EEP01077 | Spínač č.6+6 21101 Logus |  | Přepínač dvojitý střídavý, řazení 6+6 (5B) 250VAC/10A. Použití s krytem LOGUS 90 ref. 90611 Txx. Možno použít pro vícenásobné rámečky. | ks | 148.005 | 148.005 | 21,00 |  | https://eshop.biesse.cz/Pictures/biesse/19/2000000326/91279-91279(2).jpg | 5603011044732 | 21101 | ELKO EP, s.r.o. | 0
EEP01078 | Spínač č.7 21051 Logus |  | Přepínač křížový řazení 7, 250VAC/10A. Použití s krytem LOGUS 90 ref. 90601 Txx. Možno použít pro vícenásobné rámečky. | ks | 127.2843 | 127.2843 | 21,00 |  | https://eshop.biesse.cz/Pictures/biesse/19/2000000326/91280-91280(2).jpg | 5603011044657 | 21051 | ELKO EP, s.r.o. | 0
EEP01079 | Spínač č.1/0+1/0 21281 žaluziový tlačítkový Logus |  | Dvojtlačítko žaluziové řazení 1/0 +1/0, 250VAC/10A, s elektrickou blokací. Použití s kryty LOGUS 90 ref. 90612 Txx. Možno použít pro vícenásobné rámečky | ks | 158.8587 | 158.8587 | 21,00 |  | https://eshop.biesse.cz/Pictures/biesse/19/2000000326/91281-91281(2).jpg | 5603011044794 | 21281 | ELKO EP, s.r.o. | 0
EEP01086 | Rámeček 90920 TBR dvojnásobný bílá Logus |  | BASE 2-rámeček | ks | 59.202 | 59.202 | 21,00 |  | https://eshop.biesse.cz/Pictures/biesse/19/2000000326/91285-91285(2).jpg | 5603011063184 | 90920 TBR | ELKO EP, s.r.o. | 0
EEP01087 | Rámeček 90910 BASE TBR bílá |  | BASE 1-rámeček | ks | 26.6409 | 26.6409 | 21,00 |  | https://eshop.biesse.cz/Pictures/biesse/19/2000000326/91286-91286(2).jpg | 5603011063146 | 90910 TBR | ELKO EP, s.r.o. | 0
EEP01088 | Kryt jednoduchý 90601 TBR bílá Logus |  | Kryt jednoduchý ke spínačům. | ks | 24.6675 | 24.6675 | 21,00 |  | https://eshop.biesse.cz/Pictures/biesse/19/2000000326/91287-91287(2).jpg | 5603011063665 | 90601 TBR | ELKO EP, s.r.o. | 0
EEP01089 | Kryt dvojitý 90611 TBR bílá Logus |  | Kryt spínače dvojitý (dělený) | ks | 31.5744 | 31.5744 | 21,00 |  | https://eshop.biesse.cz/Pictures/biesse/19/2000000326/91288-91288(2).jpg | 5603011064150 | 90611 TBR | ELKO EP, s.r.o. | 0
EEP01090 | Kryt dvojitý 90612 TBR žaluziový bílá Logus |  | Kryt žaluziového dvojtlačítka | ks | 41.4414 | 41.4414 | 21,00 |  | https://eshop.biesse.cz/Pictures/biesse/19/2000000326/91289-91289(2).jpg | 5603011064198 | 90612 TBR | ELKO EP, s.r.o. | 0
EEP01091 | Kryt zás.jedn. 90652 TIS šedá Logus |  | Kryt zásuvky s clonkou | ks | 103.6035 | 103.6035 | 21,00 |  | https://eshop.biesse.cz/Pictures/biesse/19/2000000326/91290-91290(2).jpg | 5603011068431 | 90652 TIS | ELKO EP, s.r.o. | 0
EEP01092 | Rámeček 90920 TIS dvojnásobný šedá Logus |  | AQUARELLA 2-rámeček | ks | 221.0208 | 221.0208 | 21,00 |  | https://eshop.biesse.cz/Pictures/biesse/19/2000000326/91291-91291(2).jpg | 5603011068554 | 90920 TIS | ELKO EP, s.r.o. | 0
EEP01093 | Rámeček 90910 TIS šedá Logus |  | AQUARELLA 1-rámeček | ks | 97.6833 | 97.6833 | 21,00 |  | https://eshop.biesse.cz/Pictures/biesse/19/2000000326/91292-91292(2).jpg | 5603011067854 | 90910 TIS | ELKO EP, s.r.o. | 0
EEP01094 | Kryt jednoduchý 90601 TIS šedá Logus |  | Kryt jednoduchý ke spínačům. | ks | 93.7365 | 93.7365 | 21,00 |  | https://eshop.biesse.cz/Pictures/biesse/19/2000000326/91293-91293(2).jpg | 5603011068097 | 90601 TIS | ELKO EP, s.r.o. | 0
EEP01095 | Kryt dvojitý 90611 TIS šedá Logus |  | Kryt spínače dvojitý (dělený) | ks | 98.67 | 98.67 | 21,00 |  | https://eshop.biesse.cz/Pictures/biesse/19/2000000326/91294-91294(2).jpg | 5603011068011 | 90611 TIS | ELKO EP, s.r.o. | 0
EEP01096 | Kryt dvojitý 90612 TIS žaluziový šedá Logus |  | Kryt žaluziového dvojtlačítka | ks | 109.5237 | 109.5237 | 21,00 |  | https://eshop.biesse.cz/Pictures/biesse/19/2000000326/91295-91295(2).jpg | 5603011068189 | 90612 TIS | ELKO EP, s.r.o. | 0
ABB10547 | Rukojeť OHBS12/1 uzamyk. v 0 poloze |  |  | ks | 180.75 | 180.75 | 21,00 | https://www.biesse.cz/modulove-a-paticove-pristroje_c374924875137026/spinace-vackove_c38177534797665 | https://eshop.biesse.cz/Pictures/biesse/19/2000000326/91302-91302(2).jpg | 6417019424811 | 1SCA109094R1001 | ABB s.r.o. | 0 | Modulové a paticové přístroje | Spínače vačkové
OST03694@ | Držák 23064920 pro 1x krxstone, na DIN lištu |  |  | ks | 48 | 48 | 21,00 |  |  |  | INT.23064920 | INTELEK LTD, organizační složka | 0
KOL00180 | Kryt EKD 120x40 spojovací 8582 |  | Kryt spojovací 8582, EKD 120x40, bílý - příslušenství k elektrinstalačním kanálům elegant | ks | 61.1536 | 61.1536 | 21,00 | https://www.biesse.cz/ulozny-material_c381775347976339/plastove-listy-kanaly-a-perfor-zlaby_c3821060 | https://eshop.biesse.cz/Pictures/biesse/19/2000000326/91310-91310(2).jpg | 8595057690639 | 8582_HB | KOPOS KOLÍN a.s. | 0 | Úložný materiál | Plastové lišty, kanály a perfor. žlaby | Příslušenství k lištám a kanálům
JAB08185@DOPRODEJ | Kryt 5011E-A00300 25 TV+R+SAT kávová/ledová opálová |  | Kryt zásuvky televizní, rozhlasové (a satelitní), kávová/led. opálová | ks | 58.0371 | 58.0371 | 21,00 | https://www.biesse.cz/vypinace-a-zasuvky_c549523885654092/abb_c549523885654093/element_c549523885654 | https://eshop.biesse.cz/Pictures/biesse/19/2000000326/91313-91313(2).jpg | 8592624045052 | 5011E-A00300 25 | ABB s.r.o. | 0 | Vypínače a zásuvky | ABB | Element | sdělovací a datová technika Element
WE100059 | Nůžky KT22 řezací |  | Řezací nástroj pro řezání kabelů, vodičů a izolace. | ks | 1263.52 | 1263.52 | 21,00 | https://www.biesse.cz/spojovaci-material_c381775347976340/srouby-a-matice-ostatni_c705237924972717/n | https://eshop.biesse.cz/Pictures/biesse/19/2000000326/91317-91317(2).jpg | 4032248945528 | 1157830000 | Weidmüller, s.r.o. | 0 | Spojovací materiál | Šrouby a matice, ostatní
FNX00228 | Trubice 15W/E27 TWISTER studená Panlux |  | TIP! Jedná se o doprodejový produkt. Při objednávání většího počtu kusů doporučujeme si předem ověřit, zda je vámi požadovaný počet kusů skladem, na telefonním čísle +420 417 536 816. | ks | 24.75 | 24.75 | 21,00 |  | https://eshop.biesse.cz/Pictures/biesse/19/2000000326/91323-91323(2).jpg | 8595216608345 | SP1E27-15/S | PANLUX s.r.o. | 2.5
MG160682@ | Spínač SDN0800121 tlač. zvonek Polar |  | Sedna, ovládač tlačítkový, 10AX symbol zvonek, bez rámečku, polar. řada výrobků: Sedna - připojení - svorky: bezšroubové svorky. | ks | 233.1003 | 233.1003 | 21,00 | https://www.biesse.cz.html | https://eshop.biesse.cz/Pictures/BIESSE/19/2000000326/91346_91346.JPG | 8690495032949 | SDN0800121 | Schneider Electric CZ, s.r.o. | 0 | Vypínače a zásuvky | Schneider electric | Sedna | spínače, tlačítka Sedna
MG160684@ | Kryt SDN5600121 záslepný Polar |  | Sedna, záslepka, bez rámečku, polar | ks | 159.1128 | 159.1128 | 21,00 | https://www.biesse.cz.html | https://eshop.biesse.cz/Pictures/BIESSE/19/2000000326/91347_91347.JPG | 8690495036558 | SDN5600121 | Schneider Electric CZ, s.r.o. | 0 | Vypínače a zásuvky | Schneider electric | Sedna | audio, USB, vývodky, kryty Sedna
MG160685@ | Rámeček SDN5800321 dvoj. Polar horizontální |  | Sedna, horiz. dvojnásobný rámeček, polar. řada výrobků: Sedna - použití zařízení: montáž - typ produktu nebo součásti: krycí rámeček. | ks | 80.352 | 80.352 | 21,00 | https://www.biesse.cz.html | https://eshop.biesse.cz/Pictures/BIESSE/19/2000000326/91348_91348.JPG | 8690495036879 | SDN5800321 | Schneider Electric CZ, s.r.o. | 0 | Vypínače a zásuvky | Schneider electric | Sedna | rámečky Sedna
EMN10021 | Skříň ZSF30002000.1/3958 3x230, 2x32/5P 6KA |  | Zásuvková skříň FAMATEL v530-ZSF30002000.1 /3958 IP54 jištěná s chráničem 40/4/003-A, zásuvky 3x230V, 2x32/5, přístroje EATON 10kA: 2xPL7-B16/1, 1xPL7-B32/3, PF7-40/4/003-A na vstupu, použité pouzdro: 3958 - 330x215x155mm, barva: světle šedá. Zásuvková skříň (rozváděč nízkého napětí) FAMATEL v530-Z | ks | 5082.507 | 5082.507 | 21,00 |  | https://eshop.biesse.cz/Pictures/biesse/19/2000000326/91351-91351(2).jpg | 8592848003500 | V530 | Famatel - CZ s.r.o. | 0
SIE93325 | Karta 6ES7331-7KF02-0AB0 AI18x12bit |  |  | ks | 21535.8918 | 21535.8918 | 21,00 |  |  |  | 6ES7331-7KF02-0AB0 | WOJMAR Automatyka Przemysłowa Sp. z o.o. | 0
JAB00094 | Kryt 3558A-A655 C spínače jed. s průzorem |  | Kryt spínače jednoduchý, s průzorem, pro řazení 2S, slonová kost | ks | 73.2446 | 73.2446 | 21,00 | https://www.biesse.cz/vypinace-a-zasuvky_c549523885654092/abb_c549523885654093/tango_c54952388565407 | https://eshop.biesse.cz/Pictures/biesse/19/2000000326/91417-91417(2).jpg | 8595017260247 | 3558A-A655 C | ABB s.r.o. | 0 | Vypínače a zásuvky | ABB | Tango | spínače a ovládače (tlačítka) Tango
SIE91264 | Konektor 6ES7392-1BM01-0AA0 40 pin Simatic |  |  | ks | 1239.3325 | 1239.3325 | 21,00 |  |  | 4025515062004 | 6ES7392-1BM01-0AA0 | Blumenbecker Prag s.r.o. | 0
FNX00236 | Bodec OKO 3 |  | Bodec 21cm pro zahradní svítidlo OKO 3 | ks | 78.375 | 78.375 | 21,00 |  | https://eshop.biesse.cz/Pictures/biesse/19/2000000326/91423-91423(2).jpg | 8595216609526 | P-21 | PANLUX s.r.o. | 0
WE010011 | Relé RCM570024 24V/DC LED |  | Relé pro spínání, zesilování a násobení digitálních signálu s nízkým elektrickým zatížením. Malé provedení | ks | 147.7126 | 147.7126 | 21,00 | https://www.biesse.cz/modulove-a-paticove-pristroje_c374924875137026/stykace-a-rele_c381775347976654 | https://eshop.biesse.cz/Pictures/biesse/19/2000000326/91429-91429(2).jpg | 4032248360833 | 8690200000 | Weidmüller, s.r.o. | 0 | Modulové a paticové přístroje | Stykače a relé | Relé paticová
JAB00154 | Víčko 3902A-A001 H zaslepovací |  | Kryt zaslepovací, s upevňovacím třmenem, hnědá | ks | 51.4571 | 51.4571 | 21,00 | https://www.biesse.cz/vypinace-a-zasuvky_c549523885654092/abb_c549523885654093/tango_c54952388565407 | https://eshop.biesse.cz/Pictures/biesse/19/2000000326/91435-91435(2).jpg | 8592624043287 | 3902A-A001 H | ABB s.r.o. | 0 | Vypínače a zásuvky | ABB | Tango | ostatní prvky Tango
HLB00018 | Skříň ER312/NKP7P elektroměrová 1F 1T s pilířem |  |  | ks | 7342.65 | 7342.65 | 21,00 |  |  |  | ER312/NKP7P | DCK Holoubkov Bohemia a.s. | 0
KOL00182 | Kryt LHD 20x20 koncový tmavý dub |  | Kryt koncový 8621, LHD 20x20, imitace dřeva - dub tmavý - příslušenství k hranatým lištám | m | 16.1534 | 16.1534 | 21,00 | https://www.biesse.cz/ulozny-material_c381775347976339/plastove-listy-kanaly-a-perfor-zlaby_c3821060 | https://eshop.biesse.cz/Pictures/biesse/19/2000000326/91462-91462(2).jpg | 8595057656741 | 8621_I2 | KOPOS KOLÍN a.s. | 0 | Úložný materiál | Plastové lišty, kanály a perfor. žlaby | Lišty vkládací
MG160686@DOPRODEJ | Rámeček MGU66006239 troj nikl/grafit |  | Unica Top, krycí rámeček, trojnásobný, H71, nikl/grafit. použití zařízení: montáž - typ produktu nebo součásti: krycí rámeček - označení řady: Unica Top. | ks | 662.7048 | 662.7048 | 21,00 | https://www.biesse.cz.html | https://eshop.biesse.cz/Pictures/BIESSE/19/2000000326/91478_91478.JPG | 8420375153965 | MGU66.006.239 | Schneider Electric CZ, s.r.o. | 0 | Vypínače a zásuvky | Schneider electric | Unica | Rámečky Unica Top
SEZ00862 | Zásuvka IZVZ 1643 kombinace s VZ16 10006753.00 |  | IZVZ 1643 -Nastenna zasuvka s VZ16 | ks | 484.6747 | 484.6747 | 21,00 | https://www.biesse.cz/prumyslove-zasuvky-a-vidlice_c378034431459335/zasuvky-prumyslove_c382106060456 | https://eshop.biesse.cz/Pictures/BIESSE/19/2000000326/91482_91482.PNG | 8585007367537 | IZVZ 1643 | SEZ - CZ s.r.o. | 0 | Průmyslové zásuvky a vidlice | Zásuvky průmyslové
SEZ00863 | Zásuvka IZVZ 1653 kombinace s VZ16 (16A/230V) 16A/5P 10006752.00 |  | IZVZ 1653 -Nastenna zasuvka s VZ16 | ks | 484.6747 | 484.6747 | 21,00 | https://www.biesse.cz/prumyslove-zasuvky-a-vidlice_c378034431459335/zasuvky-prumyslove_c382106060456 | https://eshop.biesse.cz/Pictures/BIESSE/19/2000000326/91483_91483.PNG | 8585007367520 | IZVZ 1653 | SEZ - CZ s.r.o. | 0 | Průmyslové zásuvky a vidlice | Zásuvky průmyslové
SEZ00864 | Zásuvka IZVZ 3243 kombinace s VZ16+poj. 10006755.00 |  | IZVZ 3243 -Nastenna zasuvka s VZ16 | ks | 608.6635 | 608.6635 | 21,00 | https://www.biesse.cz/prumyslove-zasuvky-a-vidlice_c378034431459335/zasuvky-prumyslove_c382106060456 | https://eshop.biesse.cz/Pictures/BIESSE/19/2000000326/91484_91484.PNG | 8585007367551 | IZVZ 3243 | SEZ - CZ s.r.o. | 0 | Průmyslové zásuvky a vidlice | Zásuvky průmyslové
SEZ00865 | Zásuvka IZVZ 3253 kombinace s VZ16+poj. 10006754.00 |  | IZVZ 3253 -Nastenna zasuvka s VZ16 | ks | 611.0594 | 611.0594 | 21,00 | https://www.biesse.cz/prumyslove-zasuvky-a-vidlice_c378034431459335/zasuvky-prumyslove_c382106060456 | https://eshop.biesse.cz/Pictures/BIESSE/19/2000000326/91485_91485.PNG | 8585007367544 | IZVZ 3253 | SEZ - CZ s.r.o. | 0 | Průmyslové zásuvky a vidlice | Zásuvky průmyslové
SEZ00866 | Zásuvka SGG 16 250V spoj. IP65 D.3149 |  | Spojovací zásuvka 250V, IP 65 | ks | 153.239 | 153.239 | 21,00 | https://www.biesse.cz/prumyslove-zasuvky-a-vidlice_c378034431459335/zasuvky-prumyslove_c382106060456 | https://eshop.biesse.cz/Pictures/BIESSE/19/2000000326/91486_91486..JPG | 5908289626520 | SGG 16 | SEZ - CZ s.r.o. | 0 | Průmyslové zásuvky a vidlice | Zásuvky průmyslové
OST30229 | Deska D-ST2,5-TWIN koncová |  |  | ks | 7.1844 | 7.1844 | 21,00 |  |  |  | 3030488 | Blumenbecker Prag s.r.o. | 0
OST03724@ | Bok D-UT-2,5/10 |  |  | ks | 19.3446 | 19.3446 | 21,00 |  |  |  | 3047028 | TME Czech Republic s. r. o. | 0
OST30255@ | Propojka FBS 3-5 3030174 |  |  | ks | 9.6704 | 9.6704 | 21,00 |  |  |  | 3030174 | Blumenbecker Prag s.r.o. | 0
RAB00477 | Svítidlo 5427 UFO tmavé dř. 2xE27x60W |  | VLASTNOSTI PRODUKTU Kategorie produktuVnitřní osvětlení TypStropní svítidla StylStandard Místnostobývací pokoj, ložnice, pracovna Technologie LEDne Ochrana IPIP20 Se snímačem pohybune Barva lampydub Materiál lampykov/ dřevo Barva stínítkaopálové sklo Materiál stínítkasklo Včetně zdroje s | ks | 338.91 | 338.91 | 21,00 |  | https://eshop.biesse.cz/Pictures/BIESSE/19/2000000326/91518_91518..JPG | 5998250354279 | 5427 | RABALUX CZ Svítidla s.r.o. | 4
RAB00478 | Svítidlo 5417 UFO tmavé dř. E27x60W |  |  | ks | 211.64 | 211.64 | 21,00 |  |  | 5998250354170 | 5417 | RABALUX CZ Svítidla s.r.o. | 0
JAB00095 | Kryt ND5518A-A2341 B náhradní pro 5518A,šroub uprostřed |  |  | ks | 79.222 | 79.222 | 21,00 |  |  | 8592624002765 | ND5518A-A2341 B | ABB s.r.o. | 0
RAB00482 | Svítidlo 5411 UFO světlé dř. E27x60W |  | VLASTNOSTI PRODUKTU Kategorie produktuVnitřní osvětlení TypStropní svítidla StylStandard Místnostobývací pokoj, ložnice, pracovna Technologie LEDne Ochrana IPIP20 Se snímačem pohybune Barva lampypřírodní Materiál lampykov/ dřevo Barva stínítkaopálové sklo Materiál stínítkasklo Včetně zdr | ks | 211.64 | 211.64 | 21,00 |  | https://eshop.biesse.cz/Pictures/BIESSE/19/2000000326/91525_91525..JPG | 5998250354118 | 5411 | RABALUX CZ Svítidla s.r.o. | 2.1
TE820013 | Softstartér ATS22D17Q zabudovaný by-pass, Uc |  | Tento softstartér Altistart 22 může napájet 3fázové asynchronní motory z připojení napájecího vedení. Má jmenovitý výkon 17 A a 230 V až 440 V, jmenovitý výkon až 7,5 kW (400 V až 440 V v napájecím vedení) a až 15 kW (440 V při připojení motorového pohonu delta). Je určen pro jednoduché a složité st | ks | 17758.8832 | 17758.8832 | 21,00 | https://www.biesse.cz/modulove-a-paticove-pristroje_c374924875137026/spinace-modulove_c3803794836029 | https://eshop.biesse.cz/Pictures/BIESSE/19/2000000326/91529_91529.JPG | 3606480167188 | ATS22D17Q | Schneider Electric CZ, s.r.o. | 0 | Modulové a paticové přístroje | Spínače modulové
WAG01147 | Sada 210-722 ovládacích nástrojů Wago |  | Sada ovládacích nástrojů s částečně izolovanou rukojetí, Typ 1, břit (2,5 × 0,4) mm, Typ 2, břit (3,5 × 0,5) mm, Typ 3, břit (5,5 × 0,8) mm | ks | 479.9166 | 479.9166 | 21,00 |  | https://eshop.biesse.cz/Pictures/biesse/19/2000000326/91535-91535(2).jpg | 4045454937416 | 210-722 | WAGO-Elektro spol. s r.o. | 0
WEI00006 | Štítek ESO 7P bílý 1670390000 |  | Štítek pro označení svorek. Značení je možné vytvořit v podobě štítků pomocí tiskárny nebo plotteru a příslušného softwaru. | bal. | 293.4227 | 293.4227 | 21,00 | https://www.biesse.cz/spojovaci-material_c381775347976340/svorky-a-svorkovnice_c382106060456593/svor | https://eshop.biesse.cz/Pictures/biesse/19/2000000326/91539-91539(2).jpg | 4008190430719 | 1670390000 | Weidmüller, s.r.o. | 0 | Spojovací materiál | Svorky a svorkovnice | Svorky řadové
LAP01393@ | OELFLEX CLASIC FD 810 12G0,75 |  |  | m | 123.8436 | 123.8436 | 21,00 |  |  |  | 0026124 | LAPP Czech Republic s.r.o. | 0
EPM02004 | Stykač C40.11 230V 50Hz |  |  | ks | 1690.92 | 1690.92 | 21,00 |  |  |  |  | Elektropřístroj s.r.o. | 0
ZPA01020 | Redukce 405961189216 M12x1,5/M20x1,5 |  |  | ks | 265.875 | 265.875 | 21,00 |  |  |  | 405961189216 | ZPA EKOREG, spol. s r.o. | 0
OSM00168 | Svítidlo EDNA 4 IN-22K74/026 HF 2x60W IP43 |  |  | ks | 3832.92 | 3832.92 | 21,00 |  |  | 8591728430399 | EDN43039 | OSMONT, s.r.o. | 0
KOL00181 | Kryt PK 160x65 D ohybový 8483 |  | Kryt ohybový 8483, PK 160x65 D, bílý - příslušenství k parapetním kanálům | ks | 204.7037 | 204.7037 | 21,00 | https://www.biesse.cz/ulozny-material_c381775347976339/plastove-listy-kanaly-a-perfor-zlaby_c3821060 | https://eshop.biesse.cz/Pictures/biesse/19/2000000326/91557-91557(2).jpg | 8595057657083 | 8483_HB | KOPOS KOLÍN a.s. | 0 | Úložný materiál | Plastové lišty, kanály a perfor. žlaby | Příslušenství k lištám a kanálům
KOL00183 | Kryt PK 160x65 D vnější roh 8486 |  | Roh vnější 8486, PK 160x65 D, bílý - příslušenství k parapetním kanálům | ks | 217.651 | 217.651 | 21,00 | https://www.biesse.cz/ulozny-material_c381775347976339/plastove-listy-kanaly-a-perfor-zlaby_c3821060 | https://eshop.biesse.cz/Pictures/biesse/19/2000000326/91559-91559(2).jpg | 8595057657113 | 8486_HB | KOPOS KOLÍN a.s. | 0 | Úložný materiál | Plastové lišty, kanály a perfor. žlaby | Příslušenství k lištám a kanálům
KOL00184 | Kryt PK 160x65 D průchodkový 8487 |  | Kryt průchodkový 8487, PK 160x65 D, bílý - příslušenství k parapetním kanálům | ks | 90.8762 | 90.8762 | 21,00 | https://www.biesse.cz/ulozny-material_c381775347976339/plastove-listy-kanaly-a-perfor-zlaby_c3821060 | https://eshop.biesse.cz/Pictures/biesse/19/2000000326/91560-91560(2).jpg | 8595057657120 | 8487_HB | KOPOS KOLÍN a.s. | 0 | Úložný materiál | Plastové lišty, kanály a perfor. žlaby | Příslušenství k lištám a kanálům
JAB10328 | Zásuvka 5530E- A67107 03 centrální vysavač |  | Zásuvka centrálního vysávání, se základnou, bílá/bílá | ks | 568.1104 | 568.1104 | 21,00 | https://www.biesse.cz/vypinace-a-zasuvky_c549523885654092/abb_c549523885654093/element_c549523885654 | https://eshop.biesse.cz/Pictures/biesse/19/2000000326/91561-91561(2).jpg | 8592624038245 | 5530E-A67107 03 | ABB s.r.o. | 0 | Vypínače a zásuvky | ABB | Element | ostatní prvky Element
TE140016 | Spínač VBF0GE VARIO IP65 |  | TeSys spouštěč ve skříňce TeSys - 3P - Ithe 20A - 690V - pro hlavní spínací funkce - až do 7.5kW@400V ACC-23. Skříň s ochranou IP65, černá otočná rukojeť a černá čelní deska, uzamykatelná (visací zámky nejsou součástí dodávky). Obsahuje 3pólové tělo spínače Vario V0 s 2 možnými doplňkovými přílohami | ks | 1322.2209 | 1322.2209 | 21,00 | https://www.biesse.cz/modulove-a-paticove-pristroje_c374924875137026/spinace-vackove_c38177534797665 | https://eshop.biesse.cz/Pictures/BIESSE/19/2000000326/91563_91563.JPG | 3389110166019 | VBF0GE | Schneider Electric CZ, s.r.o. | 0 | Modulové a paticové přístroje | Spínače vačkové
URM11258 | Rámeček 725/721 pro montáž na omítku |  |  | ks | 3110.2088 | 3110.2088 | 21,00 |  |  | 8021156001453 | 725/721 | URMET s.r.o. | 0
ELR01154 | Nadstavba typ 2 pro dvoumodulovou skříň |  |  | ks | 2928.744 | 2928.744 | 21,00 |  |  |  | 8200 | ELPLAST - KPZ Rokycany, spol. s r.o. | 0
ELR01155 | Základ pilíře typ 2 |  |  | ks | 1003.664 | 1003.664 | 21,00 |  |  |  | 8082 | ELPLAST - KPZ Rokycany, spol. s r.o. | 0
PCE01028 | Vidlice 0132-6 3x16A IP67 |  |  | ks | 340.305 | 340.305 | 21,00 |  |  | 9003399125294 | PC-0132-6 | PCE - PRO ROZDĚLENÍ CENÍKŮ | 0
PCE01029 | Zásuvka 2132-6 3x16A IP67 |  |  | ks | 423.57 | 423.57 | 21,00 |  |  | 9003399125300 | PC-2132-6 | PCE - PRO ROZDĚLENÍ CENÍKŮ | 0
MOMA0026 | Jistič NZMN2-VED200-UT |  | Jistič,3pól,pevná spoušť PRE, Icu=50kA,In=200A | ks | 16393.65 | 16393.65 | 21,00 |  |  | 9008790058615 | 999202121 | Eaton Elektrotechnika s.r.o. | 0
GPH01296 | Oko Cu 16x10 KU 16mm/M10 |  | Oko Cu dle DIN, bez pocínování | ks | 24.9888 | 24.9888 | 21,00 |  |  | 8591120010830 | 16 X 10 KU | Nexans Power Accessories Czech Republic, spol. s r.o. | 0
TE140017 | Odpínač DF102 pojistkový 2P 10x38 |  | TeSys DF modulární držák pojistek, 2P (2P), pro ochranu ovládacích obvodů až do 32 A/690 V. Používá se s pojistkami 10 x 38 mm až 32 A a zkratovým proudem až na 120kA@400V. Kompaktní (šířka 35 mm), lze ji použít v modulárních panelech, nacvaknutím na 35mm lištu DIN, připojení šroubovými svorkami, u | ks | 334.4393 | 334.4393 | 21,00 | https://www.biesse.cz/modulove-a-paticove-pristroje_c374924875137026/pojistky-a-odpinace_c3803794836 | https://eshop.biesse.cz/Pictures/BIESSE/19/2000000326/91597_91597.JPG | 3389119407236 | DF102 | Schneider Electric CZ, s.r.o. | 0.09 | Modulové a paticové přístroje | Pojistky a odpínače | Odpínače pojistkové
LG770070@ | Zásuvka 773836 průb. TV-RD-Sat Cariva bílá |  | CARIVA ZÁSUVKA TV-RD-SAT PRŮBĚŽNÁ PRŮCHOZÍ BÍLÁ | ks | 592.7696 | 592.7696 | 21,00 |  | https://eshop.biesse.cz/Pictures/biesse/19/2000000326/91598-91598(2).jpg | 3245067738368 | 773836 | LEGRAND s.r.o. | 0
SIE01162@ | Jistič 1C/1 10kA 5SY4101-7 SIEMENS |  |  | ks | 483.4114 | 483.4114 | 21,00 |  |  |  | 5SY4101-7 | JORK, spol. s r.o. | 0
SIE01163 | Jistič 2C/1 10kA 5SY4102-7 SIEMENS |  |  | ks | 418.1451 | 418.1451 | 21,00 |  |  |  | 5SY4102-7 | BI ESSE S.P.A. | 0
SIE01164 | Jistič 6C/1 10kA 5SY4106-7 SIEMENS |  |  | ks | 279.2292 | 279.2292 | 21,00 |  |  | 4001869181356 | 5SY4106-7 | JORK, spol. s r.o. | 0
SIE01166@ | Jistič 4A/C/1+N 5SY4504-7 |  |  | ks | 940.2773 | 940.2773 | 21,00 |  |  |  | 5SY4504-7 | Blumenbecker Prag s.r.o. | 0
SIE01170@ | Jistič 10B/1 5SY4110-6 |  |  | ks | 304.5608 | 304.5608 | 21,00 |  |  |  | 5SY4110-6 | Blumenbecker Prag s.r.o. | 0
SIE01171 | Jistič 16C/3 10kA 5SY4316-7 SIEMENS |  |  | ks | 1373.8433 | 1373.8433 | 21,00 |  |  |  | 5SY4316-7 | Siemens, s.r.o. | 0
SIE01172 | Jistič 20C/3 10kA 5SY4320-7 Siemens |  |  | ks | 1012.2134 | 1012.2134 | 21,00 |  |  | 4001869181967 | 5SY4320-7 | Sonepar Česká republika spol. s r.o. | 0.46
SIE01173 | Jistič 25A/C/3 5SY4325-7 |  |  | ks | 967.423 | 967.423 | 21,00 |  |  | 4001869181974 | 5SY4325-7 | BI ESSE S.P.A. | 0
SIE01174@ | Jistič 32C/3 10kA 5SY4332-7 SIEMENS |  |  | ks | 1113.0427 | 1113.0427 | 21,00 |  |  |  | 5SY4332-7 | Blumenbecker Prag s.r.o. | 0
SIE01176@ | Jistič 50A/C/3 5SY4350-7 |  |  | ks | 2343.0368 | 2343.0368 | 21,00 |  |  |  | 5SY4350-7 | Blumenbecker Prag s.r.o. | 0
SIE01177@ | Jistič 63A/C/3 5SY4363-7 |  |  | ks | 3090.2754 | 3090.2754 | 21,00 |  |  |  | 5SY4363-7 | Blumenbecker Prag s.r.o. | 0
SIE01256@ | Jistič 2A/C/1 AC/DC 5SY5102-7 |  |  | ks | 1121.175 | 1121.175 | 21,00 |  |  |  | 5SY5102-7 | JORK, spol. s r.o. | 0
MG140011@DOPRODEJ | Skříň 13153 5mod.IP65 2ot.KAEDRA |  | This Kaedra weatherproof enclosure is a surface mounted enclosure for plug and socket. It can accomodate all types of modular switchgear. There is a zone for industrial or domestic power outlets, buttons or indicator lights. This enclosure is dedicated to indoor and outdoor waterproof installation. | ks | 1475.5434 | 1475.5434 | 21,00 |  | https://eshop.biesse.cz/Pictures/BIESSE/19/2000000326/91668_91668.JPG | 3303430131533 | 13153 | Schneider Electric CZ, s.r.o. | 0
LET00135 | Nástavec AS-50-S-AL01 připojovací do 50mm2 |  | kolík, průřez Cu / Al 2,5 ÷ 50 mm2, pro LTE, LTN, LTP, LTS, LVN, LFE, LFN, OLE, OLI, OFI, SJB, SJBC, SVBC, SVC, MSO, MSN, AVN-DC, OPVP14 | ks | 253.0656 | 253.0656 | 21,00 |  | https://eshop.biesse.cz/Pictures/biesse/19/2000000326/91697-91697(2).jpg | 8590125387497 | OEZ:38749 | OEZ s.r.o. | 0
MG160687@DOPRODEJ | Spínač MGU326230S 2pol. |  | Unica Top/Class-spínač dvojpól.se sig.kontrol.-řaz.2Ss-16AX 250VAC-2mod.-alu.. označení řady: Unica Top - Unica Class - použití zařízení: ovládání - typ produktu nebo součásti: spínač. | ks | 336.5236 | 336.5236 | 21,00 | https://www.biesse.cz.html | https://eshop.biesse.cz/Pictures/BIESSE/19/2000000326/91701_91701.JPG | 8420375114683 | MGU3.262.30S | Schneider Electric CZ, s.r.o. | 0 | Vypínače a zásuvky | Schneider electric | Unica | Spínače, tlačítka Unica
RIT00343@ | Adaptér 9342220 přístrojový |  |  | ks | 569.4 | 569.4 | 21,00 |  |  | 4028177503618 | 9342220 | Rittal s.r.o. | 0
RIT00347@ | Držák přípojnic 9340010 bal=4ks |  |  | bal | 922.428 | 922.428 | 21,00 |  |  | 4028177502338 | 9340010 | Rittal s.r.o. | 0
RIT00348@ | Zakrytí koncové 9340070 bal=2ks |  |  | bal | 136.656 | 136.656 | 21,00 |  |  | 4028177502345 | 9340070 | Rittal s.r.o. | 0
EEP01099 | Rámeček 90910 TGE ledová Logus |  | AQUARELLA 1-rámeček | ks | 97.6833 | 97.6833 | 21,00 |  | https://eshop.biesse.cz/Pictures/biesse/19/2000000326/91722-91722(2).jpg | 5603011067861 | 90910 TGE | ELKO EP, s.r.o. | 0
EEP01103 | Kryt jednoduchý 90601 TGE ledová Logus |  | Kryt jednoduchý ke spínačům. | ks | 93.7365 | 93.7365 | 21,00 |  | https://eshop.biesse.cz/Pictures/biesse/19/2000000326/91723-91723(2).jpg | 5603011068110 | 90601 TGE | ELKO EP, s.r.o. | 0
HDX00092 | Kondenzátor MKP 2uF/450V 25x58 rozběhový |  |  | ks | 52.65 | 52.65 | 21,00 |  |  |  | I902 | H A D E X , spol. s r.o. | 0
OBO04025 | Žlab S2 25038 2000x250x38 st |  | Podlahový instalační kanál k uložení vedení pod mazaninou. | m | 1316.756 | 1316.756 | 21,00 |  | https://eshop.biesse.cz/Pictures/BIESSE/19/2000000326/91744_91744.JPG | 4012195089315 | 7400316 | OBO BETTERMANN s. r. o. | 0
OBO04027 | Ohyb KV2 25038 svislý St |  | Ke svislé změně směru podlahových kanálů zalitých mazaninou (nástěnné připojovací díly, napájení). | ks | 2022.3904 | 2022.3904 | 21,00 |  | https://eshop.biesse.cz/Pictures/BIESSE/19/2000000326/91747_91747.JPG | 4012195090366 | 7400636 | OBO BETTERMANN s. r. o. | 0
RAB00132 | Svítidlo 4026 stoj.lampa |  |  | ks | 483 | 483 | 21,00 |  |  | 5998250340265 | 4026 | RABALUX CZ Svítidla s.r.o. | 0
WE100061 | Zásuvka IE-FCM-USB-AB |  | Komponentní skříně v jednom rámu jsou opatřeny různými vložkami. Základní skříň, která se snadno instaluje, se skládá z vložené desky s dvěma datovými přípojkami a jedním napájením. Pak je buď zásuvka pro napájení nebo datovou vložku pro služby sítě. Kompaktní skříň je odolná proti nárazu a splňuje | ks | 428.7386 | 428.7386 | 21,00 | https://www.biesse.cz/spojovaci-material_c381775347976340/oka-spojky-konektory-a-dutinky_c3821060604 | https://eshop.biesse.cz/Pictures/biesse/19/2000000326/91776-91776(2).jpg | 4050118005806 | 1222550000 | Weidmüller, s.r.o. | 0 | Spojovací materiál | Oka, spojky, konektory a dutinky | Lisovací oka
KOL00185 | Roh 8865 I2 vnitřní lišty LP35 dub tmavý |  | Roh vnitřní 8865, LP 35, imitace dřeva - dub tmavý - příslušenství k hranatým lištám | ks | 46.2878 | 46.2878 | 21,00 | https://www.biesse.cz/ulozny-material_c381775347976339/plastove-listy-kanaly-a-perfor-zlaby_c3821060 | https://eshop.biesse.cz/Pictures/biesse/19/2000000326/91784-91784(2).jpg | 8595057669338 | 8865_I2 | KOPOS KOLÍN a.s. | 0 | Úložný materiál | Plastové lišty, kanály a perfor. žlaby | Příslušenství k lištám a kanálům
KOL00186 | Roh 8866 I2 vnější lišty LP35 dub tmavý |  | Roh vnější 8866, LP 35, imitace dřeva - dub tmavý - příslušenství k hranatým lištám | ks | 46.2878 | 46.2878 | 21,00 | https://www.biesse.cz/ulozny-material_c381775347976339/plastove-listy-kanaly-a-perfor-zlaby_c3821060 | https://eshop.biesse.cz/Pictures/biesse/19/2000000326/91785-91785(2).jpg | 8595057669345 | 8866_I2 | KOPOS KOLÍN a.s. | 0 | Úložný materiál | Plastové lišty, kanály a perfor. žlaby | Příslušenství k lištám a kanálům
KOL00187 | Kryt 8861 L I2 koncový levý lišty LP35 dub tmavý |  | Kryt koncový levý 8861 L, LP 35, imitace dřeva - dub tmavý - příslušenství k hranatým lištám | ks | 46.2878 | 46.2878 | 21,00 | https://www.biesse.cz/ulozny-material_c381775347976339/plastove-listy-kanaly-a-perfor-zlaby_c3821060 | https://eshop.biesse.cz/Pictures/biesse/19/2000000326/91786-91786(2).jpg | 8595057669314 | 8861 L_I2 | KOPOS KOLÍN a.s. | 0 | Úložný materiál | Plastové lišty, kanály a perfor. žlaby | Příslušenství k lištám a kanálům
KOL00188 | Kryt 8861 P I2 koncový pravý lišty LP35 dub tmavý |  | Kryt koncový pravý 8861 P, LP 35, imitace dřeva - dub tmavý - příslušenství k hranatým lištám | ks | 46.2878 | 46.2878 | 21,00 | https://www.biesse.cz/ulozny-material_c381775347976339/plastove-listy-kanaly-a-perfor-zlaby_c3821060 | https://eshop.biesse.cz/Pictures/biesse/19/2000000326/91787-91787(2).jpg | 8595057669321 | 8861 P_I2 | KOPOS KOLÍN a.s. | 0 | Úložný materiál | Plastové lišty, kanály a perfor. žlaby | Příslušenství k lištám a kanálům
JAB10329 | Spínač 3251-01919 Š šňůrový |  | Ovládač šňůrový, průchozí, 2 A, šedá | ks | 59.488 | 59.488 | 21,00 | https://www.biesse.cz/vypinace-a-zasuvky_c549523885654092/vestavne-a-snurove-vypinace_c5495582453993 | https://eshop.biesse.cz/Pictures/biesse/19/2000000326/91793-91793(2).jpg | 8595017202100 | 3251-01919 | ABB s.r.o. | 0 | Vypínače a zásuvky | Vestavné a šňůrové vypínače
_KHS0402 | _Stykač LC1D09BD 9A |  | TeSys D stykač - 3P (3Z) - pro aplikace ovládání motoru do 9 A/690 V AC-3 (4kW@400V). Poskytuje cívku 24 V DC s odrušovacím modulem, 1 Z + 1 V vestavěnými pomocnými kontakty (v zrcadlové certifikaci), připojení šroubovými svorkami. Pro provozní rychlosti až do 3600 cyklů/hodin a prostředí až do 60 | ks | 805.4907 | 805.4907 | 21,00 |  |  |  | LC1D09BD | Schneider Electric CZ, s.r.o. | 0.48
SCR01088@ | Automat BZ327210-A schodiště |  |  | ks | 1006.4603 | 1006.4603 | 21,00 |  |  |  | BZ327210-A | Schrack Technik spol. s r.o. | 0
JAB10330 | Kryt 3294A-A123 S stmívače TANGO |  | Kryt stmívače s otočným ovládáním, s upevňovací maticí, šedá | ks | 115.6298 | 115.6298 | 21,00 | https://www.biesse.cz/vypinace-a-zasuvky_c549523885654092/abb_c549523885654093/tango_c54952388565407 | https://eshop.biesse.cz/Pictures/biesse/19/2000000326/91801-91801(2).jpg | 8595017221460 | 3294A-A123 S | ABB s.r.o. | 0 | Vypínače a zásuvky | ABB | Tango | stmívače a regulátory Tango
FNX00244 | Žárovka BALL LED E14 studená Panlux |  | TIP! Jedná se o doprodejový produkt. Při objednávání většího počtu kusů doporučujeme si předem ověřit, zda je vámi požadovaný počet kusů skladem, na telefonním čísle +420 417 536 816. | ks | 41.25 | 41.25 | 21,00 |  | https://eshop.biesse.cz/Pictures/biesse/19/2000000326/91805-91805(2).jpg | 8595216609274 | E14-L6/S | PANLUX s.r.o. | 2.5
FNX00245 | Žárovka BALL LED E14 teplá Panlux |  | TIP! Jedná se o doprodejový produkt. Při objednávání většího počtu kusů doporučujeme si předem ověřit, zda je vámi požadovaný počet kusů skladem, na telefonním čísle +420 417 536 816. | ks | 41.25 | 41.25 | 21,00 |  | https://eshop.biesse.cz/Pictures/biesse/19/2000000326/91806-91806(2).jpg | 8595216609281 | E14-L6/T | PANLUX s.r.o. | 2.5
SEZ00867 | Vidlice VGG 16 250V, IP 65 D.3148 |  | Vidlice 250V, IP 65 | ks | 122.9906 | 122.9906 | 21,00 | https://www.biesse.cz/prumyslove-zasuvky-a-vidlice_c378034431459335/vidlice-prumyslove_c382106060456 | https://eshop.biesse.cz/Pictures/BIESSE/19/2000000326/91827_91827..JPG | 5908289626513 | VGG 16 | SEZ - CZ s.r.o. | 0 | Průmyslové zásuvky a vidlice | Vidlice průmyslové
OBO00115 | Příchytka 732/35 1360353 OBO |  | Se závitem M6. | ks | 40.512 | 40.512 | 21,00 |  | https://eshop.biesse.cz/Pictures/BIESSE/19/2000000326/91830_91830.JPG | 4012195115397 | 1360353 | OBO BETTERMANN s. r. o. | 0
OBO00117 | Příchytka 732/20 1360205 OBO |  | Se závitem M6. | ks | 25.6744 | 25.6744 | 21,00 |  | https://eshop.biesse.cz/Pictures/BIESSE/19/2000000326/91832_91832.JPG | 4012195114970 | 1360205 | OBO BETTERMANN s. r. o. | 0
EEP01104 | Kryt zás.jedn. 90652 TGE ledová Logus |  | Kryt zásuvky s clonkou | ks | 103.6035 | 103.6035 | 21,00 |  | https://eshop.biesse.cz/Pictures/biesse/19/2000000326/91836-91836(2).jpg | 5603011068455 | 90652 TGE | ELKO EP, s.r.o. | 0
EEP01105 | Rámeček 90920 TGE dvojnásobný ledová Logus |  | AQUARELLA 2-rámeček | ks | 221.0208 | 221.0208 | 21,00 |  | https://eshop.biesse.cz/Pictures/biesse/19/2000000326/91837-91837(2).jpg | 5603011068578 | 90920 TGE | ELKO EP, s.r.o. | 0
BA121692@DOPRODEJ | Tlačítko MGU3.530.12 KNX 1-nás., grafit Unica TOP |  |  | ks | 3462.75 | 3462.75 | 21,00 |  |  | 3606480213311 | MGU3.530.12 | Schneider Electric CZ, s.r.o. | 0.09
EEP01106 | Kryt dvojitý 90611 TGE ledová Logus |  | Kryt spínače dvojitý (dělený) | ks | 98.67 | 98.67 | 21,00 |  | https://eshop.biesse.cz/Pictures/biesse/19/2000000326/91861-91861(2).jpg | 5603011068035 | 90611 TGE | ELKO EP, s.r.o. | 0
EEP01107 | Kryt dvojitý 90612 TGE žaluziový ledová Logus |  | Kryt žaluziového dvojtlačítka | ks | 109.5237 | 109.5237 | 21,00 |  | https://eshop.biesse.cz/Pictures/biesse/19/2000000326/91863-91863(2).jpg | 5603011068196 | 90612 TGE | ELKO EP, s.r.o. | 0
TE160031 | Spínač 23–32A GV3P32 motorový |  | TeSys GV motorový jistič, 3P (3P), 32 A/690V, pro 3fázové aplikace motoru 15kW@400V. Poskytuje tepelně-magnetickou ochranu s nastavením tepelného rozsahu 23-32 A, magnetické vypínání 14", vysoké vypínací schopnosti Icu 100kA@400V. připojení šroubovými svorkami Everlink. ovládací prvek zastavení otoč | ks | 4046.7263 | 4046.7263 | 21,00 | https://www.biesse.cz/modulove-a-paticove-pristroje_c374924875137026/spoustece-motorove_c38210606045 | https://eshop.biesse.cz/Pictures/BIESSE/19/2000000326/91865_91865.JPG | 3389119405386 | GV3P32 | Schneider Electric CZ, s.r.o. | 0.96 | Modulové a paticové přístroje | Spouštěče motorové
JAB00098 | Spínač 3425A-0344 H sporákový pod omítku |  | Spínač trojpólový s krytem a instalační krabicí se sponou, hnědá | ks | 479.2502 | 479.2502 | 21,00 | https://www.biesse.cz/vypinace-a-zasuvky_c549523885654092/abb_c549523885654093/tango_c54952388565407 | https://eshop.biesse.cz/Pictures/biesse/19/2000000326/91884-91884(2).jpg | 8592624043720 | 3425A-0344 H | ABB s.r.o. | 0 | Vypínače a zásuvky | ABB | Tango | spínače a ovládače (tlačítka) Tango
KOL00199 | Kryt EKD 120x40 ohyb. |  | Kryt ohybový 8583, EKD 120x40, bílý - příslušenství k elektrinstalačním kanálům elegant | ks | 90.0616 | 90.0616 | 21,00 | https://www.biesse.cz/ulozny-material_c381775347976339/plastove-listy-kanaly-a-perfor-zlaby_c3821060 | https://eshop.biesse.cz/Pictures/biesse/19/2000000326/91885-91885(2).jpg | 8595057690646 | 8583_HB | KOPOS KOLÍN a.s. | 0 | Úložný materiál | Plastové lišty, kanály a perfor. žlaby | Příslušenství k lištám a kanálům
KOL00201 | Kryt EKD 100x40 spoj. |  | Kryt spojovací 8512, EKD 100x40, bílý - příslušenství k elektrinstalačním kanálům | ks | 56.5546 | 56.5546 | 21,00 | https://www.biesse.cz/ulozny-material_c381775347976339/plastove-listy-kanaly-a-perfor-zlaby_c3821060 | https://eshop.biesse.cz/Pictures/biesse/19/2000000326/91886-91886(2).jpg | 8595057690554 | 8512_HB | KOPOS KOLÍN a.s. | 0 | Úložný materiál | Plastové lišty, kanály a perfor. žlaby | Příslušenství k lištám a kanálům
KOL00191 | Žlab RK 50x50 HF LSOH |  | Rozváděčový kanál RK 50X50 HF LD, tmavě šedý, 2 m, karton, bezhalogenový. Optimální zavírání, lehká montáž a demontáž, pevně fixovaný kryt, snadné vylomení žebra u dna kanálu. Dodáván včetně víka. | m | 362.2523 | 362.2523 | 21,00 | https://www.biesse.cz/ulozny-material_c381775347976339/trubky_c382106060456589/trubky-plastove_c3821 | https://eshop.biesse.cz/Pictures/biesse/19/2000000326/91910-91910(2).jpg | 8595057623521 | RK 50X50 HF_LD | KOPOS KOLÍN a.s. | 0 | Úložný materiál | Trubky | Trubky plastové
LG110173 | Rámeček 69401 jednonásobný HNĚDÁ KŮŽE Celiane |  | CÉLIANE RÁMEČEK 1-NÁSOBNÝ HNĚDÁ KŮŽE | ks | 1724.1704 | 1724.1704 | 21,00 | https://www.biesse.cz/vypinace-a-zasuvky_c549523885654092/legrand_c549558245399359/celiane_c54976440 | https://eshop.biesse.cz/Pictures/biesse/19/2000000326/91917-91917(2).jpg | 3245060694012 | 069401 | LEGRAND s.r.o. | 0 | Vypínače a zásuvky | Legrand | Céliane | Rámečky Céliane
LG110174 | Rámeček 69403 trojnásobný HNĚDÁ KŮŽE Celiane |  | CÉLIANE RÁMEČEK 3-NÁSOBNÝ HNĚDÁ KŮŽE | ks | 4527.4384 | 4527.4384 | 21,00 | https://www.biesse.cz/vypinace-a-zasuvky_c549523885654092/legrand_c549558245399359/celiane_c54976440 | https://eshop.biesse.cz/Pictures/biesse/19/2000000326/91918-91918(2).jpg | 3245060694036 | 069403 | LEGRAND s.r.o. | 0 | Vypínače a zásuvky | Legrand | Céliane | Rámečky Céliane
SCA00513 | Ventilátor Auto 125T s časovačem, autom. žaluzie |  | Ventilátor BLAUBERG - Auto 125 T | ks | 1154.64 | 1154.64 | 21,00 |  | https://eshop.biesse.cz/Pictures/biesse/19/2000000326/91919-91919(2).jpg | 8585022729341 | AUTO125T | SCAME-CZ,s.r.o. | 0
OSR01057 | Trubice 16W/835/2P CFL GR8 OSRAM |  |  | ks | 121.9416 | 121.9416 | 21,00 |  |  | 4050300816838 | 4050300816838 | MEGAMAN Česká republika, spol. s r.o. | 3.5
JAB00152@DOPRODEJ | Rámeček 3901E-A00150 25 pěti.kávová/led.opálová ELEMENT |  | Rámeček pětinásobný, vodorovný, kávová/led. opálová | ks | 152.0559 | 152.0559 | 21,00 | https://www.biesse.cz/vypinace-a-zasuvky_c549523885654092/abb_c549523885654093/element_c549523885654 | https://eshop.biesse.cz/Pictures/biesse/19/2000000326/91929-91929(2).jpg | 8592624044932 | 3901E-A00150 25 | ABB s.r.o. | 0 | Vypínače a zásuvky | ABB | Element | rámečky Element
FEN02259 | Rohož CM 150/2 topná 300W |  |  | ks | 2285.4 | 2285.4 | 21,00 |  |  | 8590875348090 | 5533004 | FENIX Trading, s. r. o. | 0
SA100059 | Skříň NSYS3DB25315 250x300x150 |  | Spacial S3DB compact enclosure. H is250xW is300xD is150 mm. For equipping with terminal. No mounting plate or cable gland included. 1 front face/door. Wall mounting install (Horz/Vert). Gutter-shaped front rail double sheet thickness particularity. Steel made, epoxy-polyester powder finish. Protecti | ks | 2808.7995 | 2808.7995 | 21,00 | https://www.biesse.cz/skrine-a-rozvodnice_c381775347976028/rozvodnice-modulove_c382106060456269/rozv | https://eshop.biesse.cz/Pictures/BIESSE/19/2000000326/91952_91952.JPG | 3606480158827 | NSYS3DB25315 | Schneider Electric CZ, s.r.o. | 0 | Skříně a rozvodnice | Rozvodnice modulové | Rozvodnice na omítku | Rozvodnice na omítku do IP40
JAB07339@DOPRODEJ | Rámeček jednon.Impuls mechová černá |  | Rámeček jednonásobný, mechová černá, 1721-775 | ks | 203.6194 | 203.6194 | 21,00 | https://www.biesse.cz.html | https://eshop.biesse.cz/Pictures/biesse/19/2000000326/91953-91953(2).jpg | 4011395128350 | 2CKA001754A4424 | ABB s.r.o. | 0 | Vypínače a zásuvky | ABB | Impuls | rámečky Impuls
JAB07340@DOPRODEJ | Rámeček dvoj. 1754-0-4425 Impuls mechová černá |  | Rámeček dvojnásobný, pro vodorovnou i svislou montáž, mechová černá, 1722-775 | ks | 294.7024 | 294.7024 | 21,00 | https://www.biesse.cz.html | https://eshop.biesse.cz/Pictures/biesse/19/2000000326/91954-91954(2).jpg | 4011395128367 | 2CKA001754A4425 | ABB s.r.o. | 0 | Vypínače a zásuvky | ABB | Impuls | rámečky Impuls
JAB00155 | Zásuvka 5518-2969 B |  | Zásuvka jednonásobná, pro průběžnou montáž, IP44, bílá | ks | 117.8606 | 117.8606 | 21,00 | https://www.biesse.cz/vypinace-a-zasuvky_c549523885654092/abb_c549523885654093/praktik-ip44_c5495238 | https://eshop.biesse.cz/Pictures/biesse/19/2000000326/91959-91959(2).jpg | 8595017233807 | 5518-2969 B | ABB s.r.o. | 0 | Vypínače a zásuvky | ABB | Praktik - IP44 | Zásuvky Praktik
STR03139 | Modul 4FN 230 14 4tl. |  | Modul el. vrátného GUARD 4tl. bez tl. na podsvícení (trvalé) | ks | 2574 | 2574 | 21,00 | https://www.biesse.cz/sdelovaci-technika_c381775347976024/telefony-tabla-a-zvonky_c382106060456257/m | https://eshop.biesse.cz/Pictures/biesse/19/2000000326/91961-91961.(2).jpg | 8585001509728 | 4FN 230 14 | METRODIS s.r.o. | 0 | Sdělovací technika | Telefony, tabla a zvonky
KOL00202 | Oblouk SO 90x85x200 Oblouk stoupací |  | Stoupající oblouk pro kabelové žlaby rozměru 85x200, povrchová úprava, sendzimir | ks | 472.2029 | 472.2029 | 21,00 | https://www.biesse.cz/ulozny-material_c381775347976339/trubky_c382106060456589/trubky-plastove_c3821 | https://eshop.biesse.cz/Pictures/biesse/19/2000000326/91965-91965(2).jpg | 8595057633223 | SO 90X85X200_S | KOPOS KOLÍN a.s. | 0 | Úložný materiál | Trubky | Trubky plastové
KOL00203 | Oblouk KO 90x85x200 klesající |  | Klesající oblouk pro vytvoří ohybu trasy ve vertikálním směru o 90° v klesajícím směru. Oblouk je určen pro kabelové žlaby rozměru 85x200, povrchová úprava sendzimir. Pro spojení oblouku a kabelového žlabu není třeba speciálních spojek. | ks | 455.251 | 455.251 | 21,00 | https://www.biesse.cz/ulozny-material_c381775347976339/zlaby-rosty-a-zebriky_c382106060456588/zlaby- | https://eshop.biesse.cz/Pictures/biesse/19/2000000326/91966-91966(2).jpg | 8595057630086 | KO 90X85X200_S | KOPOS KOLÍN a.s. | 0 | Úložný materiál | Žlaby, Rošty a žebříky | Žlaby kovové
MDS01522 | Svítidlo SB 130 EP 1xZ30W IP20 |  | MODUS SB 1x30 W bílá, elektr. predr. Klasické svítidlo pro zárivky T8, osazené vypínacem. | ks | 290 | 290 | 21,00 | https://www.biesse.cz/svitidla_c381775347976342/svitidla-interierova-bytova_c382106060456608/svitidl | https://eshop.biesse.cz/Pictures/biesse/19/2000000326/91973-91973(2).png | 8595073751178 | SB130EP | MODUS, spol. s r.o. | 12 | Svítidla | Svítidla interiérová - bytová
MDS02312 | Kryt svít. MODUS LV Polykarb. |  | Kryt LV, PC (V-lux A700001Z) | ks | 336.4 | 336.4 | 21,00 |  |  | 8596099026318 | 4120000312 | MODUS, spol. s r.o. | 0
FNX00255 | Koule ZPP-200 prizma čírá náhradní |  | Náhradní koule z plexiskla pro svítidla PARK. | ks | 259.875 | 259.875 | 21,00 |  | https://eshop.biesse.cz/Pictures/biesse/19/2000000326/91988-91988(2).jpg | 8595216611697 | ZPP-200 | PANLUX s.r.o. | 0
OBO00119 | Krabice UDL2-120/70 podlahová |  | Podlahová krabice s vývodem k vestavbě jedné přístrojové jednotky GESRM2. S 2 x 2 otvory pro instalaci trubek M20 nebo Pg16. | ks | 3332.7232 | 3332.7232 | 21,00 |  | https://eshop.biesse.cz/Pictures/BIESSE/19/2000000326/91992_91992.JPG | 4012195116325 | 7408558 | OBO BETTERMANN s. r. o. | 0
JAB05002@DOPRODEJ | Víčko ND5519A-A2351 N |  |  | ks | 60.06 | 60.06 | 21,00 |  |  |  | ND5519A-A2351 N | ABB s.r.o. | 0
KOL00193 | Trubka 6232 ZN 1250N/5cm |  | Ocelová elektroinstalační trubka bez závitu EN pr. 32 mm, 44561, mechanická odolnost 1250N/5cm, žárově zinkovaná, délka 3 m, korozní odolnost 4. | m | 249.1344 | 249.1344 | 21,00 | https://www.biesse.cz/ulozny-material_c381775347976339/trubky_c382106060456589/trubky-kovove_c382106 | https://eshop.biesse.cz/Pictures/biesse/19/2000000326/92042-92042(2).jpg | 8595057634251 | 6232 ZN_F | KOPOS KOLÍN a.s. | 0 | Úložný materiál | Trubky | Trubky kovové
KOL00194 | Vývod 4820 ROVNÁ M20 |  | Vývodka rovná vnější PE pro ocelové trubky EN pr. 20 mm. | ks | 14.7168 | 14.7168 | 21,00 | https://www.biesse.cz/ulozny-material_c381775347976339/trubky_c382106060456589/trubky-plastove_c3821 | https://eshop.biesse.cz/Pictures/biesse/19/2000000326/92043-92043(2).jpg | 8595057688582 | 4820_KA | KOPOS KOLÍN a.s. | 0 | Úložný materiál | Trubky | Trubky plastové
KOL00195 | Vývod 4825 KA vnější rovná |  | Vývodka rovná vnější PE pro ocelové trubky EN pr. 25 mm. | ks | 16.4688 | 16.4688 | 21,00 | https://www.biesse.cz/ulozny-material_c381775347976339/trubky_c382106060456589/trubky-plastove_c3821 | https://eshop.biesse.cz/Pictures/biesse/19/2000000326/92044-92044(2).jpg | 8595057688599 | 4825_KA | KOPOS KOLÍN a.s. | 0 | Úložný materiál | Trubky | Trubky plastové
KOL00196 | Vývodka 4832 KA vnější rovná |  | Vývodka rovná vnější PE pro ocelové trubky EN pr. 32 mm. | ks | 21.5759 | 21.5759 | 21,00 | https://www.biesse.cz/ulozny-material_c381775347976339/trubky_c382106060456589/prislusenstvi-trubky_ | https://eshop.biesse.cz/Pictures/biesse/19/2000000326/92045-92045(2).jpg | 8595057688605 | 4832_KA | KOPOS KOLÍN a.s. | 0 | Úložný materiál | Trubky | Příslušenství trubky
LAP00387 | H07 RN-F 5G25 |  |  | m | 653.6244 | 653.6244 | 21,00 | [5 empty] | 0
KOL00197 | Průchodka NKP 29 |  | Průchodka velikosti 29 pro vyvedení kabelu z kabelového žlabu, instaluje se do vyvrtané díry v kabelovém žlabu, poloviny se tlakem stlačí k sobě a zafixují ke žlabu | ks | 27.9809 | 27.9809 | 21,00 | https://www.biesse.cz/ulozny-material_c381775347976339/zlaby-rosty-a-zebriky_c382106060456588/zlaby- | https://eshop.biesse.cz/Pictures/biesse/19/2000000326/92051-92051(2).jpg | 8595057689510 | NKP 29_FB | KOPOS KOLÍN a.s. | 0 | Úložný materiál | Žlaby, Rošty a žebříky | Žlaby kovové
PCE01220 | Zásuvka 123-6 3x32A IP44 nástěnná |  |  | ks | 243.495 | 243.495 | 21,00 |  |  | 9003399021145 | PC-123-6 | PCE - PRO ROZDĚLENÍ CENÍKŮ | 0
FIN01200 | Patice 93.51.0.024 1P, 6-24V AC/DC FINDER |  | Patice, DIN, 34, 1P, 6-24V AC/DC, BO, BS | ks | 229.905 | 229.905 | 21,00 |  | https://eshop.biesse.cz/Pictures/biesse/19/2000000326/92065-92065(2).jpg | 8012823284026 | 93510024 | Finder CZ, s.r.o. | 0
FNX00256 | Svítidlo PPD-R50/CHB 50W 12V chrom broušený |  | Podhledové svítidlo vhodné pro montáž do sádrokartonu, snížených stropů, podhledů apod. | ks | 49.5 | 49.5 | 21,00 |  | https://eshop.biesse.cz/Pictures/biesse/19/2000000326/92078-92078(2).jpg | 8595216602688 | PPD-R50/CHB | PANLUX s.r.o. | 0
FNX00257 | Svítidlo PHN-G420/CHB 50W 12V chrom broušený |  | Drobné podhledové svítidlo vhodné pro montáž do sádrokartonu, snížených stropů, podhledů apod. | ks | 37.125 | 37.125 | 21,00 |  | https://eshop.biesse.cz/Pictures/biesse/19/2000000326/92079-92079(2).jpg | 8595216603050 | PHN-G420/CHB | PANLUX s.r.o. | 0
LG110172 | Rámeček 69301 jednonásobný grafit.sklo Celiane |  | CÉLIANE RÁMEČEK 1-NÁSOBNÝ ČERNÉ SKLO | ks | 1458.0664 | 1458.0664 | 21,00 | https://www.biesse.cz/vypinace-a-zasuvky_c549523885654092/legrand_c549558245399359/celiane_c54976440 | https://eshop.biesse.cz/Pictures/biesse/19/2000000326/92106-92106(2).jpg | 3245060693015 | 069301 | LEGRAND s.r.o. | 0 | Vypínače a zásuvky | Legrand | Céliane | Rámečky Céliane
NGT00351 | Šroubovák NS 41301025 |  | PZ, velikost - PZ3x150mm, 1kV Křížový 5787 PZ3x150 mm 1000V | ks | 369.0835 | 369.0835 | 21,00 | https://www.biesse.cz/naradi-a-merici-technika_c381775347976337/naradi_c382106060456272/sroubovak-ns | https://eshop.biesse.cz/Pictures/biesse/19/2000000326/92114-92114(2).jpg | 8595169523634 | NS 41301025 | N.G. ELEKTRO TRADE, a.s. | 0 | Nářadí a měřící technika | Nářadí
NGT00352 | Kleště NK 592 205 |  | délka - 160mm, VDE izolace 1000V, DIN ISO 5745 multikomponentní rukojeť 1000 V | ks | 766.5581 | 766.5581 | 21,00 | https://www.biesse.cz/naradi-a-merici-technika_c381775347976337/naradi_c382106060456272/kleste-nk-59 | https://eshop.biesse.cz/Pictures/biesse/19/2000000326/92116-92116(2).jpg |  | NK 592 205 | N.G. ELEKTRO TRADE, a.s. | 0 | Nářadí a měřící technika | Nářadí
NGT00353 | Kleště NK 596 210 |  | délka - 180mm, VDE izolace 1000V, DIN ISO 5746 multikomponentní rukojeť 1000 V | ks | 882.8698 | 882.8698 | 21,00 | https://www.biesse.cz/naradi-a-merici-technika_c381775347976337/naradi_c382106060456272/kleste-nk-59 | https://eshop.biesse.cz/Pictures/biesse/19/2000000326/92118-92118(2).jpg |  | NK 596 210 | N.G. ELEKTRO TRADE, a.s. | 0 | Nářadí a měřící technika | Nářadí
NGT00354 | Kleště NK 597 115 |  | Kleště štípací stranové | ks | 980.8646 | 980.8646 | 21,00 | https://www.biesse.cz/naradi-a-merici-technika_c381775347976337/naradi_c382106060456272/kleste-nk-59 | https://eshop.biesse.cz/Pictures/biesse/19/2000000326/92120-92120(2).jpg | 4005887006103 | NK 597 115 | N.G. ELEKTRO TRADE, a.s. | 0 | Nářadí a měřící technika | Nářadí
NGT00355 | Kleště NK 598 125 |  | délka - 180mm, VDE izolace 1000V, DIN ISO 5749 A multikomponentní rukojeť 1000 V | ks | 1392.0768 | 1392.0768 | 21,00 | https://www.biesse.cz/naradi-a-merici-technika_c381775347976337/naradi_c382106060456272/kleste-nk-59 | https://eshop.biesse.cz/Pictures/biesse/19/2000000326/92121-92121(2).jpg | 4005887006172 | NK 598 125 | N.G. ELEKTRO TRADE, a.s. | 0 | Nářadí a měřící technika | Nářadí
SA700006 | Skříň NSYSM18850 1800x800x500 |  | Spacial SM monobloc compact steel enclosure with plain front door. 1800 x 800 x 500 mm. Back panel welded, without mounting plate. 4 point door locking system with handle DB 5mm. Steel made. Protection IP 55, IK10, Grey RAL 7035. 4 mounting plate support brackets and 2 parts cable gland plate includ | ks | 23962.6985 | 23962.6985 | 21,00 | https://www.biesse.cz/skrine-a-rozvodnice_c381775347976028/rozvodnice-modulove_c382106060456269/rozv | https://eshop.biesse.cz/Pictures/BIESSE/19/2000000326/92124_92124.JPG | 3606485120683 | NSYSM18850 | Schneider Electric CZ, s.r.o. | 0 | Skříně a rozvodnice | Rozvodnice modulové | Rozvodnice na omítku | Rozvodnice na omítku do IP40
SA101014 | Skříň Spacial 3D 1000/600/300 |  | Spacial S3D wall mounted steel enclosure with plain door. 1000 x 600 x 300 mm. Single piece body, without mounting plate. Robust construction based on a new design. 3-point closure system with handle and 3 mm double bar lock insert. Steel made, epoxy-polyester powder finish. Gutter shaped front rail | ks | 7351.123 | 7351.123 | 21,00 | https://www.biesse.cz/skrine-a-rozvodnice_c381775347976028/rozvodnice-modulove_c382106060456269/rozv |  | 3606480160219 | NSYS3D10630 | Schneider Electric CZ, s.r.o. | 0 | Skříně a rozvodnice | Rozvodnice modulové | Rozvodnice na omítku | Rozvodnice na omítku do IP40
VSY00157 | Kabel TO-2R-135-2700 topný |  |  | ks | 8592.584 | 8592.584 | 21,00 |  |  | 8595129603734 | 7161 | Saint-Gobain Construction Products CZ a.s. | 0
JAB08733@DOPRODEJ | Zásuvka 5519E-A02397 04 bílá/led.šedá s víčkem |  | Zásuvka jednonásobná, chráněná, s clonkami a víčkem, s bezšroub. sv., bílá/ledová šedá | ks | 172.7566 | 172.7566 | 21,00 | https://www.biesse.cz/vypinace-a-zasuvky_c549523885654092/abb_c549523885654093/element_c549523885654 | https://eshop.biesse.cz/Pictures/biesse/19/2000000326/92149-92149(2).jpg | 8595017277047 | 5519E-A02397 04 | ABB s.r.o. | 0 | Vypínače a zásuvky | ABB | Element | zásuvky Element
RAB00133 | Svítidlo 8217 Velence PIR 1x60W/E27 černá směr nahoru RABALUX |  |  | ks | 708.3818 | 708.3818 | 21,00 |  |  | 5998250382173 | 8217 | RABALUX CZ Svítidla s.r.o. | 2.1
MG160695@DOPRODEJ | Čidlo MGU11.TR160.03 k týdenímu termostatu |  |  | ks | 739.079 | 739.079 | 21,00 | https://www.biesse.cz/ostatni-zbozi_c426902569353229/cidlo-mgu11-tr160-03-k-tydenimu-termostatu_p921 |  | 8595140803434 | MGU11.TR160.03 | Schneider Electric CZ, s.r.o. | 0 | Ostatní zboží
KOL00204 | Žlab KZI 60x50x1 kabelový |  | Kabelový žlab s integrovanou spojkou KZI 60x50 z plechu tloušťky 1,00 mm v povrchové úpravě sendzimir, děrovaný, opatřený embosy pro zvýšení pevnosti a tuhosti. | m | 213.247 | 213.247 | 21,00 | https://www.biesse.cz/ulozny-material_c381775347976339/zlaby-rosty-a-zebriky_c382106060456588/zlaby- | https://eshop.biesse.cz/Pictures/biesse/19/2000000326/92171-92171(2).jpg | 8595057692916 | KZI 60X50X1.00_S | KOPOS KOLÍN a.s. | 0 | Úložný materiál | Žlaby, Rošty a žebříky | Žlaby kovové
OSR04699 | Trubice 55W/840 FC 2GX13 kruhová OSRAM |  |  | ks | 450.1588 | 450.1588 | 21,00 |  |  | 4050300528588 | 4050300528588 | LEDVANCE s.r.o. | 3.5
KOL00198 | Trubka APACS42 |  | Ohebná trubka UV stabilní bezhalogenová PA pr. 42,5 mm, mechanická odolnost 350N/5cm, černá, balení 25 m. | m | 262.8 | 262.8 | 21,00 | https://www.biesse.cz/ulozny-material_c381775347976339/krabice_c382106060456590/krabice-pod-omitku-s | https://eshop.biesse.cz/Pictures/biesse/19/2000000326/92193-92193(2).jpg | 8595057667273 | APACS42_F25 | KOPOS KOLÍN a.s. | 0 | Úložný materiál | Krabice | Krabice pod omítku, SDK a zateplení
KOL00205 | Trubka 1240HFPP 750N/5cm |  | Ohebná elektroinstalační trubka bezhalogenová SUPER MONOFLEX HFPP pr. 40 mm, 34222, mechanická odolnost 750N/5cm, šedá, balení 50 m, lze montovat do prostoru s nebezpečím výbuchu hořlavých plynů a par, nebezpečná zóna 2 a do prostor s nebezpečím výbuchu prachu, nebezpečná zóna 22. | m | 50.4926 | 50.4926 | 21,00 | https://www.biesse.cz/ulozny-material_c381775347976339/trubky_c382106060456589/trubky-plastove_c3821 | https://eshop.biesse.cz/Pictures/biesse/19/2000000326/92197-92197(2).jpg | 8595057621848 | 1240HFPP_L50 | KOPOS KOLÍN a.s. | 0 | Úložný materiál | Trubky | Trubky plastové
URM11260 | Zdroj 1083/20A pro systém 1083, 10 mod.(náhrada za 1083/20) |  |  | ks | 3339.896 | 3339.896 | 21,00 |  |  | 8021156042395 | 1083/20A | URMET s.r.o. | 0
MG160696@ | Spínač SDN0400121 č.6 Polar |  | Sedna, přepínač střídavý ř.6, 10AX bez rámečku, polar. řada výrobků: Sedna - typ produktu nebo součásti: spínač. | ks | 216.3934 | 216.3934 | 21,00 | https://www.biesse.cz.html | https://eshop.biesse.cz/Pictures/BIESSE/19/2000000326/92208_92208.JPG | 8690495032581 | SDN0400121 | Schneider Electric CZ, s.r.o. | 0 | Vypínače a zásuvky | Schneider electric | Sedna | spínače, tlačítka Sedna
MG160697@ | Spínač SDN01500121 č.6 s kontr. polar |  | Sedna, přepínač střídavý ř.6-10AX orientační kontrolka-bez rámečku- polar. řada výrobků: Sedna - typ produktu nebo součásti: přepínač s kontrolkou. | ks | 303.9054 | 303.9054 | 21,00 | https://www.biesse.cz.html | https://eshop.biesse.cz/Pictures/BIESSE/19/2000000326/92210_92210.JPG | 8690495033502 | SDN1500121 | Schneider Electric CZ, s.r.o. | 0 | Vypínače a zásuvky | Schneider electric | Sedna | spínače, tlačítka Sedna
LG100030 | Žlab 60x60 Lina 25 636012 perfor. |  | LINA25 KAB.KANÁL 60X60 ŠEDÝ | m | 223.3488 | 223.3488 | 21,00 | https://www.biesse.cz/ulozny-material_c381775347976339/plastove-listy-kanaly-a-perfor-zlaby_c3821060 | https://eshop.biesse.cz/Pictures/biesse/19/2000000326/92218-92218(2).jpg | 3245066360126 | 636012 | LEGRAND s.r.o. | 0 | Úložný materiál | Plastové lišty, kanály a perfor. žlaby | Lišty vkládací
LG100032 | Žlab 40x25 Lina 25 636005 perfor. |  | LINA25 KAB.KANÁL 40X25 ŠEDÝ | m | 144.1872 | 144.1872 | 21,00 | https://www.biesse.cz/ulozny-material_c381775347976339/plastove-listy-kanaly-a-perfor-zlaby_c3821060 | https://eshop.biesse.cz/Pictures/biesse/19/2000000326/92219-92219(2).jpg | 3245066360058 | 636005 | LEGRAND s.r.o. | 0 | Úložný materiál | Plastové lišty, kanály a perfor. žlaby | Lišty vkládací
LG100033 | Žlab 40x40 Lina 25 636006 perfor. |  | LINA25 KAB.KANÁL 40X40 ŠEDÝ | m | 152.6688 | 152.6688 | 21,00 | https://www.biesse.cz/ulozny-material_c381775347976339/plastove-listy-kanaly-a-perfor-zlaby_c3821060 | https://eshop.biesse.cz/Pictures/biesse/19/2000000326/92220-92220(2).jpg | 3245066360065 | 636006 | LEGRAND s.r.o. | 0 | Úložný materiál | Plastové lišty, kanály a perfor. žlaby | Lišty vkládací
TE151019 | Softstarter ATS01N103FT 3A 210- 480V |  | Tento softstartér Altistart 01 je DIN lišta a může napájet jednofázové nebo třífázové asynchronní motory s jmenovitým výkonem až 3 A. Tento systém Altistart 10 lze použít pro jmenovitý výkon motoru do 1,1 kW nebo 1,5 hp pro 3 fázové (110 V až 480 V AC) a až 0,37 kW pro jednofázové (110 V až 4) 230 V | ks | 3569.4262 | 3569.4262 | 21,00 | https://www.biesse.cz/modulove-a-paticove-pristroje_c374924875137026/spinace-vackove_c38177534797665 | https://eshop.biesse.cz/Pictures/BIESSE/19/2000000326/92222_92222.JPG | 3389110667134 | ATS01N103FT | Schneider Electric CZ, s.r.o. | 0.16 | Modulové a paticové přístroje | Spínače vačkové
TE160034 | Svorkovnice GV2G05 |  | TeSys GV svorkovnice - 3 fáze - 63A/690V - pro napájení přípojnic - sada GV2G. K montáži vedle zařízení připojených ke konektorům sběrnice, na stejnou DIN lištu a připojenou jedním z vývodů sběrnice. Lze jej vybavit omezovačem proudu GV1L3 pro všechny paralelní spouštěče motorů (objednat samostatně) | ks | 679.5087 | 679.5087 | 21,00 | https://www.biesse.cz/spojovaci-material_c381775347976340/svorky-a-svorkovnice_c382106060456593/svor | https://eshop.biesse.cz/Pictures/BIESSE/19/2000000326/92225_92225.JPG | 3389110512946 | GV2G05 | Schneider Electric CZ, s.r.o. | 0 | Spojovací materiál | Svorky a svorkovnice | Svorky řadové
SA707008 | Skříň NSYSM14830P 1400x800x300 |  | Spacial SM monobloc compact steel enclosure with plain front door. 1400 x 800 x 300 mm. Back panel welded, mounting plate included. 4 point door locking system with handle DB 5mm. Sheet steel, galvanized steel for mounting plate. Protection IP 55, IK10, Grey RAL 7035. 4 mounting plate support bracke | ks | 22322.3923 | 22322.3923 | 21,00 | https://www.biesse.cz/skrine-a-rozvodnice_c381775347976028/rozvodnice-modulove_c382106060456269/rozv | https://eshop.biesse.cz/Pictures/BIESSE/19/2000000326/92231_92231.JPG | 3606485120065 | NSYSM14830P | Schneider Electric CZ, s.r.o. | 0 | Skříně a rozvodnice | Rozvodnice modulové | Rozvodnice na omítku | Rozvodnice na omítku do IP40
SA701061 | Sokl NSYSPF3200 přední panely Spacial SF |  | Front plinth for Spacial SF, SM, Prisma PH. 200 x 300 mm. Multi-purpose enclosure accessory. Plinth side panels mounting support. Permanent permissible load 1300kg. Fixing mode by fixing element. Epoxy-polyester powder surface finish. Grey RAL 7022. IP30 complete plinth, IK10. | sada | 1659.9964 | 1659.9964 | 21,00 | https://www.biesse.cz/skrine-a-rozvodnice_c381775347976028/rozvodnice-modulove_c382106060456269/rozv | https://eshop.biesse.cz/Pictures/BIESSE/19/2000000326/92232_92232.JPG | 3606485126654 | NSYSPF3200 | Schneider Electric CZ, s.r.o. | 0 | Skříně a rozvodnice | Rozvodnice modulové | Rozvodnice na omítku | Rozvodnice na omítku do IP40
SA700007 | Kapsa NSYSDP8M na dokumenty |  | Spacial kovová kapsa na dokument. Šířka je 800 mm. Montáž na zesílený rám dveří. Přímý montážní držák. Nastavitelná výška v kroku po 25 mm pro dveře. Zhotovená ocel, povrchová úprava. Šedá RAL 7035. | ks | 1161.6573 | 1161.6573 | 21,00 | https://www.biesse.cz/skrine-a-rozvodnice_c381775347976028/rozvodnice-modulove_c382106060456269/rozv | https://eshop.biesse.cz/Pictures/BIESSE/19/2000000326/92233_92233.JPG | 3606485131436 | NSYSDP8M | Schneider Electric CZ, s.r.o. | 0 | Skříně a rozvodnice | Rozvodnice modulové | Rozvodnice na omítku | Rozvodnice na omítku do IP40
TE160035 | Propojka GV1G02 pružná |  | TeSys GV2-flexibilní připojení, 3p, se stykačem LC1D09...25. řada: Linergy - označení výrobku: FT - typ produktu nebo součásti: flexibilní připojení - příslušenství / náhradní díly: příslušenství pro připojení - kompatibilní řada: TeSys - GV2, TeSys - D. | sada | 115.2957 | 115.2957 | 21,00 | https://www.biesse.cz/modulove-a-paticove-pristroje_c374924875137026/stykace-a-rele_c381775347976654 | https://eshop.biesse.cz/Pictures/BIESSE/19/2000000326/92236_92236.JPG | 3389110212303 | GV1G02 | Schneider Electric CZ, s.r.o. | 0 | Modulové a paticové přístroje | Stykače a relé | Stykače a relé modulová
LG110176 | Víčko 68375 stmívače univerzálního Celiane Titan |  | CÉLIANE KRYT INFRAČERVENÉHO STMÍVAČE TITAN | ks | 423.9312 | 423.9312 | 21,00 | https://www.biesse.cz/vypinace-a-zasuvky_c549523885654092/legrand_c549558245399359/celiane_c54976440 | https://eshop.biesse.cz/Pictures/biesse/19/2000000326/92255-92255(2).jpg | 3245060683757 | 068375 | LEGRAND s.r.o. | 0 | Vypínače a zásuvky | Legrand | Céliane | Termostaty, stmívače, čidla Céliane | Kryty termostaty, stmívače, čidla Céliane
GPH03073 | Špička PKC 1508 DI 1,5-8 lisovací PVC 1,5x8mm - balení 500ks |  | Dutinka izolovaná rudá | ks | 0.365 | 0.365 | 21,00 |  |  | 8591120045139 | DI 1,5-8 | Nexans Power Accessories Czech Republic, spol. s r.o. | 0
MOCH0012 | Skříň BC-O-2/36-TW-ECO bílé dveře, na omítku IP40 |  | Rozvodnice NA omítku, bílé plast. dveře, 2 řady, 36 modulů | ks | 1625.637 | 1625.637 | 21,00 |  |  | 4015082816940 | 281694 | Eaton Elektrotechnika s.r.o. | 0
TE120026 | Stykač LC1D40AD7 40A 42VAC |  | TeSys D stykač - 3P (3Z) - pro aplikace ovládání motoru do 40 A/690 V AC -3 (18.5kW@400V). Poskytuje cívku 42 V 50/60 Hz, 1 Z + 1 V vestavěné pomocné kontakty (certifikovaná V zrcadlová), připojení napájení EverLink BTR šroubovými konektory, ovládání šroubovými svorkami. Pro provozní rychlosti do 3 | ks | 3575.8021 | 3575.8021 | 21,00 | https://www.biesse.cz/modulove-a-paticove-pristroje_c374924875137026/stykace-a-rele_c381775347976654 | https://eshop.biesse.cz/Pictures/BIESSE/19/2000000326/92271_92271.JPG | 3389119408332 | LC1D40AD7 | Schneider Electric CZ, s.r.o. | 0 | Modulové a paticové přístroje | Stykače a relé | Stykače výkonové , ministykače a stykače pomocné
CIT00006 | Svodič DLU-06D3 CITEL 7423000 |  |  | ks | 681.54 | 681.54 | 21,00 |  |  | 3309450006943 | 640501 | ELEKTROSTAV KOUDELA, akciová společnost | 0
RAB00489 | Svítidlo 4898 Rice bílá 40mm Rabalux |  | VLASTNOSTI PRODUKTU Kategorie produktuVnitřní osvětlení TypDekorativní lampy StylStandard Místnostobývací pokoj, pracovna Technologie LEDne Se snímačem pohybune Barva lampybílá Barva stínítkabílá Materiál stínítkapapír Včetně zdroje světlane Záruka (v letech)2 Průměr400.0 Jedinečná veli | ks | 148.0165 | 148.0165 | 21,00 |  | https://eshop.biesse.cz/Pictures/BIESSE/19/2000000326/92298_92298..JPG | 5998250348988 | 4898 | RABALUX CZ Svítidla s.r.o. | 0
HLB00020 | Skříň SR602/NVW2 |  |  | ks | 25875.675 | 25875.675 | 21,00 |  |  |  | SR602/NVW2 | DCK Holoubkov Bohemia a.s. | 0
TE020023 | Koncová napájecí skříň 160A KNA160AF1 |  | Canalis, koncový kryt pro KNA. řada výrobků: Canalis - označení výrobku: KN - kompatibilita: KN. | ks | 424.9476 | 424.9476 | 21,00 | https://www.biesse.cz/modulove-a-paticove-pristroje_c374924875137026/spinace-modulove_c3803794836029 | https://eshop.biesse.cz/Pictures/BIESSE/19/2000000326/92301_92301.JPG | 3606485110196 | KNA160AF1 | Schneider Electric CZ, s.r.o. | 0 | Modulové a paticové přístroje | Spínače modulové
KOL00206 | Kryt EKD 120x40 koncový |  | Kryt koncový 8581, EKD 120x40, bílý - příslušenství k elektrinstalačním kanálům elegant | ks | 61.1536 | 61.1536 | 21,00 | https://www.biesse.cz/ulozny-material_c381775347976339/plastove-listy-kanaly-a-perfor-zlaby_c3821060 | https://eshop.biesse.cz/Pictures/biesse/19/2000000326/92303-92303(2).jpg | 8595057690622 | 8581_HB | KOPOS KOLÍN a.s. | 0 | Úložný materiál | Plastové lišty, kanály a perfor. žlaby | Příslušenství k lištám a kanálům
WE640013 | Svorka ZDU 10 1746750000 |  | Svorkovnice pro připojování nebo spojování vodičů s permanentně zajištěným kontaktem. Kalená ocel odolává mechanickým silám, pocínovaná měď zajišťuje špičkovou vodivost. | ks | 42.0538 | 42.0538 | 21,00 | https://www.biesse.cz/spojovaci-material_c381775347976340/svorky-a-svorkovnice_c382106060456593/svor | https://eshop.biesse.cz/Pictures/biesse/19/2000000326/92304-92304(2).jpg | 4008190996710 | 1746750000 | Weidmüller, s.r.o. | 0 | Spojovací materiál | Svorky a svorkovnice | Svorky řadové
OST03758 | Konektor 09160423001 Han DD 42 Pos. M Insert Crimp |  |  | ks | 786.9536 | 786.9536 | 21,00 |  |  |  | 09160423001 | Blumenbecker Prag s.r.o. | 0
OST30259 | Kryt 09300100301 Harting |  |  | ks | 513.285 | 513.285 | 21,00 |  |  |  | 09300100301 | Blumenbecker Prag s.r.o. | 0
LAP00398 | JB-500 4G1 qmm |  |  | m | 27.3882 | 27.3882 | 21,00 |  |  | 4060892005930 | 11053 | Helukabel CZ s.r.o. | 0
LG110177 | Rámeček 068903 CL rámeček 3P titan |  | CÉLIANE RÁMEČEK 3-NÁSOBNÝ TITAN | ks | 691.8704 | 691.8704 | 21,00 | https://www.biesse.cz/vypinace-a-zasuvky_c549523885654092/legrand_c549558245399359/celiane_c54976440 | https://eshop.biesse.cz/Pictures/biesse/19/2000000326/92326-92326(2).jpg | 3245060689032 | 068903 | LEGRAND s.r.o. | 0 | Vypínače a zásuvky | Legrand | Céliane | Rámečky Céliane
LG110178 | Rámeček 068904 CL rámeček 4P titan |  | CÉLIANE RÁMEČEK 4-NÁSOBNÝ TITAN | ks | 946.9632 | 946.9632 | 21,00 | https://www.biesse.cz/vypinace-a-zasuvky_c549523885654092/legrand_c549558245399359/celiane_c54976440 | https://eshop.biesse.cz/Pictures/biesse/19/2000000326/92327-92327(2).jpg | 3245060689049 | 068904 | LEGRAND s.r.o. | 0 | Vypínače a zásuvky | Legrand | Céliane | Rámečky Céliane
HLB00021 | Šroub plombovací M5x10 mosaz |  |  | ks | 11.025 | 11.025 | 21,00 | https://www.biesse.cz/spojovaci-material_c381775347976340/srouby-a-matice-ostatni_c705237924972717/s | https://eshop.biesse.cz/Pictures/BIESSE/19/2000000326/92342_92342..JPG |  | M5*10 | DCK Holoubkov Bohemia a.s. | 0 | Spojovací materiál | Šrouby a matice, ostatní
KAN00174 | Svítidlo CTX-DT02B-W LUTO |  | Kanlux LUTO je řada klasických oček v tlumených barvách. Bílá, patinovaná mosaz nebo matný chrom nenápadně dodávají kouzlo nejen domovu, ale také hotelům a kavárnám. | ks | 96.3984 | 96.3984 | 21,00 |  | https://eshop.biesse.cz/Pictures/biesse/19/2000000326/92343-92343(2).jpg | 5905339025906 | 02590 | Kanlux s. r. o. | 0
JAB03438 | Kryt 3294A-A123 H stmívače TANGO |  | Kryt stmívače s otočným ovládáním, s upevňovací maticí, hnědá | ks | 115.6298 | 115.6298 | 21,00 | https://www.biesse.cz/vypinace-a-zasuvky_c549523885654092/abb_c549523885654093/tango_c54952388565407 | https://eshop.biesse.cz/Pictures/biesse/19/2000000326/92360-92360(2).jpg | 8592624043805 | 3294A-A123 H | ABB s.r.o. | 0 | Vypínače a zásuvky | ABB | Tango | stmívače a regulátory Tango
FEN01433 | Spojka ELSR zakončení a připojení SK k samoreg. kabelům 5m |  |  | ks | 729.3 | 729.3 | 21,00 |  |  | 8590875035877 | 5030131 | FENIX Trading, s. r. o. | 0
WEI00007 | Špička H1,0/14 YL 9004320000 |  | Elektricky galvanizovaná měděná objímka pro ochranu odizolovaných pružných vodičů. Krimpování vodičových koncovek chrání vodiče a umožňuje permanentně stabilní elektrická připojení. | ks | 0.593 | 0.593 | 21,00 | https://www.biesse.cz/naradi-a-merici-technika_c381775347976337/naradi_c382106060456272/spicka-h1-0- | https://eshop.biesse.cz/Pictures/biesse/19/2000000326/92433-92433(2).jpg | 4008190167523 | 9004320000 | Weidmüller, s.r.o. | 0 | Nářadí a měřící technika | Nářadí
WEI00008 | Špička H1,5/14 9004340000 |  | Elektricky galvanizovaná měděná objímka pro ochranu odizolovaných pružných vodičů. Krimpování vodičových koncovek chrání vodiče a umožňuje permanentně stabilní elektrická připojení. | ks | 0.593 | 0.593 | 21,00 | https://www.biesse.cz/naradi-a-merici-technika_c381775347976337/naradi_c382106060456272/spicka-h1-5- | https://eshop.biesse.cz/Pictures/biesse/19/2000000326/92434-92434(2).jpg | 4008190080723 | 9004340000 | Weidmüller, s.r.o. | 0 | Nářadí a měřící technika | Nářadí
OST90040@ | Konektor CDDF 24p samice - ILME |  |  | ks | 295.0216 | 295.0216 | 21,00 |  |  |  | CDDF 24 | SVK Elektronik, s.r.o. | 0
OST90041@ | Konektor CDDM 24p samec - ILME |  |  | ks | 301.7538 | 301.7538 | 21,00 |  |  |  | CDDM 24 | SVK Elektronik, s.r.o. | 0
OST90042 | Dutinka CDFA 0.7 Krimpovací samice |  |  | ks | 14.2263 | 14.2263 | 21,00 |  |  |  | CDFA 0.7 | SVK Elektronik, s.r.o. | 0
FEN01434 | Rohož LD 160/0,9m2 topná 0,9x0,3 |  |  | ks | 1136.85 | 1136.85 | 21,00 |  |  | 8590875024888 | 5530007 | FENIX Trading, s. r. o. | 0
JAB03153 | Zásuvka 5512A-2359 S dvojitá Tango |  | Zásuvka dvojnásobná s ochrannými kolíky, s clonkami, šedá | ks | 206.349 | 206.349 | 21,00 | https://www.biesse.cz/vypinace-a-zasuvky_c549523885654092/abb_c549523885654093/tango_c54952388565407 | https://eshop.biesse.cz/Pictures/biesse/19/2000000326/92459-92459(2).jpg | 8595017221521 | 5512A-2359 S | ABB s.r.o. | 0 | Vypínače a zásuvky | ABB | Tango | zásuvky Tango
SOL00419 | Adaptér PA30 cestovní (pro zahraniční v ČR) |  | Univerzální cestovní adaptér s uzemněním, max. 16A. | ks | 229.1722 | 229.1722 | 21,00 | https://www.biesse.cz/domovni-elektroinstalace_c381320081441090/cestovni-adaptery_c407789964886164/a |  | 7640112215546 | PA30 | Solight Holding, s.r.o. | 0.84 | Domovní elektroinstalace | Cestovní adaptéry
TE510101 | Objímka ZBVJ1 BI 22 IP65 s LED 12V |  | Tento blok Harmony ZB, bílé kontrolky, pracuje s integrovanou LED. Je napájen s 12 V AC/DC a používá šroubové svorky. Má plastové tělo. Je kompatibilní s XB4 a XB5. Tento světelný blok umožňuje rychlou a snadnou výměnu a konfiguraci signalizačních jednotek. Snadno se instaluje a nahrazuje kompatibil | ks | 327.3065 | 327.3065 | 21,00 | https://www.biesse.cz/ovladani-regulace-a-signalizace_c381775347975405/hlavice-ovladaci-a-signalni_c | https://eshop.biesse.cz/Pictures/BIESSE/19/2000000326/92490_92490.JPG | 3389110069907 | ZBVJ1 | Schneider Electric CZ, s.r.o. | 0 | Ovládání, regulace a signalizace | Hlavice ovládací a signální
ZAV00008 | Regulátor R3V-421 tří/čtyřcestných ventilů 2okruhy |  |  | ks | 5090.8744 | 5090.8744 | 21,00 |  |  | 8594012221284 | 4421 | ELEKTROBOCK MTF s.r.o. | 0
ZAV00009 | Zdroj AD05-DIN napájecí pro PT41-M(S) |  |  | ks | 667.42 | 667.42 | 21,00 |  |  | 8594012229983 | 1996 | ELEKTROBOCK MTF s.r.o. | 0
JAB10338 | Snímač 6800-0-2517 Busch-Wachter pohybový mini (6811 EB-500) |  | Snímač pohybu Busch-Wächter® BasicLINE mini, bílá, 6811 EB-500 | ks | 3164.018 | 3164.018 | 21,00 | https://www.biesse.cz/ostatni-zbozi_c426902569353229/snimac-6800-0-2517-busch-wachter-pohybovy-mini- | https://eshop.biesse.cz/Pictures/biesse/19/2000000326/92506-92506(2).jpg | 4011395148037 | 2CKA006800A2517 | ABB s.r.o. | 0 | Ostatní zboží
LAP00405 | H05 V-K 1 DBUWH tmavě modrá/bílá (CYA) |  |  | m | 5.6923 | 5.6923 | 21,00 |  |  |  | 4510923 | LAPP Czech Republic s.r.o. | 0
OSM00170 | Svítidlo AURA 1 , IN-12k2/040, 1x60W,E27, IP44, 40000 |  | Rozměr: ø 220 mm Barva: bílá Typ: stropní, nástěnné Stínidlo: ručně vyráběné třívrstvé sklo TRIPLEX OPÁL (matované) Držení stínidla: za pomoci sklapovacích držáků Montura: ocelový plech upravený práškovým lakováním (IP43) nebo polykarbonátový výlisek (IP43 třídy II) | ks | 1183.68 | 1183.68 | 21,00 | https://www.biesse.cz/svitidla_c381775347976342/svitidla-interierova-bytova_c382106060456608/svitidl | https://eshop.biesse.cz/Pictures/BIESSE/19/2000000326/92512_92512..PNG | 8591728400002 | 40000 | OSMONT, s.r.o. | 4 | Svítidla | Svítidla interiérová - bytová
OBO00122 | Šroubení 164 MS PG16 2084163 |  | Přítlačný šroub (část 3) dle DIN 46320, se závitem PG dle DIN 40430. * Ceny podle notace DEL. | ks | 19.71 | 19.71 | 21,00 |  | https://eshop.biesse.cz/Pictures/BIESSE/19/2000000326/92515_92515.JPG | 4012195188957 | 2084163 | OBO BETTERMANN s. r. o. | 0
OBO00123 | Vývodka 163 MS PG16 2082160 |  | Kabelová vývodka s šestihranným redukčním šroubením, tvar C4 dle DIN 46320 s připojovacím závitem PG dle normy DIN 40430. Přítlačné kroužky ocel, galvanicky pozinkovaná a transparentně pasivovaná. Těsnicí kroužek NR/SBR. Stupeň krytí: s těsnicím kroužkem na připojovacím závitu IP 65, bez těsnicíh | ks | 77.6473 | 77.6473 | 21,00 |  | https://eshop.biesse.cz/Pictures/BIESSE/19/2000000326/92516_92516.JPG | 4012195187219 | 2082160 | OBO BETTERMANN s. r. o. | 0
OBO00124 | Kroužek 107 B PG13 2029138 |  | Zářezový pryžový kroužek (vyříznutelný těsnicí kroužek) dle DIN 46320 pro kuželové kabelové vývodky. | ks | 4.7623 | 4.7623 | 21,00 |  | https://eshop.biesse.cz/Pictures/BIESSE/19/2000000326/92520_92520.JPG | 4012195167174 | 2029138 | OBO BETTERMANN s. r. o. | 0
OBO00125 | Kroužek 107 B PG16 2029162 |  | Zářezový pryžový kroužek (vyříznutelný těsnicí kroužek) dle DIN 46320 pro kuželové kabelové vývodky. | ks | 5.4872 | 5.4872 | 21,00 |  | https://eshop.biesse.cz/Pictures/BIESSE/19/2000000326/92521_92521.JPG | 4012195167235 | 2029162 | OBO BETTERMANN s. r. o. | 0
OBO00126 | Kroužek 107 D PG13 GTP 2027135 |  | Přítlačný kroužek podle DIN 46320 (část 8), vhodný pro plastové a mosazné vývodky podle DIN 46320. | ks | 2.294 | 2.294 | 21,00 |  | https://eshop.biesse.cz/Pictures/BIESSE/19/2000000326/92526_92526.JPG | 4012195164951 | 2027135 | OBO BETTERMANN s. r. o. | 0
OBO00127 | Kroužek 107 D PG16 GTP 2027151 |  | Přítlačný kroužek podle DIN 46320 (část 8), vhodný pro plastové a mosazné vývodky podle DIN 46320. | ks | 2.5785 | 2.5785 | 21,00 |  | https://eshop.biesse.cz/Pictures/BIESSE/19/2000000326/92527_92527.JPG | 4012195165019 | 2027151 | OBO BETTERMANN s. r. o. | 0
OBO00128 | Redukce 167 R MS PG11-7 2089041 |  | Redukce dle DIN 46320, část H, se závitem PG dle DIN 40430, k přechodu z jednoho otvoru PG na menší kabelovou vývodku. * Ceny dle notace DEL. | ks | 27.7941 | 27.7941 | 21,00 |  | https://eshop.biesse.cz/Pictures/BIESSE/19/2000000326/92528_92528.JPG | 4012195192794 | 2089041 | OBO BETTERMANN s. r. o. | 0
OBO00129 | Kroužek 171 PG16 2088843 |  | Těsnicí kroužky O na připojovací závit pro všechny kabelové vývodky z plastu a mosazi s připojovacím závitem PG dle EN 60423, resp. ISO 68. Kroužky lze předem namontovat tak, aby nedošlo k jejich ztrátě. | ks | 4.4504 | 4.4504 | 21,00 |  | https://eshop.biesse.cz/Pictures/BIESSE/19/2000000326/92529_92529.JPG | 4012195192374 | 2088843 | OBO BETTERMANN s. r. o. | 0
KPR99999 | Výložník UD2-500/60st., žár.zinek |  |  | ks | 1545 | 1545 | 21,00 |  |  |  | 12200-00278 | KOOPERATIVA vod družstvo | 0
WAG01148 | Svorka 2002-1401 šedá WAGO |  | 4vodičová průchozí svorka, 2,5 mm², Vhodná pro aplikace Ex e II, Boční a středový popis, Na DIN lištu 35 × 15 a 35 × 7,5, Push-in CAGE CLAMP®, 2,50 mm², Šedá | ks | 27.1664 | 27.1664 | 21,00 |  | https://eshop.biesse.cz/Pictures/biesse/19/2000000326/92569-92569(2).jpg | 4017332999281 | 2002-1401 | WAGO-Elektro spol. s r.o. | 0
LG400039 | Odbočka T prům. 20 651619 |  | ODBOČKA "T" PRO SPOJENÍ TRUBEK A ZMĚNU SMĚRU PRŮMĚR 20MM | ks | 37.2248 | 37.2248 | 21,00 | https://www.biesse.cz/ulozny-material_c381775347976339/plastove-listy-kanaly-a-perfor-zlaby_c3821060 | https://eshop.biesse.cz/Pictures/biesse/19/2000000326/92570-92570(2).jpg | 3245066516196 | 651619 | LEGRAND s.r.o. | 0 | Úložný materiál | Plastové lišty, kanály a perfor. žlaby | Lišty vkládací
LG400041 | Odbočka T prům. 16 651618 |  | ODBOČKA "T" PRO SPOJENÍ TRUBEK A ZMĚNU SMĚRU PRŮMĚR 16MM | ks | 27.0469 | 27.0469 | 21,00 | https://www.biesse.cz/ulozny-material_c381775347976339/plastove-listy-kanaly-a-perfor-zlaby_c3821060 | https://eshop.biesse.cz/Pictures/biesse/19/2000000326/92571-92571(2).jpg | 3245066516189 | 651618 | LEGRAND s.r.o. | 0 | Úložný materiál | Plastové lišty, kanály a perfor. žlaby | Lišty vkládací
STR01067 | Modul 4FN 231 08.2 antik stříbrná video- kamera |  | Modul kamery VIDEO KARAT (antika stříbrná) | ks | 2749.5 | 2749.5 | 21,00 |  | https://eshop.biesse.cz/Pictures/biesse/19/2000000326/92572-92572(2).jpg | 8585001543357 | 4FN 231 08.2 | METRODIS s.r.o. | 0
STR01069 | Stříška 4FA 690 23.2 antik stříbrná, vertikální |  | Stříška KARAT vertikální pod omítku VPO 3 rám (antika stříbrná) | ks | 456.3 | 456.3 | 21,00 |  | https://eshop.biesse.cz/Pictures/biesse/19/2000000326/92574-92574(2).jpg | 8585001536007 | 4FA 690 23.2 | METRODIS s.r.o. | 0
KOL00207 | Trubka 6250 AL |  | Hliníková elektroinstalační trubka bez závitu EN pr. 50 mm, 44561, mechanická odolnost 1250N/5cm, délka 3 m, korozní odolnost 4. | m | 259.5588 | 259.5588 | 21,00 | https://www.biesse.cz/ulozny-material_c381775347976339/trubky_c382106060456589/trubky-kovove_c382106 | https://eshop.biesse.cz/Pictures/biesse/19/2000000326/92577-92577(2).jpg | 8595057657786 | 6250 AL_XX | KOPOS KOLÍN a.s. | 0 | Úložný materiál | Trubky | Trubky kovové
OBO11043 | Spojka 2953/M M20 2153831 OBO |  | Spojka pro elektroinstalační trubky z plastu k tvorbě podélného spojení. Vhodný pro trubku Quick-Pipe nebo chráničky. Zavírání a otevírání bez použití nástrojů. Lze používat v teplotním rozsahu od –25 °C do +60 °C. | ks | 33.9512 | 33.9512 | 21,00 |  | https://eshop.biesse.cz/Pictures/BIESSE/19/2000000326/92585_92585.JPG | 4012195469391 | 2153831 | OBO BETTERMANN s. r. o. | 0
MG160698@DOPRODEJ | Spínač MGU3108T18 žaluz. 1modul |  | Unica, spínač pro ovládání žaluzií, 10A, 250V AC, 1mod., polar. použití zařízení: ovládání - označení řady: Unica (standard) - funkce spínače: střídavý přepínač - aplikace se spínačem: ovládání žaluzií - počet modulů: 1 modul. | ks | 336.5236 | 336.5236 | 21,00 | https://www.biesse.cz.html | https://eshop.biesse.cz/Pictures/BIESSE/19/2000000326/92606_92606.JPG | 8420375155891 | MGU3.108T.18 | Schneider Electric CZ, s.r.o. | 0 | Vypínače a zásuvky | Schneider electric | Unica | Žaluziové spínače Unica
ELS01025 | Krabice TK-PC1313-10-tm 130x130x99 |  | Prázdná skříň, se stupněm krytí IP66, polykarbonát, Certifikováno UL (UL 508 CSA C22.2 No. 14-13, UL 50 CSA 22.2 No. 94.1-7 UL 50E CSA C22.2 No. 94.2-7), DLG (odolnost vůči čpavku), DNV (Třída: Lodě offshore zařízení), Ui=690V AC, Ui=1000V DC, Vnitřní místa pro připevnění, pro instalace v průmy | ks | 688.9744 | 688.9744 | 21,00 | https://www.biesse.cz/ulozny-material_c381775347976339/krabice_c382106060456590/krabice-povrchove_c3 | https://eshop.biesse.cz/Pictures/biesse/19/2000000326/92610-92610(2).jpg | 4013902861972 | 13750501 | SPELSBERG spol. s r.o. | 0 | Úložný materiál | Krabice | Krabice povrchové
LG601094 | Držák 036580 na dokumentzaci 340x235 |  | DRŽÁK DOK. 340X235 SAMOLEPÍCÍ | ks | 158.41 | 158.41 | 21,00 | https://www.biesse.cz/skrine-a-rozvodnice_c381775347976028/rozvodnice-modulove_c382106060456269/rozv | https://eshop.biesse.cz/Pictures/biesse/19/2000000326/92611-92611(2).jpg | 3245060365806 | 036580 | LEGRAND s.r.o. | 0 | Skříně a rozvodnice | Rozvodnice modulové | Rozvodnice na omítku | Rozvodnice na omítku do IP40
LG120020 | Zásuvka 77586 pro holicí strojky |  | MOSAIC ZÁSUVKA PRO HOLÍCÍ STROJKY BÍLÁ | ks | 2164.6184 | 2164.6184 | 21,00 | https://www.biesse.cz/vypinace-a-zasuvky_c549523885654092/legrand_c549558245399359/mosaic_c549764403 | https://eshop.biesse.cz/Pictures/biesse/19/2000000326/92621-92621(2).jpg | 3245060775865 | 077586 | LEGRAND s.r.o. | 0 | Vypínače a zásuvky | Legrand | Mosaic | Zásuvky Mosaic
WAG01149 | Lišta 210-113 35x7,5x1x2000mm WAGO |  | Ocelová nosná lišta, 35 × 7,5 mm, Tloušťka 1 mm, Délka 2 m, Neděrovaná, Dle normy EN 60715, Stříbrná | ks | 241.6559 | 241.6559 | 21,00 |  | https://eshop.biesse.cz/Pictures/biesse/19/2000000326/92625-92625(2).jpg | 4017332272308 | 210-113 | WAGO-Elektro spol. s r.o. | 0
FNX03028 | Držák L1D-140mm |  | Držák pro ukotvení lištového systému od stropu. | ks | 103.125 | 103.125 | 21,00 |  | https://eshop.biesse.cz/Pictures/biesse/19/2000000326/92651-92651(2).jpg | 8595216600844 | L1D-140 | PANLUX s.r.o. | 0
FNX03030 | Svítidlo L1R-277 Borgo na lištu |  | Lištové světlo s pevným držákem k uchycení na lištu. | ks | 325.875 | 325.875 | 21,00 |  | https://eshop.biesse.cz/Pictures/biesse/19/2000000326/92653-92653(2).jpg | 8595216600738 | L1R-277 | PANLUX s.r.o. | 0
FNX03031 | Svítidlo L1M-271 Lima na lištu |  | Lištové světlo s pevným držákem k uchycení na lištu. | ks | 325.875 | 325.875 | 21,00 |  | https://eshop.biesse.cz/Pictures/biesse/19/2000000326/92654-92654(2).jpg | 8595216600721 | L1M-271 | PANLUX s.r.o. | 0
FNX03032 | Svítidlo přídavné BL0900/t pro Mayor BL0901/T A bl0902/T |  | BLOK 25LED pro nábytkové svítidlo MAYOR - teplá bílá | ks | 165 | 165 | 21,00 |  | https://eshop.biesse.cz/Pictures/biesse/19/2000000326/92655-92655(2).jpg | 8595216608451 | BL0900/T | PANLUX s.r.o. | 0
ABB20094 | Jistič 6K/2 6kA S202-K6 ABB (2CDS252001R0377) |  | S202-K6, 2 fázový jistič, jmenovitý proud In: 6 A, vypínací charakteristika: K, vypínací schopnost Icn: 6 kA | ks | 384.75 | 384.75 | 21,00 | https://www.biesse.cz/modulove-a-paticove-pristroje_c374924875137026/jistice-modulove-do-125a_c38037 | https://eshop.biesse.cz/Pictures/biesse/19/2000000326/92656-92656(2).png | 4016779507370 | 2CDS252001R0377 | ABB s.r.o. | 0 | Modulové a paticové přístroje | Jističe modulové do 125A
ABB20095 | Stykač TBC7-30-10 17-32VDC |  |  | ks | 1740 | 1740 | 21,00 | https://www.biesse.cz/modulove-a-paticove-pristroje_c374924875137026/stykace-a-rele_c381775347976654 | https://eshop.biesse.cz/Pictures/biesse/19/2000000326/92657-92657(2).jpg | 4013614224713 | GJL1313061R5101 | ABB s.r.o. | 0 | Modulové a paticové přístroje | Stykače a relé | Stykače a relé modulová
LAP00407 | NSGAFOU 1x16 |  |  | m | 89.465 | 89.465 | 21,00 |  |  |  |  | allkabel s.r.o. | 0
TE121172 | Cívka LXD3B7 stykačová |  | TeSys D, cívka stykače, LXD3, 24 V AC 50/60 Hz pro 40… 65A stykač. řada: TeSys - typ produktu nebo součásti: cívka stykače - označení přístroje: LXD3 - indukčnost uzavřeného obvodu: 0,12 H - kompatibilita: LC1D40A...D65A, LC1DT60A, LC1DT80A - mechanická životnost: 6 Mcyklů. | ks | 1492.3025 | 1492.3025 | 21,00 | https://www.biesse.cz/modulove-a-paticove-pristroje_c374924875137026/stykace-a-rele_c381775347976654 | https://eshop.biesse.cz/Pictures/BIESSE/19/2000000326/92661_92661.JPG | 3389119410304 | LXD3B7 | Schneider Electric CZ, s.r.o. | 0 | Modulové a paticové přístroje | Stykače a relé | Stykače a relé modulová
TE020024 | Koleno flexibilní, levopravé KNT100DF410 |  | Canalis, flexibilní koleno, 100A, 2D, 1m, mont. vlevo nebo vpravo. řada výrobků: Canalis - označení výrobku: KN - typ produktu nebo součásti: přípojnicový systém - kompatibilita: KN - typ změny směru: 2 rozměry. | ks | 15616.1628 | 15616.1628 | 21,00 | https://www.biesse.cz/modulove-a-paticove-pristroje_c374924875137026/spinace-modulove_c3803794836029 | https://eshop.biesse.cz/Pictures/BIESSE/19/2000000326/92662_92662.JPG | 3606480003325 | KNT100DF410 | Schneider Electric CZ, s.r.o. | 0 | Modulové a paticové přístroje | Spínače modulové
SA200035 | Skříň NSYPLA12104 1250x1000x420 IP65 |  | Thalassa PLA floor standing polyester enclosure. 1250x 1000x 420 mm. Sealed top and bottom part, assembled with side parts. 4 points lock, 5 mm double-bar insert. 2 doors. Right and left 120° opening. Accessible front and rear. Polyester reinforced with fibreglass. Grey RAL 7035. IP65, IK10, NEMA (1 | ks | 35248.5939 | 35248.5939 | 21,00 | https://www.biesse.cz/skrine-a-rozvodnice_c381775347976028/rozvodnice-modulove_c382106060456269/rozv | https://eshop.biesse.cz/Pictures/BIESSE/19/2000000326/92664_92664.JPG | 3606480195433 | NSYPLA12104G | Schneider Electric CZ, s.r.o. | 0 | Skříně a rozvodnice | Rozvodnice modulové | Rozvodnice na omítku | Rozvodnice na omítku do IP40
MG136591 | Zásuvka PKF32F735 |  | Tato průmyslová zásuvka Pratika s uchycenými šrouby je úhlová, mont. na panel. Má 3P+N+E póly, jmenovitý proud je 32 A a provozní napětí 400 V AC. Rozměry základní desky jsou (Š) 102 mm x (V) 100 mm. Stupeň ochrany je IP67 A IK08. Požární odolnost je 850 °C. Kabelové vstupy jsou určeny pro flexibiln | ks | 505.4783 | 505.4783 | 21,00 | https://www.biesse.cz/prumyslove-zasuvky-a-vidlice_c378034431459335/zasuvky-prumyslove_c382106060456 | https://eshop.biesse.cz/Pictures/BIESSE/19/2000000326/92665_92665.JPG | 3303432033002 | PKF32F735 | Schneider Electric CZ, s.r.o. | 0 | Průmyslové zásuvky a vidlice | Zásuvky průmyslové
TE020026 | Universální držák KNB 160ZF2 |  | Canalis-univerzální držák 40A až 100A. řada výrobků: Canalis - označení výrobku: KN - kompatibilita: KN - upevnění montážního zařízení: montáž na stěnu - maximální zatížení: 39 kg. | ks | 173.0484 | 173.0484 | 21,00 | https://www.biesse.cz/modulove-a-paticove-pristroje_c374924875137026/spinace-modulove_c3803794836029 | https://eshop.biesse.cz/Pictures/BIESSE/19/2000000326/92666_92666.JPG | 3606485013183 | KNB160ZF2 | Schneider Electric CZ, s.r.o. | 0 | Modulové a paticové přístroje | Spínače modulové
TE020027 | Universální držák KNB160ZFG100 |  | Canalis-kombinovaný držák 100MM. řada výrobků: Canalis - označení výrobku: KN - kompatibilita: KN - maximální zatížení: 11 kg. | ks | 2173.9536 | 2173.9536 | 21,00 | https://www.biesse.cz/modulove-a-paticove-pristroje_c374924875137026/spinace-modulove_c3803794836029 | https://eshop.biesse.cz/Pictures/BIESSE/19/2000000326/92667_92667.JPG | 3606485012612 | KNB160ZFG100 | Schneider Electric CZ, s.r.o. | 0 | Modulové a paticové přístroje | Spínače modulové
KOL00215 | Spojka KSV |  | Svorka k zajištění spojení kabelových žlabů nebo fixaci montážní desky MDS | ks | 4.9086 | 4.9086 | 21,00 | https://www.biesse.cz/ulozny-material_c381775347976339/zlaby-rosty-a-zebriky_c382106060456588/prislu | https://eshop.biesse.cz/Pictures/biesse/19/2000000326/92669-92669(2).jpg | 8595057627765 | KSV_GMT | KOPOS KOLÍN a.s. | 0 | Úložný materiál | Žlaby, Rošty a žebříky | Příslušenství - žlaby,rošty,žebříky
KOL00216 | Matice MZ 8 spojovací |  | Dlouhá matice určená pro spojení dvou závitových tyčí ZT 8, matice je tvořena metrickým závitem M 10, povrchová úprava zinkochromát | ks | 4.5069 | 4.5069 | 21,00 | https://www.biesse.cz/ulozny-material_c381775347976339/trubky_c382106060456589/trubky-plastove_c3821 | https://eshop.biesse.cz/Pictures/biesse/19/2000000326/92670-92670(2).jpg | 8595057633513 | MZ 8_ZNCR | KOPOS KOLÍN a.s. | 0 | Úložný materiál | Trubky | Trubky plastové
SEL01074@ | Svodič DG S 48 952078 |  |  | ks | 1250.48 | 1250.48 | 21,00 |  |  | 4013364119468 | 952078 | LUMA Plus s.r.o. | 0
HLB01535 | Skříň SR502/NKW2 |  |  | ks | 31966.9875 | 31966.9875 | 21,00 |  |  |  | SR502/NKW2 | DCK Holoubkov Bohemia a.s. | 0
TE120027 | Stykač LC1D186BD 18A |  | TeSys D stykač, 3P (3Z), pro aplikace ovládání motoru do 18 A/690 V AC-3 (7.5kW@400V). Poskytuje cívku 24 V DC s přechodovým odrušovacím modulem, 1 Z + 1 V vestavěnými pomocnými kontakty (certifikovaná V zrcadlová), připojení kruhovými svorkami. Pro provozní rychlosti do 3 600 cyklů/hod. a prostředí | ks | 2238.8626 | 2238.8626 | 21,00 | https://www.biesse.cz/modulove-a-paticove-pristroje_c374924875137026/stykace-a-rele_c381775347976654 | https://eshop.biesse.cz/Pictures/BIESSE/19/2000000326/92699_92699.JPG | 3389110807127 | LC1D186BD | Schneider Electric CZ, s.r.o. | 0 | Modulové a paticové přístroje | Stykače a relé | Stykače výkonové , ministykače a stykače pomocné
ABB20096 | Jistič 6B/2 10kA S202M-B6 ABB (2CDS272001R0065) |  | S202M-B6, 2 fázový jistič, jmenovitý proud In: 6 A, vypínací charakteristika: B, vypínací schopnost Icn: 10 kA | ks | 457.92 | 457.92 | 21,00 | https://www.biesse.cz/modulove-a-paticove-pristroje_c374924875137026/jistice-modulove-do-125a_c38037 | https://eshop.biesse.cz/Pictures/biesse/19/2000000326/92702-92702(2).jpg | 4016779549585 | 2CDS272001R0065 | ABB s.r.o. | 0 | Modulové a paticové přístroje | Jističe modulové do 125A
ABB20097 | Jistič 10B/2 10kA S202M-B10 ABB (2CDS272001R0105) |  | S202M-B10, 2 fázový jistič, jmenovitý proud In: 10 A, vypínací charakteristika: B, vypínací schopnost Icn: 10 kA | ks | 434.88 | 434.88 | 21,00 | https://www.biesse.cz/modulove-a-paticove-pristroje_c374924875137026/jistice-modulove-do-125a_c38037 | https://eshop.biesse.cz/Pictures/biesse/19/2000000326/92703-92703(2).jpg | 4016779549592 | 2CDS272001R0105 | ABB s.r.o. | 0 | Modulové a paticové přístroje | Jističe modulové do 125A
OBO11045 | Třmen AHB FT záv. 6066505 |  | Závěsný třmen pro upevnění nosné lišty svítidel typu LTS 50 a minikanálu AZ typu AZK 50 pomocí řetězu, ocelového drátu nebo napínacího drátu. | ks | 33.9512 | 33.9512 | 21,00 |  | https://eshop.biesse.cz/Pictures/BIESSE/19/2000000326/92722_92722.JPG | 4012196935895 | 6066505 | OBO BETTERMANN s. r. o. | 0
OBO11046 | Hák 948/TG6 stropní 3453820 |  | Stropní hák v silně stočeném provedení. Včetně dvou velkoplošných podložek Ø 18 mm a matice M6. | ks | 60.9837 | 60.9837 | 21,00 |  | https://eshop.biesse.cz/Pictures/BIESSE/19/2000000326/92723_92723.JPG | 4012195513315 | 3453820 | OBO BETTERMANN s. r. o. | 0
OBO11047 | Článek KNG rozpoj. 6050375 |  | Náhradní články pro spojení řetězů typu LTK. | ks | 18.5906 | 18.5906 | 21,00 |  | https://eshop.biesse.cz/Pictures/BIESSE/19/2000000326/92724_92724.JPG | 4012196936199 | 6050375 | OBO BETTERMANN s. r. o. | 0
OBO00131 | Šroub SKS 10x110 6418244 |  | Šroub se šestihrannou hlavou pro montáž trapézového úchytu TPB 100, s dříkem a závitem, včetně šestihranné matice a 2 podložek. | ks | 63.8283 | 63.8283 | 21,00 |  | https://eshop.biesse.cz/Pictures/BIESSE/19/2000000326/92726_92726.JPG | 4012196348794 | 6418244 | OBO BETTERMANN s. r. o. | 0
ABB10101 | Zásuvka M1175-L |  | Modulární zásuvka M 1175-L, standard: SHUKO, barva: šedá, se signálkou | ks | 306 | 306 | 21,00 | https://www.biesse.cz/naradi-a-merici-technika_c381775347976337/merici-technika_c382106060456273/zas | https://eshop.biesse.cz/Pictures/biesse/19/2000000326/92729-92729(2).jpg | 8012542028253 | 2CSM212000R0721 | ABB s.r.o. | 0 | Nářadí a měřící technika | Měřicí technika
JAB10341 | Zásuvka 5530E- A67107 08 centrální vysavač |  | Zásuvka centrálního vysávání, se základnou, titanová | ks | 714.5996 | 714.5996 | 21,00 | https://www.biesse.cz/vypinace-a-zasuvky_c549523885654092/abb_c549523885654093/time_c551413671264261 | https://eshop.biesse.cz/Pictures/biesse/19/2000000326/92732-92732(2).jpg | 8592624038306 | 5530E-A67107 08 | ABB s.r.o. | 0 | Vypínače a zásuvky | ABB | Time | ostatní prvky Time
KOL00217 | Spojka 316/1 ocelové trubky |  | Spojka závitová pro ocelové závitové trubky ČSN pr. 22,5 mm, závit P16, Al slitina. | ks | 40.2259 | 40.2259 | 21,00 | https://www.biesse.cz/ostatni-zbozi_c426902569353229/spojka-316-1-ocelove-trubky_p92765.html | https://eshop.biesse.cz/Pictures/biesse/19/2000000326/92765-92765(2).jpg | 8595057604872 | 316/1_XX | KOPOS KOLÍN a.s. | 0 | Ostatní zboží
KOL00218 | Spojka 336/1 ocelové trubky |  | Spojka závitová pro ocelové závitové trubky ČSN pr. 47 mm, závit P36, Al slitina. | ks | 127.7996 | 127.7996 | 21,00 | https://www.biesse.cz/ostatni-zbozi_c426902569353229/spojka-336-1-ocelove-trubky_p92770.html | https://eshop.biesse.cz/Pictures/biesse/19/2000000326/92770-92770(2).jpg | 8595057604902 | 336/1_XX | KOPOS KOLÍN a.s. | 0 | Ostatní zboží
NORT0046 | Zdroj NOVA LE58/1 6-58W 1h 4,8V 1,5Ah nouz.modul |  |  | ks | 390 | 390 | 21,00 |  |  |  | NOVA LE58/1 | ALIKAS s.r.o. | 0
OBO00136 | Víko DUG 250-3 4 pro GES4 |  | Montážní víko pro podlahové protahovací a odbočné krabice typu UZD250-3 k vestavbě jedné vestavné jednotky jmenovité velikosti 4. Montážní otvor 3 mm prohloubený k dodatečnému zaslepení plným víkem. | m | 1057.0752 | 1057.0752 | 21,00 |  | https://eshop.biesse.cz/Pictures/BIESSE/19/2000000326/92830_92830.JPG | 4012195431251 | 7400459 | OBO BETTERMANN s. r. o. | 0
CIT00007 | Svodič DLU2-06D3 CITEL 7426000 |  |  | ks | 796.98 | 796.98 | 21,00 |  |  | 3309450007049 | 640402 | ELEKTROSTAV KOUDELA, akciová společnost | 0
FNX00263 | Svítidlo VPD-R50/CHB IP20 50W GU5,3 chrom broušený |  | Podhledové svítidlo vhodné pro montáž do sádrokartonu, snížených stropů, podhledů apod. | ks | 66 | 66 | 21,00 |  | https://eshop.biesse.cz/Pictures/biesse/19/2000000326/92885-92885(2).jpg | 8595216602787 | VPD-R50/CHB | PANLUX s.r.o. | 0
MOCE0036 | Relé Z-S24/SO 265539 |  | Impulsní relé, řídicí napětí 24V AC / 12V DC, funkce: 1 spínacích + 1 rozpínacích kontaktů, jmenovitý povozní proud při 250V AC podle IEC/EN 60669-2-2: 16A, vestavný rozměr víčka 45 mm, šířka při montáži 1HP (17,5 mm), montáž na montážní lištu, průřez svorky 0,5–10 mm² jednodrátový a vícedrátový / 0 | ks | 878.41 | 878.41 | 21,00 |  |  | 4015082655396 | 265539 | Eaton Elektrotechnika s.r.o. | 0
MOMJ0014 | Relé ZB12-1,6 proudové |  | Nadproudové relé, Sortiment: Tepelné nadproudové relé ZB do 150 A, Příslušenství: Nadproudové relé, Konstrukční velikost: ZB12, Citlivost na výpadek fáze: ČSN/EN 60947, VDE 0660 Část 102, Popis: Spínač Test/Vyp, Tlačítko reset ručně / automaticky, Volné vypnutí, Druh montáže: Přímá montáž, Pomocné k | ks | 885.209 | 885.209 | 21,00 |  |  | 4015082784362 | 278436 | Eaton Elektrotechnika s.r.o. | 0
LG151011 | Termostat 067405 manuální s podl. čidlem |  | CÉLIANE TERMOSTAT PRO PODLAHOVÉ TOPENÍ | ks | 4976.1448 | 4976.1448 | 21,00 | https://www.biesse.cz/vypinace-a-zasuvky_c549523885654092/legrand_c549558245399359/celiane_c54976440 | https://eshop.biesse.cz/Pictures/biesse/19/2000000326/92944-92944(2).jpg | 3245060674052 | 067405 | LEGRAND s.r.o. | 0 | Vypínače a zásuvky | Legrand | Céliane | Termostaty, stmívače, čidla Céliane | Přístroje termostaty, stmívače, čidla Céliane
LG151012 | Kryt 068249 termostatu 067405 bílý |  | CÉLIANE KRYT TERMOSTATU PODLAHOVÉHO BÍLÝ | ks | 351.4408 | 351.4408 | 21,00 | https://www.biesse.cz/vypinace-a-zasuvky_c549523885654092/legrand_c549558245399359/celiane_c54976440 | https://eshop.biesse.cz/Pictures/biesse/19/2000000326/92945-92945(2).jpg | 3245060682491 | 068249 | LEGRAND s.r.o. | 0 | Vypínače a zásuvky | Legrand | Céliane | Termostaty, stmívače, čidla Céliane | Kryty termostaty, stmívače, čidla Céliane
KRA00104@DOPRODEJ | Žárovka JC 10W/12V G4 DURALAMP |  | světelný tok 90 lm úhel vyzařování 36 st. barevné provedení čirá energetická třída B patice GU4 provedení čirá příkon 10 W svítivost 300 cd tvar zdroje reflektor životnost 2000 hod možnost stmívat ANO délka 40 mm index barevného | ks | 6.4595 | 6.4595 | 21,00 |  | https://eshop.biesse.cz/Pictures/BIESSE/19/2000000326/92949_92949..JPG |  | 1946 | MEGAMAN Česká republika, spol. s r.o. | 0
LG400045 | Žárovka 89837 24V 5W E10 |  | ŽÁROVKA E10 24V 5W | ks | 96.1248 | 96.1248 | 21,00 | https://www.biesse.cz/modulove-a-paticove-pristroje_c374924875137026/spinace-vackove_c38177534797665 | https://eshop.biesse.cz/Pictures/biesse/19/2000000326/92950-92950(2).jpg | 3245060898373 | 089837 | LEGRAND s.r.o. | 0 | Modulové a paticové přístroje | Spínače vačkové
FEN01436 | Sada CM 160/2,1 topná (comfort mat) |  |  | ks | 4269.525 | 4269.525 | 21,00 |  |  | 8590875017804 | 5590110 | FENIX Trading, s. r. o. | 0
FEN01437 | Sada CM LDTS 12810-165 topná (comfort mat) |  |  | ks | 5528.25 | 5528.25 | 21,00 |  |  | 8590875017842 | 5590130 | FENIX Trading, s. r. o. | 0
WE132141 | Svorka WDU 95N/120N BL 182056 |  | Svorkovnice pro připojování nebo spojování vodičů s permanentně zajištěným kontaktem. Kalená ocel odolává mechanickým silám, pocínovaná měď zajišťuje špičkovou vodivost. | ks | 332.3296 | 332.3296 | 21,00 | https://www.biesse.cz/spojovaci-material_c381775347976340/svorky-a-svorkovnice_c382106060456593/svor | https://eshop.biesse.cz/Pictures/biesse/19/2000000326/92966-92966(2).jpg | 4032248369614 | 1820560000 | Weidmüller, s.r.o. | 0 | Spojovací materiál | Svorky a svorkovnice | Svorky řadové
WE010013 | Svorka WPE95N/120N 184603 |  | Svorkovnice pro připojení ochranných zemnicích vodičů na montážní základnu (země). Kalená ocel odolává mechanickým silám, pocínovaná měď zajišťuje špičkovou vodivost. | ks | 544.9824 | 544.9824 | 21,00 | https://www.biesse.cz/spojovaci-material_c381775347976340/svorky-a-svorkovnice_c382106060456593/svor | https://eshop.biesse.cz/Pictures/biesse/19/2000000326/92967-92967(2).jpg | 4032248394531 | 1846030000 | Weidmüller, s.r.o. | 0 | Spojovací materiál | Svorky a svorkovnice | Svorky řadové
WE110035 | Bok ZAP/TW4 163029 |  | Zásuvné připojení DPS s inovativní technologií připojení pro bezpečné a intuitivní ovládání | ks | 32.06 | 32.06 | 21,00 | https://www.biesse.cz/spojovaci-material_c381775347976340/svorky-a-svorkovnice_c382106060456593/svor | https://eshop.biesse.cz/Pictures/biesse/19/2000000326/92968-92968(2).jpg | 4008190203719 | 1630290000 | Weidmüller, s.r.o. | 0 | Spojovací materiál | Svorky a svorkovnice | Svorky řadové
WE110036 | Svorka ZTR2,5 1831280000 |  | Svorkovnice pro oddělovací obvody v průběhu testu nebo měření. | ks | 80.9511 | 80.9511 | 21,00 | https://www.biesse.cz/spojovaci-material_c381775347976340/svorky-a-svorkovnice_c382106060456593/svor | https://eshop.biesse.cz/Pictures/biesse/19/2000000326/92970-92970(2).jpg | 4032248422036 | 1831280000 | Weidmüller, s.r.o. | 0 | Spojovací materiál | Svorky a svorkovnice | Svorky řadové
WE010014 | Svorka ZQV 4/9 160902 |  | Propojka pro průchozí svorkovnice pro distribuci potenciálu nebo přenos signálů. | ks | 92.1368 | 92.1368 | 21,00 | https://www.biesse.cz/spojovaci-material_c381775347976340/svorky-a-svorkovnice_c382106060456593/svor | https://eshop.biesse.cz/Pictures/biesse/19/2000000326/92971-92971(2).jpg | 4008190263294 | 1609020000 | Weidmüller, s.r.o. | 0 | Spojovací materiál | Svorky a svorkovnice | Svorky řadové
WE010015 | Svorka ZQV 4/8 160901 |  | Propojka pro průchozí svorkovnice pro distribuci potenciálu nebo přenos signálů. | ks | 80.8557 | 80.8557 | 21,00 | https://www.biesse.cz/spojovaci-material_c381775347976340/svorky-a-svorkovnice_c382106060456593/svor | https://eshop.biesse.cz/Pictures/biesse/19/2000000326/92972-92972(2).jpg | 4008190263287 | 1609010000 | Weidmüller, s.r.o. | 0 | Spojovací materiál | Svorky a svorkovnice | Svorky řadové
WE010016 | Svorka ZQV 4/6 |  | Propojka pro průchozí svorkovnice pro distribuci potenciálu nebo přenos signálů. | ks | 57.8549 | 57.8549 | 21,00 | https://www.biesse.cz/spojovaci-material_c381775347976340/svorky-a-svorkovnice_c382106060456593/svor | https://eshop.biesse.cz/Pictures/biesse/19/2000000326/92973-92973(2).jpg | 4008190263263 | 1608990000 | Weidmüller, s.r.o. | 0 | Spojovací materiál | Svorky a svorkovnice | Svorky řadové
WE010017 | Svorka ZQV 4/5 |  | Propojka pro průchozí svorkovnice pro distribuci potenciálu nebo přenos signálů. | ks | 46.3831 | 46.3831 | 21,00 | https://www.biesse.cz/spojovaci-material_c381775347976340/svorky-a-svorkovnice_c382106060456593/svor | https://eshop.biesse.cz/Pictures/biesse/19/2000000326/92974-92974(2).jpg | 4008190263256 | 1608980000 | Weidmüller, s.r.o. | 0 | Spojovací materiál | Svorky a svorkovnice | Svorky řadové
WE010018 | Svorka ZQV 4/3 žl 160896 |  | Propojka pro průchozí svorkovnice pro distribuci potenciálu nebo přenos signálů. | ks | 23.573 | 23.573 | 21,00 | https://www.biesse.cz/spojovaci-material_c381775347976340/svorky-a-svorkovnice_c382106060456593/svor | https://eshop.biesse.cz/Pictures/biesse/19/2000000326/92975-92975(2).jpg | 4008190263232 | 1608960000 | Weidmüller, s.r.o. | 0 | Spojovací materiál | Svorky a svorkovnice | Svorky řadové
WE010020 | Bok ZAP/TW ZDU10 1748660000 |  | Přepážka pro elektrické oddělení svorkovnic v sousedních propojkách. Oddělovací deska slouží také k opticky rozpoznatelnému oddělení elektrických obvodů za účelem vyloučení chyb zapojení. | ks | 15.6295 | 15.6295 | 21,00 | https://www.biesse.cz/spojovaci-material_c381775347976340/oka-spojky-konektory-a-dutinky_c3821060604 | https://eshop.biesse.cz/Pictures/biesse/19/2000000326/92978-92978(2).jpg | 4008190996741 | 1748660000 | Weidmüller, s.r.o. | 0 | Spojovací materiál | Oka, spojky, konektory a dutinky | Lisovací oka
OBO11048 | Roh vnitřní GS-SI70110RW RAL9010 OBO |  | Vnitřní roh pro přímou montáž na kanál pro vestavbu přístrojů GS. | ks | 1745.2752 | 1745.2752 | 21,00 |  | https://eshop.biesse.cz/Pictures/BIESSE/19/2000000326/93007_93007.JPG | 4012195659044 | 6277040 | OBO BETTERMANN s. r. o. | 0
SA707009 | Skříň NSYSM20860P 2000x800x600 |  | Spacial SM monobloc compact steel enclosure with plain front door. 2000 x 800 x 600 mm. Back panel welded, mounting plate included. 4 point door locking system with handle DB 5mm. Sheet steel, galvanized steel for mounting plate. Protection IP 55, IK10, Grey RAL 7035. 4 mounting plate support bracke | ks | 27387.2261 | 27387.2261 | 21,00 | https://www.biesse.cz/skrine-a-rozvodnice_c381775347976028/rozvodnice-modulove_c382106060456269/rozv | https://eshop.biesse.cz/Pictures/BIESSE/19/2000000326/93010_93010.JPG | 3606485120379 | NSYSM20860P | Schneider Electric CZ, s.r.o. | 0 | Skříně a rozvodnice | Rozvodnice modulové | Rozvodnice na omítku | Rozvodnice na omítku do IP40
JAB03901 | Víčko 3558A-A00620 H spínače s potiskem TANGO |  | Kryt spínače jednoduchý, s popisovým polem, hnědá | ks | 67.2214 | 67.2214 | 21,00 | https://www.biesse.cz/vypinace-a-zasuvky_c549523885654092/abb_c549523885654093/tango_c54952388565407 | https://eshop.biesse.cz/Pictures/biesse/19/2000000326/93011-93011(2).jpg | 8592624043454 | 3558A-A00620 H | ABB s.r.o. | 0 | Vypínače a zásuvky | ABB | Tango | spínače a ovládače (tlačítka) Tango
SCA00539 | Ventilátor AXIS-Q 400 4E axiální |  | Ventilátor BLAUBERG - Axis-Q 250 2D | ks | 5064.3 | 5064.3 | 21,00 |  | https://eshop.biesse.cz/Pictures/biesse/19/2000000326/93030-93030(2).jpg | 4058448013270 | AXISQ-400-4E | SCAME-CZ,s.r.o. | 0
GPH01306 | Konektor GF-F 608/PC |  | Konektor plochý lisovací PC | ks | 5.3375 | 5.3375 | 21,00 |  |  | 8591120068176 | GF-F 608/PC | Nexans Power Accessories Czech Republic, spol. s r.o. | 0
GPH01307 | Konektor BF-F 608/PC |  | Konektor plochý lisovací PC | ks | 4.5817 | 4.5817 | 21,00 |  |  | 8591120068138 | BF-F 608/PC | Nexans Power Accessories Czech Republic, spol. s r.o. | 0
BAL02538 | Vidlice 24402 3x32A IP44 přívodka nástěnná |  | 32A 3p 230V IP44 6h nástěnná IP44, nahrazuje 24331 | ks | 255.8628 | 255.8628 | 21,00 | https://www.biesse.cz/prumyslove-zasuvky-a-vidlice_c378034431459335/zasuvky-prumyslove_c382106060456 |  | 4024941244022 | 24402 | N.G. ELEKTRO TRADE, a.s. | 0 | Průmyslové zásuvky a vidlice | Zásuvky průmyslové
EMN00077 | Víčko VUK 1 |  | Víčko krabice univerzální VUK 1 - průměr 68mm, materiál PVC, barva bílá, vhodné pro krabice: UK 1, UK 1 SZH. Elektroinstalační krabice do sádrokartonu. Krabice do dutých stěn pro přístroje a zásuvky. Vyráběné z kvalitního plastu PVC. | ks | 5.451 | 5.451 | 21,00 |  | https://eshop.biesse.cz/Pictures/biesse/19/2000000326/93077-93077(2).jpg | 8595177519681 | 1000212 | ELEMAN spol. s r.o. | 0
_KHS0405 | _Spínač K1E 005 QLH vačkový |  | Krokový vačkový spínač, 1p, 45°, 12A, šroubová montáž. řada výrobků: Harmony K - označení přístroje: K1 - [Ith] jmenovitý tepelný proud: 12 A - montážní poloha: čelní - uzamknutí otočné rukojeti: ne - funkce vačkového spínače: krokový spínač - návrat: ne - popis pólů: 1P - spínací polohy: vpravo: 0° | ks | 1100.4971 | 1100.4971 | 21,00 |  |  | 3389110978797 | K1E005QLH | Schneider Electric CZ, s.r.o. | 0
FEN01439 | Rohož LDTS 80/3,6 topná |  |  | ks | 1622.4 | 1622.4 | 21,00 |  |  | 8590875007720 | 5531510 | FENIX Trading, s. r. o. | 0
MG160699@DOPRODEJ | Rámeček MGU410342 allegro/indigo |  | Unica Allegro, krycí rámeček, 3mod., indigo. použití zařízení: montáž - typ produktu nebo součásti: krycí rámeček - označení řady: Unica Allegro - počet modulů: 3 moduly. | ks | 289.5853 | 289.5853 | 21,00 | https://www.biesse.cz.html | https://eshop.biesse.cz/Pictures/BIESSE/19/2000000326/93115_93115.JPG | 8420375131314 | MGU4.103.42 | Schneider Electric CZ, s.r.o. | 0 | Vypínače a zásuvky | Schneider electric | Unica | Rámečky Unica Allegro
MG160700@DOPRODEJ | Rámeček MGU410351 allegro/teracota |  | Unica Allegro, krycí rámeček, 3mod., teracota. použití zařízení: montáž - typ produktu nebo součásti: krycí rámeček - označení řady: Unica Allegro - počet modulů: 3 moduly. | ks | 289.5853 | 289.5853 | 21,00 | https://www.biesse.cz.html | https://eshop.biesse.cz/Pictures/BIESSE/19/2000000326/93116_93116.JPG | 8420375131321 | MGU4.103.51 | Schneider Electric CZ, s.r.o. | 0 | Vypínače a zásuvky | Schneider electric | Unica | Rámečky Unica Allegro
MG160701@DOPRODEJ | Rámeček MGU410142 allegro/indigo |  |  | ks | 251.3982 | 251.3982 | 21,00 | https://www.biesse.cz.html |  | 8420375131031 | MGU4.101.42 | Schneider Electric CZ, s.r.o. | 0 | Vypínače a zásuvky | Schneider electric | Unica | Rámečky Unica Allegro
MG160702@DOPRODEJ | Rámeček MGU410442 allegro/indigo |  | Unica Allegro, krycí rámeček, 4mod., indigo. použití zařízení: montáž - typ produktu nebo součásti: krycí rámeček - označení řady: Unica Allegro - počet modulů: 4 moduly. | ks | 296.7454 | 296.7454 | 21,00 | https://www.biesse.cz.html | https://eshop.biesse.cz/Pictures/BIESSE/19/2000000326/93118_93118.JPG | 8420375131451 | MGU4.104.42 | Schneider Electric CZ, s.r.o. | 0 | Vypínače a zásuvky | Schneider electric | Unica | Rámečky Unica Allegro
MG160703@DOPRODEJ | Rámeček MGU410264 allegro/oro |  |  | ks | 302.3143 | 302.3143 | 21,00 | https://www.biesse.cz.html |  | 8420375131246 | MGU4.102.64 | Schneider Electric CZ, s.r.o. | 0 | Vypínače a zásuvky | Schneider electric | Unica | Rámečky Unica Allegro
MAR02001 | Profil NMP 1200 F |  | Montážní profil délky 1200 mm pro uchycení rychloupínacích držáků NPR na stěnu, povrchová úprava žárový zinek | ks | 724.4937 | 724.4937 | 21,00 | https://www.biesse.cz/ulozny-material_c381775347976339/zlaby-rosty-a-zebriky_c382106060456588/zlaby- | https://eshop.biesse.cz/Pictures/biesse/19/2000000326/93138-93138(2).jpg | 8595057677838 | NMP 1200_F | KOPOS KOLÍN a.s. | 0 | Úložný materiál | Žlaby, Rošty a žebříky | Žlaby kovové
MG101028 | Zdroj 20W 100-240VAC |  | This product is part of the Modicon X80 range, a common platform of modules for Modicon M580 and M340 Programmable Automation Controllers (PAC). This power supply module has a primary voltage of 100V to 240V AC. It is a power supply module with a secondary power of 16.8W at 24V DC, a current at seco | ks | 10428.1984 | 10428.1984 | 21,00 |  |  | 3595863908954 | BMXCPS2000 | Schneider Electric CZ, s.r.o. | 0
KOL00219 | Víko VO 90x150 S |  | Víko oblouku 90° pro zakrytí trasy šíře 150 mm, vhodné pro kabelové trasy v povrchové úpravě sendzimir | ks | 132.899 | 132.899 | 21,00 | https://www.biesse.cz/ulozny-material_c381775347976339/zlaby-rosty-a-zebriky_c382106060456588/zlaby- | https://eshop.biesse.cz/Pictures/biesse/19/2000000326/93157-93157(2).jpg | 8595057630246 | VO 90X150_S | KOPOS KOLÍN a.s. | 0 | Úložný materiál | Žlaby, Rošty a žebříky | Žlaby kovové
KOL00220 | Oblouk KO 90x85x150 klesající |  | Klesající oblouk pro vytvoří ohybu trasy ve vertikálním směru o 90° v klesajícím směru. Oblouk je určen pro kabelové žlaby rozměru 85x150, povrchová úprava sendzimir. Pro spojení oblouku a kabelového žlabu není třeba speciálních spojek. | ks | 431.1506 | 431.1506 | 21,00 | https://www.biesse.cz/ulozny-material_c381775347976339/zlaby-rosty-a-zebriky_c382106060456588/zlaby- | https://eshop.biesse.cz/Pictures/biesse/19/2000000326/93158-93158(2).jpg | 8595057630079 | KO 90X85X150_S | KOPOS KOLÍN a.s. | 0 | Úložný materiál | Žlaby, Rošty a žebříky | Žlaby kovové
KOL00221 | Víko VKO 90x85x150 |  | Víko pro zakrytí klesajícího bloku u kabelové trasy rozměru 85x150, díl je vhodný pro kabelové trasy s povrchovou úpravou sendzimir | ks | 149.987 | 149.987 | 21,00 | https://www.biesse.cz/ulozny-material_c381775347976339/zlaby-rosty-a-zebriky_c382106060456588/zlaby- | https://eshop.biesse.cz/Pictures/biesse/19/2000000326/93160-93160(2).jpg | 8595057630123 | VKO 90X85X150_S | KOPOS KOLÍN a.s. | 0 | Úložný materiál | Žlaby, Rošty a žebříky | Žlaby kovové
KOL00222 | Odbočka OH 85x150 |  | Odbočka pro dodatečné odbočení z trasy ve tvaru T v horizontálním směru pro kabelové žlaby výšky bočnice 85 na žlab šířky 150 mm , povrchová úprava sendzimir, přímé spojení s kabelovým žlabem bez nutnosti použití spojky | ks | 460.3706 | 460.3706 | 21,00 | https://www.biesse.cz/ulozny-material_c381775347976339/zlaby-rosty-a-zebriky_c382106060456588/zlaby- | https://eshop.biesse.cz/Pictures/biesse/19/2000000326/93161-93161(2).jpg | 8595057630178 | OH 85X150_S | KOPOS KOLÍN a.s. | 0 | Úložný materiál | Žlaby, Rošty a žebříky | Žlaby kovové
KOL00223 | Víko VOH 150 S |  | Víko pro zakrytí odbočného dílu pro kabelové trasy šířky 150 mm, vhodné pro kabelové trasy s povrchovou úpravou sendzimir | ks | 142.4302 | 142.4302 | 21,00 | https://www.biesse.cz/ulozny-material_c381775347976339/zlaby-rosty-a-zebriky_c382106060456588/prislu | https://eshop.biesse.cz/Pictures/biesse/19/2000000326/93163-93163(2).jpg | 8595057629882 | VOH 150_S | KOPOS KOLÍN a.s. | 0 | Úložný materiál | Žlaby, Rošty a žebříky | Příslušenství - žlaby,rošty,žebříky
OST03792 | Modul PNOZmulti 8 input 773400 PILZ |  |  | ks | 6513.78 | 6513.78 | 21,00 |  |  |  | 773400 | Pilz Czech s.r.o. | 0
KOL00224 | Trubka 1563 HF FA 320N/5cm bezhal. UV stabil. černá KOPOS |  | Tuhá elektroinstalační trubka UV stabilní bezhalogenová PPO pr. 63 mm, 22521, mechanická odolnost 320N/5cm, černá, délka 3 m, lze montovat do prostoru s nebezpečím výbuchu hořlavých plynů a par, nebezpečná zóna 2 a do prostor s nebezpečím výbuchu prachu, nebezpečná zóna 22. | m | 299.811 | 299.811 | 21,00 | https://www.biesse.cz/ulozny-material_c381775347976339/trubky_c382106060456589/trubky-plastove_c3821 | https://eshop.biesse.cz/Pictures/biesse/19/2000000326/93188-93188(2).jpg | 8595057631489 | 1563HF_FA | KOPOS KOLÍN a.s. | 0 | Úložný materiál | Trubky | Trubky plastové
JAB10342 | Zásuvka 5599A-A02357 H s přepěť ochr. a clonkami |  | Zásuvka jednonásobná s clon., s ochranou před přepětím, bezšroub. sv., hnědá | ks | 959.9876 | 959.9876 | 21,00 | https://www.biesse.cz/vypinace-a-zasuvky_c549523885654092/abb_c549523885654093/tango_c54952388565407 | https://eshop.biesse.cz/Pictures/biesse/19/2000000326/93204-93204(2).jpg | 8595090525509 | 5599A-A02357 H | ABB s.r.o. | 0 | Vypínače a zásuvky | ABB | Tango | zásuvky Tango
SEL01075 | Tyč jímací 1000 mm AlMgSi 10mm 101000 |  |  | ks | 169.8004 | 169.8004 | 21,00 |  |  | 4013364094505 | 101000 | LUMA Plus s.r.o. | 0
ARK01092 | Víko VZM150 "SZ" |  | Víka řady VZM se používají pro zakrytování kabelové trasy proti případnému mechanickému poškození kabelů, ve venkovním prostředí též jako ochrana proti UV záření. Číselné označení v typu víka určuje pro jakou šíři žlabu je použitelné (např. VZM 50 je určeno pouze pro žlab šíře 50 mm, atd...). Víka s | m | 115.3956 | 115.3956 | 21,00 |  | https://eshop.biesse.cz/Pictures/biesse/19/2000000326/93222-93222(2).png | 8592648220152 | ARK-222015 | ARKYS, s.r.o. | 0
KOL00226 | Oblouk O 90x85x150 |  | Oblouk pro odbočení trasy v horizontálním směru pod úhlem 90° pro kabelový žlab rozměru 85x150 mm, povrchová úprava sendzimir, přímé spojení s kabelovým žlabem bez nutnosti použití spojky | ks | 439.8172 | 439.8172 | 21,00 | https://www.biesse.cz/ulozny-material_c381775347976339/plastove-listy-kanaly-a-perfor-zlaby_c3821060 | https://eshop.biesse.cz/Pictures/biesse/19/2000000326/93228-93228(2).jpg | 8595057632608 | O 90X85X150_S | KOPOS KOLÍN a.s. | 0 | Úložný materiál | Plastové lišty, kanály a perfor. žlaby | Lišty vkládací
FNX00266 | Svítidlo Jupiter 325 28W IP54 bílé |  | Přisazené stropní nebo nástěnné kruhové svítidlo s vyšším krytím proti vodě a prachu. | ks | 457.875 | 457.875 | 21,00 |  | https://eshop.biesse.cz/Pictures/biesse/19/2000000326/93235-93235(2).jpg | 8595216605177 | KJ-28MAT/B | PANLUX s.r.o. | 8.4
EMN00046 | Ventilátor 100MATL-turbo Vents - timer + žaluzie + kul.ložiska |  | Ventilátor VENTS 100 MATL TURBO - s automatickou žaluzií, časovač, zvýšený výkon, kuličk. ložisko, nástěná montáž, 37dB, IP24, bílý, 128m3/h. Domovní axiální ventilátor Vents MA je určen k odsávání vzduchu z menších bytových a nebytových prostor jako jsou koupelny, toalety, kuchyně, prodejny, kance | ks | 922.934 | 922.934 | 21,00 |  | https://eshop.biesse.cz/Pictures/biesse/19/2000000326/93264-93264(2).jpg | 4823059325377 | 1009019 | ELEMAN spol. s r.o. | 0
MG451001@DOPRODEJ | Rám 08566 pro čelní panely š=650mm |  | Hinged front plate support frame for Prisma. It is compatibility with Prisma P. It provides electrophoresis treatment and hot-polymerised polyester epoxy powder protective treatment. It could be installed in 650 mm or (650 + 150) mm width cubicle. It has matt or smooth surface finish and white (RAL | ks | 3689.4624 | 3689.4624 | 21,00 |  | https://eshop.biesse.cz/Pictures/BIESSE/19/2000000326/93293_93293.JPG | 3303430085669 | 08566 | Schneider Electric CZ, s.r.o. | 0
MG451006@DOPRODEJ | Deska 03482 montážní pro vertik. NS1600 pevný |  | Mounting plate for Prisma. It is compatibility with Prisma P. It provides electrophoresis treatment and hot-polymerised polyester epoxy powder protective treatment. It could be used as installation accessory for Compact with toggle/direct front rotary handle/motor mechanism control. It could be used | ks | 2475.1816 | 2475.1816 | 21,00 |  | https://eshop.biesse.cz/Pictures/BIESSE/19/2000000326/93298_93298.JPG | 3303430034827 | 03482 | Schneider Electric CZ, s.r.o. | 0
TE110011 | Stykač LP1K0601BD3 6A |  | TeSys K stykač, 3P (3Z), pro aplikace ovládání motoru do 6 A/690 V AC-3 (2.2kW@400V). Poskytuje cívku 24 V DC s přechodným odrušovacím modulem, 1 V vestavěný pomocný kontakt, připojení šroubovými svorkami. Pro provozní rychlosti do 600 cyklů/hodin a prostředí až do 50 °C zajišťuje spolehlivost a odo | ks | 693.9513 | 693.9513 | 21,00 | https://www.biesse.cz/modulove-a-paticove-pristroje_c374924875137026/stykace-a-rele_c381775347976654 | https://eshop.biesse.cz/Pictures/BIESSE/19/2000000326/93306_93306.JPG | 3389110428490 | LP1K0601BD3 | Schneider Electric CZ, s.r.o. | 0 | Modulové a paticové přístroje | Stykače a relé | Stykače a relé modulová
LG110186 | Rámeček 774153 Valena béžová/zlatý proužek troj. |  | VALENA RÁMEČEK 3-NÁSOBNÝ HORIZONTÁLNÍ BÉŽOVÁ-ZLATO | ks | 435.86 | 435.86 | 21,00 | https://www.biesse.cz.html | https://eshop.biesse.cz/Pictures/biesse/19/2000000326/93310-93310(2).jpg | 3245067741535 | 774153 | LEGRAND s.r.o. | 0 | Vypínače a zásuvky | Legrand | Valena | rámečky Valena
LG110187 | Rámeček 774154 Valena béžová/zlatý proužek čtyř |  | VALENA RÁMEČEK 4-NÁSOBNÝ HORIZONTÁLNÍ BÉŽOVÁ-ZLATO | ks | 590.9344 | 590.9344 | 21,00 | https://www.biesse.cz.html | https://eshop.biesse.cz/Pictures/biesse/19/2000000326/93311-93311(2).jpg | 3245067741542 | 774154 | LEGRAND s.r.o. | 0 | Vypínače a zásuvky | Legrand | Valena | rámečky Valena
FNX01728 | Svítidlo SOP-M-60/B Plast bílý |  | Sklepní přisazené svítido vhodné i pro jakékoliv venkovní použití. Při futuristickém pojetí interiéru či exteriéru dokáží i okouzlit. #ceskyvyrobek | ks | 136.125 | 136.125 | 21,00 |  | https://eshop.biesse.cz/Pictures/biesse/19/2000000326/93411-93411(2).jpg | 8595216610669 | SOP-M-60/B | PANLUX s.r.o. | 0
RAB00664 | Závěs 9919 |  |  | ks | 107.8512 | 107.8512 | 21,00 |  |  | 5998250399195 | 9919 | RABALUX CZ Svítidla s.r.o. | 0
FNX06241 | Spínač SL8001/B soumrakový |  | Moderní soumrakový spínač | ks | 515.625 | 515.625 | 21,00 |  | https://eshop.biesse.cz/Pictures/biesse/19/2000000326/93421-93421(2).jpg | 8595216610454 | SL8001/B | PANLUX s.r.o. | 0.35
FNX06242 | Spínač SL8001/C soumrakový |  | Moderní soumrakový spínač | ks | 515.625 | 515.625 | 21,00 |  | https://eshop.biesse.cz/Pictures/biesse/19/2000000326/93422-93422(2).jpg | 8595216610461 | SL8001/C | PANLUX s.r.o. | 0
FNX03033 | Přívod L1-IN1 stropní |  | Přívod k připojení lištové sestavy k elektrické síti. | ks | 243.375 | 243.375 | 21,00 |  | https://eshop.biesse.cz/Pictures/biesse/19/2000000326/93438-93438(2).jpg | 8595216600899 | L1-IN1 | PANLUX s.r.o. | 0
FNX03034 | Spojka L1K 360° |  | Libovolně polohovatelný spoj k elektrickému propojení dvou sousedních lišt lištového systému. | ks | 243.375 | 243.375 | 21,00 |  | https://eshop.biesse.cz/Pictures/biesse/19/2000000326/93441-93441(2).jpg | 8595216600868 | L1K | PANLUX s.r.o. | 0
FNX03035 | Lišta L1-1 1000mm |  | Lišta pro lištový systém o délce 100cm. | ks | 408.375 | 408.375 | 21,00 |  | https://eshop.biesse.cz/Pictures/biesse/19/2000000326/93444-93444(2).jpg | 8590216600813 | L1-1 | PANLUX s.r.o. | 0
FNX03036 | Svítidlo L1ZP-4 FIORE G9 |  | Lištové světlo s pevným držákem k uchycení na lištu. | ks | 408.375 | 408.375 | 21,00 |  | https://eshop.biesse.cz/Pictures/biesse/19/2000000326/93448-93448(2).jpg | 8595216600783 | L1ZP-4 | PANLUX s.r.o. | 0
FNX03037 | Svítidlo L1ZP-1/R FARAO G9 rudá |  | Lištové světlo s pevným držákem k uchycení na lištu. | ks | 408.375 | 408.375 | 21,00 |  | https://eshop.biesse.cz/Pictures/biesse/19/2000000326/93450-93450(2).jpg | 8595216601285 | L1ZP-1/R | PANLUX s.r.o. | 0
FNX03040 | Svítidlo L1S-286/B TORRE G9 bílá |  | Lištové světlo s pevným držákem k uchycení na lištu. | ks | 325.875 | 325.875 | 21,00 |  | https://eshop.biesse.cz/Pictures/biesse/19/2000000326/93457-93457(2).jpg | 8595216600752 | L1S-286/B | PANLUX s.r.o. | 0
FNX06232 | Svítidlo FXE-9001-C FENIX 9W/1h nouzové |  | Klasické nouzové svítidlo vhodné pro nouzové osvětlení evakuačních cest a označení nouzových východů v případě výpadku elektrického proudu. | ks | 602.25 | 602.25 | 21,00 |  | https://eshop.biesse.cz/Pictures/biesse/19/2000000326/93478-93478(2).jpg | 8595216610676 | FXE-9001-C | PANLUX s.r.o. | 10.9
FNX00275 | Svítidlo SLV150T/CH vana LED+senzor Panlux |  | Exteriérové halogenové svítidlo z tlakově litého hliníku se skleněným krytem. Svítidlo je vybaveno pohybovým senzorem a LED přisvícením. | ks | 247.5 | 247.5 | 21,00 |  | https://eshop.biesse.cz/Pictures/biesse/19/2000000326/93482-93482(2).jpg | 8595216603906 | SLV150T/CH | PANLUX s.r.o. | 0
RAB00722 | Svítidlo 2329 Soft 18W Rabalux |  |  | ks | 249 | 249 | 21,00 |  |  |  | 2329 RAB | RABALUX CZ Svítidla s.r.o. | 0
FNX06089 | Svítidlo VERSA BL0721/B 21W bílá |  | Výklopné zářivkové svítidlo do kuchyně, vhodné pro osvětlení pracovních ploch kuchyňských linek, prodejních pultů, výloh, atd. | ks | 655.875 | 655.875 | 21,00 |  | https://eshop.biesse.cz/Pictures/biesse/19/2000000326/93517-93517(2).jpg | 8595216603999 | BL0721/B | PANLUX s.r.o. | 2.5
FNX00280 | Konektor S12 vstupový |  | Konektor 12xIN s 1,5m kabelem. | ks | 82.5 | 82.5 | 21,00 |  | https://eshop.biesse.cz/Pictures/biesse/19/2000000326/93524-93524(2).jpg | 8595216601841 | S12 | PANLUX s.r.o. | 0
FNX00281 | Svítidlo PHN-G420/B bílý |  | Drobné podhledové svítidlo vhodné pro montáž do sádrokartonu, snížených stropů, podhledů apod. | ks | 28.875 | 28.875 | 21,00 |  | https://eshop.biesse.cz/Pictures/biesse/19/2000000326/93530-93530(2).jpg | 8595216603036 | PHN-G420/B | PANLUX s.r.o. | 0
FNX00282 | Svítidlo PHN-G420/NB nikl broušený |  | Drobné podhledové svítidlo vhodné pro montáž do sádrokartonu, snížených stropů, podhledů apod. | ks | 37.125 | 37.125 | 21,00 |  | https://eshop.biesse.cz/Pictures/biesse/19/2000000326/93532-93532(2).jpg | 8595216603067 | PHN-G420/NB | PANLUX s.r.o. | 0
FNX00283 | Svítidlo PHN-G420/Z zlato lesk |  | Drobné podhledové svítidlo vhodné pro montáž do sádrokartonu, snížených stropů, podhledů apod. | ks | 37.125 | 37.125 | 21,00 |  | https://eshop.biesse.cz/Pictures/biesse/19/2000000326/93533-93533(2).jpg | 8595216603074 | PHN-G420/Z | PANLUX s.r.o. | 0
FNX00284 | Svítidlo PHN-G420/ZB zlato brouš. |  | Drobné podhledové svítidlo vhodné pro montáž do sádrokartonu, snížených stropů, podhledů apod. | ks | 37.125 | 37.125 | 21,00 |  | https://eshop.biesse.cz/Pictures/biesse/19/2000000326/93534-93534(2).jpg | 8595216603081 | PHN-G420/ZB | PANLUX s.r.o. | 0
FNX00285 | Svítidlo PPD-R50/B bílý |  | Podhledové svítidlo vhodné pro montáž do sádrokartonu, snížených stropů, podhledů apod. | ks | 49.5 | 49.5 | 21,00 |  | https://eshop.biesse.cz/Pictures/biesse/19/2000000326/93535-93535(2).jpg | 8595216602664 | PPD-R50/B | PANLUX s.r.o. | 0
FNX00286 | Svítidlo PPD-R50/CH chron lesk |  | Podhledové svítidlo vhodné pro montáž do sádrokartonu, snížených stropů, podhledů apod. | ks | 49.5 | 49.5 | 21,00 |  | https://eshop.biesse.cz/Pictures/biesse/19/2000000326/93536-93536(2).jpg | 8595216602671 | PPD-R50/CH | PANLUX s.r.o. | 0
FNX00287 | Svítidlo PPD-R50/CHC 50W 12V chrom černý |  | Podhledové svítidlo vhodné pro montáž do sádrokartonu, snížených stropů, podhledů apod. | ks | 49.5 | 49.5 | 21,00 |  | https://eshop.biesse.cz/Pictures/biesse/19/2000000326/93537-93537(2).jpg | 8595216602695 | PPD-R50/CHC | PANLUX s.r.o. | 0
FNX06226 | Svítidlo D3/NBS DEKORA NEREZ studená |  | Dekorativní LED svítidlo s velmi nízkou spotřebou určené pro osvětlení všech prosklených i neprosklených skříněk a vitrín. Doporučujeme zapojit bezdotykový či dotykový vypínač. #wifi666 | ks | 41.25 | 41.25 | 21,00 |  | https://eshop.biesse.cz/Pictures/biesse/19/2000000326/93538-93538(2).jpg | 8595216601742 | D3/NBS | PANLUX s.r.o. | 2.5
FNX00288 | Svítidlo PPD-R50/NB nikl bruuš. |  | Podhledové svítidlo vhodné pro montáž do sádrokartonu, snížených stropů, podhledů apod. | ks | 49.5 | 49.5 | 21,00 |  | https://eshop.biesse.cz/Pictures/biesse/19/2000000326/93540-93540(2).jpg | 8595216602701 | PPD-R50/NB | PANLUX s.r.o. | 0
FNX00289 | Svítidlo PPD-R50/Z zlato lesk |  | Podhledové svítidlo vhodné pro montáž do sádrokartonu, snížených stropů, podhledů apod. | ks | 49.5 | 49.5 | 21,00 |  | https://eshop.biesse.cz/Pictures/biesse/19/2000000326/93541-93541.(2).jpg | 8595216602718 | PPD-R50/Z | PANLUX s.r.o. | 0
FNX00290 | Svítidlo PPD-R50/ZB zlato brouš. |  | Podhledové svítidlo vhodné pro montáž do sádrokartonu, snížených stropů, podhledů apod. | ks | 49.5 | 49.5 | 21,00 |  | https://eshop.biesse.cz/Pictures/biesse/19/2000000326/93542-93542(2).jpg | 8595216602725 | PPD-R50/ZB | PANLUX s.r.o. | 0
FNX06246 | Svítidlo V1/NBS VARIO |  | Dekorativní LED svítidlo, které díky svému vzhledu a vyzařování světla pod úhlem 15° vytváří zajímavý světelný efekt na stěnách a stropě. #wifi666 | ks | 247.5 | 247.5 | 21,00 |  | https://eshop.biesse.cz/Pictures/biesse/19/2000000326/93543-93543(2).jpg | 8595216608826 | V1/NBS | PANLUX s.r.o. | 8.4
FNX00291 | Svítidlo VPD-R50/B bílý |  | Podhledové svítidlo vhodné pro montáž do sádrokartonu, snížených stropů, podhledů apod. | ks | 66 | 66 | 21,00 |  | https://eshop.biesse.cz/Pictures/biesse/19/2000000326/93544-93544(2).jpg | 8595216602756 | VPD-R50/B | PANLUX s.r.o. | 0
FNX06247 | Svítidlo V1/CBS VARIO |  | Dekorativní LED svítidlo, které díky svému vzhledu a vyzařování světla pod úhlem 15° vytváří zajímavý světelný efekt na stěnách a stropě. #wifi666 | ks | 247.5 | 247.5 | 21,00 |  | https://eshop.biesse.cz/Pictures/biesse/19/2000000326/93545-93545(2).jpg | 8595216608840 | V1/CBS | PANLUX s.r.o. | 8.4
FNX00292 | Svítidlo VPD-R50/Z zlato lesk |  | Podhledové svítidlo vhodné pro montáž do sádrokartonu, snížených stropů, podhledů apod. | ks | 66 | 66 | 21,00 |  | https://eshop.biesse.cz/Pictures/biesse/19/2000000326/93546-93546(2).jpg | 8595216602817 | VPD-R50/Z | PANLUX s.r.o. | 0
FNX00293 | Svítidlo VPD-R50/ZB zlato brouš. |  | Podhledové svítidlo vhodné pro montáž do sádrokartonu, snížených stropů, podhledů apod. | ks | 66 | 66 | 21,00 |  | https://eshop.biesse.cz/Pictures/biesse/19/2000000326/93549-93549(2).jpg | 8595216602824 | VPD-R50/ZB | PANLUX s.r.o. | 0
FNX00294 | Svítidlo VPD-R50/MA měd antik |  | Podhledové svítidlo vhodné pro montáž do sádrokartonu, snížených stropů, podhledů apod. | ks | 66 | 66 | 21,00 |  | https://eshop.biesse.cz/Pictures/biesse/19/2000000326/93551-93551(2).jpg | 8595216602848 | VPD-R50/MA | PANLUX s.r.o. | 0
FNX06090 | Svítidlo STEP D5/NBT |  | Podlahové LED svítidlo určené pro instalaci do koberců, dlažeb, plovoucích podlah i parket. Možnost instalace i do všech druhů schodišť. Krom teplé a studené bílé barvy je dostupné i v modré barvě. #wifi666 | ks | 165 | 165 | 21,00 |  | https://eshop.biesse.cz/Pictures/biesse/19/2000000326/93554-93554(2).jpg | 8595216608079 | D5/NBT | PANLUX s.r.o. | 2.5
FNX00296 | Svítidlo PPD-LR50/CH chrom lesk |  | Podhledové svítidlo vhodné pro montáž do sádrokartonu, snížených stropů, podhledů apod. | ks | 49.5 | 49.5 | 21,00 |  | https://eshop.biesse.cz/Pictures/biesse/19/2000000326/93555-93555(2).jpg | 8595216602954 | PPD-LR50/CH | PANLUX s.r.o. | 0
FNX00297 | Svítidlo PPD-LR50/CHC chrom černý |  | Podhledové svítidlo vhodné pro montáž do sádrokartonu, snížených stropů, podhledů apod. | ks | 49.5 | 49.5 | 21,00 |  | https://eshop.biesse.cz/Pictures/biesse/19/2000000326/93556-93556(2).jpg | 8595216602978 | PPD-LR50/CHC | PANLUX s.r.o. | 0
FNX06064 | Svítidlo P1/NBT stříbrná teplá |  |  | ks | 573.375 | 573.375 | 21,00 |  | https://eshop.biesse.cz/Pictures/biesse/19/2000000326/93558-93558(2).jpg | 8595216608178 | P1/NBT | PANLUX s.r.o. | 2.5
FNX00299 | Svítidlo PPD-LR50/Z zlato lesk |  | Podhledové svítidlo vhodné pro montáž do sádrokartonu, snížených stropů, podhledů apod. | ks | 49.5 | 49.5 | 21,00 |  | https://eshop.biesse.cz/Pictures/biesse/19/2000000326/93560-93560(2).jpg | 8595216602992 | PPD-LR50/Z | PANLUX s.r.o. | 0
FNX00300 | Svítidlo PPD-LR50/ZB zlato brouš. |  | Podhledové svítidlo vhodné pro montáž do sádrokartonu, snížených stropů, podhledů apod. | ks | 49.5 | 49.5 | 21,00 |  | https://eshop.biesse.cz/Pictures/biesse/19/2000000326/93562-93562(2).jpg | 8595216603005 | PPD-LR50/ZB | PANLUX s.r.o. | 0
FNX00301 | Svítidlo PPD-LR50/ZA zlato antik |  | Podhledové svítidlo vhodné pro montáž do sádrokartonu, snížených stropů, podhledů apod. | ks | 49.5 | 49.5 | 21,00 |  | https://eshop.biesse.cz/Pictures/biesse/19/2000000326/93563-93563(2).jpg | 8595216603012 | PPD-LR50/ZA | PANLUX s.r.o. | 0
FNX06067 | Svítidlo P1/CBS černá studená |  |  | ks | 573.375 | 573.375 | 21,00 |  | https://eshop.biesse.cz/Pictures/biesse/19/2000000326/93564-93564(2).jpg | 8595216608147 | P1/CBS | PANLUX s.r.o. | 2.5
FNX00302 | Svítidlo NPZ-G420/B bilý |  | Nábytkové podhledové svítidlo vhodné pro montáž do sádrokartonu, snížených stropů, podhledů, nábytku, apod. | ks | 82.5 | 82.5 | 21,00 |  | https://eshop.biesse.cz/Pictures/biesse/19/2000000326/93566-93566(2).jpg | 8595216603098 | NPZ-G420/B | PANLUX s.r.o. | 0
FNX00303 | Svítidlo NPZ-G420/CH chrom lesk |  | Nábytkové podhledové svítidlo vhodné pro montáž do sádrokartonu, snížených stropů, podhledů, nábytku, apod. | ks | 82.5 | 82.5 | 21,00 |  | https://eshop.biesse.cz/Pictures/biesse/19/2000000326/93567-93567(2).jpg | 8595216603104 | NPZ-G420/CH | PANLUX s.r.o. | 0
FNX00305 | Svítidlo NPZ-G420/NB nikl |  | Nábytkové podhledové svítidlo vhodné pro montáž do sádrokartonu, snížených stropů, podhledů, nábytku, apod. | ks | 78.375 | 78.375 | 21,00 |  | https://eshop.biesse.cz/Pictures/biesse/19/2000000326/93569-93569(2).jpg | 8595216603135 | NPZ-G420/NB | PANLUX s.r.o. | 0
FNX00306 | Svítidlo NPZ-G420/Z zlato lesk |  | Nábytkové podhledové svítidlo vhodné pro montáž do sádrokartonu, snížených stropů, podhledů, nábytku, apod. | ks | 78.375 | 78.375 | 21,00 |  | https://eshop.biesse.cz/Pictures/biesse/19/2000000326/93570-93570(2).jpg | 8595216603142 | NPZ-G420/Z | PANLUX s.r.o. | 0
FNX00307 | Svítidlo NPZ-G420/ZB zlato |  | Nábytkové podhledové svítidlo vhodné pro montáž do sádrokartonu, snížených stropů, podhledů, nábytku, apod. | ks | 78.375 | 78.375 | 21,00 |  | https://eshop.biesse.cz/Pictures/biesse/19/2000000326/93571-93571(2).jpg | 8595216603159 | NPZ-G420/ZB | PANLUX s.r.o. | 0
FNX00308 | Svítidlo NPZ-G420/ZA zlato antik |  | Nábytkové podhledové svítidlo vhodné pro montáž do sádrokartonu, snížených stropů, podhledů, nábytku, apod. | ks | 82.5 | 82.5 | 21,00 |  | https://eshop.biesse.cz/Pictures/biesse/19/2000000326/93572-93572(2).jpg | 8595216603166 | NPZ-G420/ZA | PANLUX s.r.o. | 0
FNX00309 | Svítidlo NPZ-G420/ZA měd antik |  | Nábytkové podhledové svítidlo vhodné pro montáž do sádrokartonu, snížených stropů, podhledů, nábytku, apod. | ks | 78.375 | 78.375 | 21,00 |  | https://eshop.biesse.cz/Pictures/biesse/19/2000000326/93573-93573(2).jpg | 8595216603173 | NPZ-G420/MA | PANLUX s.r.o. | 0
FNX00310 | Svítidlo KPD-HR50/AL kulatý AL |  | Podhledové svítidlo vhodné pro montáž do sádrokartonu, snížených stropů, podhledů apod. | ks | 169.125 | 169.125 | 21,00 |  | https://eshop.biesse.cz/Pictures/biesse/19/2000000326/93574-93574(2).jpg | 8595216603333 | KPD-HR50/AL | PANLUX s.r.o. | 0
FNX00311 | Svítidlo HPD-HR50/AL hranatý AL |  | Podhledové svítidlo vhodné pro montáž do sádrokartonu, snížených stropů, podhledů apod. | ks | 169.125 | 169.125 | 21,00 |  | https://eshop.biesse.cz/Pictures/biesse/19/2000000326/93575-93575(2).jpg | 8595216603340 | HPD-HR50/AL | PANLUX s.r.o. | 0
FNX00312 | Svítidlo KVD-HR50/AL kulatý AL |  | Podhledové hliníkové svítidlo vhodné pro montáž do sádrokartonu, snížených stropů, podhledů apod. | ks | 185.625 | 185.625 | 21,00 |  | https://eshop.biesse.cz/Pictures/biesse/19/2000000326/93576-93576(2).jpg | 8595216603357 | KVD-HR50/AL | PANLUX s.r.o. | 0
FNX00313 | Svítidlo HVD-HR50/AL hranatý AL |  | Podhledové hliníkové svítidlo vhodné pro montáž do sádrokartonu, snížených stropů, podhledů apod. | ks | 185.625 | 185.625 | 21,00 |  | https://eshop.biesse.cz/Pictures/biesse/19/2000000326/93577-93577(2).jpg | 8595216603364 | HVD-HR50/AL | PANLUX s.r.o. | 0
FNX00327 | Svítidlo KVL-6T/AL teplá |  | Podhledové hliníkové LED svítidlo vhodné pro montáž do sádrokartonu, snížených stropů, podhledů apod. #wifi666 | ks | 206.25 | 206.25 | 21,00 |  | https://eshop.biesse.cz/Pictures/biesse/19/2000000326/93591-93591(2).jpg | 8595216609809 | KVL-6T/AL | PANLUX s.r.o. | 8.4
FNX00328 | Svítidlo KVL-6S/AL studená |  | Podhledové hliníkové LED svítidlo vhodné pro montáž do sádrokartonu, snížených stropů, podhledů apod. #wifi666 | ks | 206.25 | 206.25 | 21,00 |  | https://eshop.biesse.cz/Pictures/biesse/19/2000000326/93592-93592(2).jpg | 8595216609816 | KVL-6S/AL | PANLUX s.r.o. | 8.4
FNX00329 | Svítidlo KVL-12T/AL teplá |  | Podhledové hliníkové LED svítidlo vhodné pro montáž do sádrokartonu, snížených stropů, podhledů apod. #wifi666 | ks | 412.5 | 412.5 | 21,00 |  | https://eshop.biesse.cz/Pictures/biesse/19/2000000326/93593-93593(2).jpg | 8595216609823 | KVL-12T/AL | PANLUX s.r.o. | 8.4
FNX00330 | Svítidlo KVL-12S/AL studená |  | Podhledové hliníkové LED svítidlo vhodné pro montáž do sádrokartonu, snížených stropů, podhledů apod. #wifi666 | ks | 412.5 | 412.5 | 21,00 |  | https://eshop.biesse.cz/Pictures/biesse/19/2000000326/93594-93594(2).jpg | 8595216609830 | KVL-12S/AL | PANLUX s.r.o. | 8.4
LAP00414 | ÖFLEX CLASSIC 110 18G1,5 |  |  | m | 183.7814 | 183.7814 | 21,00 |  |  |  | 1119318 | LAPP Czech Republic s.r.o. | 0
SA200036 | Podstavec NSYZHPLA103 1000x320 v.900 |  | 900mm polyester plinth partly buried for Thalassa PLAZ/PLAZT. W is1000 x D is320mm. Multi-purpose enclosure accessory. Fixing mode is screwed on bottom of enclosure or by fixing element on floor location. Grey RAL 7035 for plinth. Fixing elements and 1 plinth incl. | ks | 11838.6606 | 11838.6606 | 21,00 | https://www.biesse.cz/skrine-a-rozvodnice_c381775347976028/rozvodnice-modulove_c382106060456269/rozv | https://eshop.biesse.cz/Pictures/BIESSE/19/2000000326/93604_93604.JPG | 3606480193316 | NSYZHPLA103G | Schneider Electric CZ, s.r.o. | 0 | Skříně a rozvodnice | Rozvodnice modulové | Rozvodnice na omítku | Rozvodnice na omítku do IP40
LAP08472@ | NYM-J 5x2,5 |  |  | m | 41.5425 | 41.5425 | 21,00 |  |  |  | 0939067 | DDA a.s. | 0
TE821015 | Tlumivka VW3A4552 |  | Tato síťová tlumivka je volitelná pro frekvenční měniče Altivar. Jmenovitý proud je roven 10 A. Poskytuje vylepšenou ochranu proti přepětí na vedení napájení a přispívá ke snížení harmonického zkreslení proudu vytvářeného měničem. Její index ochrany je IP00. Má indukční hodnotu 4 mH. Váží 3 kg a jeh | ks | 9755.4966 | 9755.4966 | 21,00 | https://www.biesse.cz/modulove-a-paticove-pristroje_c374924875137026/spinace-modulove_c3803794836029 | https://eshop.biesse.cz/Pictures/BIESSE/19/2000000326/93626_93626.JPG | 3389118066021 | VW3A4552 | Schneider Electric CZ, s.r.o. | 0 | Modulové a paticové přístroje | Spínače modulové
STR01070 | Rámeček 4FF 127 16.1 montážní antika měděná |  | Rám KARAT pro 6 modulů (antika měděná) | ks | 889.2 | 889.2 | 21,00 |  | https://eshop.biesse.cz/Pictures/biesse/19/2000000326/93635-93635(2).jpg | 8585001535932 | 4FF 127 16.1 | METRODIS s.r.o. | 0
MG160704@DOPRODEJ | Rámeček MGU270617 troj. green Quadro |  | Unica Quadro, krycí rámeček, trojnásobný, H71/V71, urban green. použití zařízení: montáž - typ produktu nebo součásti: krycí rámeček - označení řady: Unica Quadro - násobnost: 3 násobný vodorovná, 3 násobný svislá. | ks | 118.539 | 118.539 | 21,00 | https://www.biesse.cz.html | https://eshop.biesse.cz/Pictures/BIESSE/19/2000000326/93644_93644.JPG | 8420375167344 | MGU2.706.17 | Schneider Electric CZ, s.r.o. | 0 | Vypínače a zásuvky | Schneider electric | Unica | Rámečky Unica Quadro
MG160705@DOPRODEJ | Rámeček MGU270425 dvoj. marfil Quadro |  | Unica Quadro, krycí rámeček, dvojnásobný, H71/V71, marfil. použití zařízení: montáž - typ produktu nebo součásti: krycí rámeček - označení řady: Unica Quadro - násobnost: 2násobný svislá, 2násobný vodorovná. | ks | 75.5786 | 75.5786 | 21,00 | https://www.biesse.cz.html | https://eshop.biesse.cz/Pictures/BIESSE/19/2000000326/93645_93645.JPG | 8420375167320 | MGU2.704.25 | Schneider Electric CZ, s.r.o. | 0 | Vypínače a zásuvky | Schneider electric | Unica | Rámečky Unica Quadro
WAG01150 | Bok 870-301 WAGO oranž. |  | Koncová bočnice a separátor, Tloušťka 2 mm, Oranžová | ks | 11.515 | 11.515 | 21,00 |  | https://eshop.biesse.cz/Pictures/biesse/19/2000000326/93650-93650(2).jpg | 4017332529518 | 870-519 | WAGO-Elektro spol. s r.o. | 0
OST10463 | Kryt 09300240301 Han B Base Panel 24 B Harting |  |  | ks | 697.83 | 697.83 | 21,00 |  |  |  | 09300240301 | TME Czech Republic s. r. o. | 0
ABB10370 | Jistič 25Z/3 6kA S203-Z25 ABB (2CDS253001R0518) |  | S203-Z25, 3 fázový jistič, jmenovitý proud In: 25 A, vypínací charakteristika: Z, vypínací schopnost Icn: 6 kA | ks | 658.8 | 658.8 | 21,00 | https://www.biesse.cz/modulove-a-paticove-pristroje_c374924875137026/jistice-modulove-do-125a_c38037 | https://eshop.biesse.cz/Pictures/biesse/19/2000000326/93655-93655(2).png | 4016779531085 | 2CDS253001R0518 | ABB s.r.o. | 0 | Modulové a paticové přístroje | Jističe modulové do 125A
ABB10371 | Jistič 32Z/3 6kA S203-Z32 ABB (2CDS253001R0538) |  | S203-Z32, 3 fázový jistič, jmenovitý proud In: 32 A, vypínací charakteristika: Z, vypínací schopnost Icn: 6 kA | ks | 692.55 | 692.55 | 21,00 | https://www.biesse.cz/modulove-a-paticove-pristroje_c374924875137026/jistice-modulove-do-125a_c38037 | https://eshop.biesse.cz/Pictures/biesse/19/2000000326/93657-93657(2).png | 4016779531092 | 2CDS253001R0538 | ABB s.r.o. | 0 | Modulové a paticové přístroje | Jističe modulové do 125A
KOL00228 | Lišta NIEDAX 5820/20 kov |  | Nosná lišta kovová 5820/20, zinkováno senzimir - neděrovaná, k uchycení kabelových příchytek pro instalaci kabelů na zeď | m | 59.4892 | 59.4892 | 21,00 | https://www.biesse.cz/ulozny-material_c381775347976339/plastove-listy-kanaly-a-perfor-zlaby_c3821060 | https://eshop.biesse.cz/Pictures/biesse/19/2000000326/93678-93678(2).jpg | 8595057605657 | 5820/20_S | KOPOS KOLÍN a.s. | 0 | Úložný materiál | Plastové lišty, kanály a perfor. žlaby | Lišty vkládací
KOL00229 | Lávka KL 85x200 kabelová |  | Kabelová lávka rozměru 85x200 mm, povrchová úprava sendzimir, rozteč příček 300 mm, pro fixaci kabelů v lávce je možné použít příchytek typu PKC | m | 487.1192 | 487.1192 | 21,00 | https://www.biesse.cz/ulozny-material_c381775347976339/zlaby-rosty-a-zebriky_c382106060456588/zebrik | https://eshop.biesse.cz/Pictures/biesse/19/2000000326/93679-93679(2).jpg | 8595057644175 | KL 85X200_S | KOPOS KOLÍN a.s. | 0 | Úložný materiál | Žlaby, Rošty a žebříky | Žebříky kovové
KOL00230 | Lávka KL 110X200 kabelová |  | Kabelová lávka rozměru 110x200 mm, povrchová úprava sendzimir, rozteč příček 300 mm, pro fixaci kabelů v lávce je možné použít příchytek typu PKC | m | 618.1392 | 618.1392 | 21,00 | https://www.biesse.cz/ulozny-material_c381775347976339/zlaby-rosty-a-zebriky_c382106060456588/zebrik | https://eshop.biesse.cz/Pictures/biesse/19/2000000326/93680-93680(2).jpg | 8595057644373 | KL 110X200_S | KOPOS KOLÍN a.s. | 0 | Úložný materiál | Žlaby, Rošty a žebříky | Žebříky kovové
BAL11145 | Rozvaděč NGS 53 40 105.01 staveniš. 1x32+1x16+2x230, vyp.+jist.+ch |  | zás. 1x 32A/5p/400V, 1x 16A/5p/400V, 4x 230V, hl. jistič B 40A, vč. podstavce pro elektroměr ČEZ / EON | ks | 30502.9169 | 30502.9169 | 21,00 | https://www.biesse.cz/skrine-a-rozvodnice_c381775347976028/zasuvkove-rozvadece_c382106060456271/rozv | https://eshop.biesse.cz/Pictures/biesse/19/2000000326/93714-93714(2).jpg | 8595169570829 | NGS 53 40 105.01 | N.G. ELEKTRO TRADE, a.s. | 0 | Skříně a rozvodnice | Zásuvkové rozváděče
KOL00232 | Kryt PK 90x55 D pruchodový 8407 |  | Kryt průchodkový 8407, PK 90x55 D, bílý - příslušenství k parapetním kanálům | ks | 60.9959 | 60.9959 | 21,00 | https://www.biesse.cz/ulozny-material_c381775347976339/plastove-listy-kanaly-a-perfor-zlaby_c3821060 | https://eshop.biesse.cz/Pictures/biesse/19/2000000326/93723-93723(2).jpg | 8595057688124 | 8407_HB | KOPOS KOLÍN a.s. | 0 | Úložný materiál | Plastové lišty, kanály a perfor. žlaby | Příslušenství k lištám a kanálům
SCR01094@ | Kontakt H11 pomocný BD900006 |  |  | ks | 249.3161 | 249.3161 | 21,00 |  |  |  | BD900006 | Schrack Technik spol. s r.o. | 0
LG124472 | Zásuvka 76552 1xRJ45 FTP cat.5e 1M bílá Mosaic |  | MOSAIC DATOVÁ ZÁSUVKA 1XRJ45 FTP CAT.5E 1M BÍLÁ | ks | 251.6208 | 251.6208 | 21,00 | https://www.biesse.cz/vypinace-a-zasuvky_c549523885654092/legrand_c549558245399359/mosaic_c549764403 | https://eshop.biesse.cz/Pictures/biesse/19/2000000326/93742-93742(2).jpg | 3245060765521 | 076552 | LEGRAND s.r.o. | 0 | Vypínače a zásuvky | Legrand | Mosaic | Datové zásuvky Mosaic
KOL00233 | Profil NP 550 nosný |  | Nosný profil pro kabelové žlaby šířky 500 mm, povrchová úprava sendzimir pro upevnění na závitové tyče M8, M10 | ks | 166.653 | 166.653 | 21,00 | https://www.biesse.cz/ulozny-material_c381775347976339/plastove-listy-kanaly-a-perfor-zlaby_c3821060 | https://eshop.biesse.cz/Pictures/biesse/19/2000000326/93751-93751(2).jpg | 8595057639829 | NP 550_S | KOPOS KOLÍN a.s. | 0 | Úložný materiál | Plastové lišty, kanály a perfor. žlaby | Lišty vkládací
OBO12592 | Víko DU 250-2 pro UZD250-3 OBO |  | Plné víko k bezrámovému konečnému zakrytí podlahových protahovacích a odbočných krabic typu UZD250-3. | m | 1163.5168 | 1163.5168 | 21,00 |  | https://eshop.biesse.cz/Pictures/BIESSE/19/2000000326/93771_93771.JPG | 4012195431572 | 7400573 | OBO BETTERMANN s. r. o. | 0
OBO12593 | Modul ASM-C5 G dat. stín. 5e |  | Modulární zásuvka kat. 5e, stíněná, pro zástrčku RJ45. Včetně stínicího krytu EMC, ochranného krytu proti prachu, kabelového pásku a návodu k montáži. Vhodná k montáži do nosičů datové techniky typu DTG-2RM a DTS-2RM. | ks | 378.9688 | 378.9688 | 21,00 |  | https://eshop.biesse.cz/Pictures/BIESSE/19/2000000326/93772_93772.JPG | 4012196235155 | 6117325 | OBO BETTERMANN s. r. o. | 0
OBO12594 | Nosič DTS-2C RW1 bílá OBO |  | Nosič datové techniky se šikmým vývodem a uzavírací krytkou k uchycení dvou modulárních zásuvek datové techniky v provedení RJ45. Upevnění naklapnutím je vhodné pro vodorovnou i svislou montáž do systémového prostředí. Typ C má montážní otvor o rozměrech 19,30 × 14,80 mm a je dimenzován pro přímé up | ks | 155.0744 | 155.0744 | 21,00 |  | https://eshop.biesse.cz/Pictures/BIESSE/19/2000000326/93773_93773.JPG | 4012195697251 | 6119250 | OBO BETTERMANN s. r. o. | 0
STR01071 | Modul 4FN 231 03.2/F antik stříbrná 4 tl. |  | Modul 4 tlač. (4 jmenovky) KARAT 2-BUS (antika stříbrná) | ks | 1521 | 1521 | 21,00 |  | https://eshop.biesse.cz/Pictures/biesse/19/2000000326/93802-93802(2).jpg | 8585001550959 | 4FN 231 03.2/F | METRODIS s.r.o. | 0
LAP00416@ | 1-CHBU 1x120 |  |  | m | 459.6565 | 459.6565 | 21,00 |  |  |  |  | Prysmian Kabely, s.r.o. | 0
KOL00234 | Žlab NKZI 50X62X0,70 kabelový s integrovanou spojkou |  | Kabelový žlab s integrovanou spojkou NKZI 50x62 z plechu tloušťky 0,70 mm v povrchové úpravě sendzimir, děrovaný, opatřený embosy pro zvýšení pevnosti a tuhosti. | m | 132.225 | 132.225 | 21,00 | https://www.biesse.cz/ulozny-material_c381775347976339/zlaby-rosty-a-zebriky_c382106060456588/zlaby- | https://eshop.biesse.cz/Pictures/biesse/19/2000000326/93814-93814(2).jpg |  | NKZI 50X62X0.70_S | KOPOS KOLÍN a.s. | 0 | Úložný materiál | Žlaby, Rošty a žebříky | Žlaby kovové
KOL00235 | Víko V 62 S |  | Víko pro zakrytí kabelového žlabu nebo kabelové lávky šířky 62 mm, vhodné pro kabelové trasy v povrchové úpravě sendzimir | m | 60.8499 | 60.8499 | 21,00 | https://www.biesse.cz/ulozny-material_c381775347976339/plastove-listy-kanaly-a-perfor-zlaby_c3821060 | https://eshop.biesse.cz/Pictures/biesse/19/2000000326/93817-93817(2).jpg |  | V 62_S | KOPOS KOLÍN a.s. | 0 | Úložný materiál | Plastové lišty, kanály a perfor. žlaby | Lišty vkládací
KOL00236 | Konzole NPS 62 |  | Podpěra rychloupínací šíře 62 mm pro montážní profil, povrchová úprava zinkochromát, určený pro kabelové žlaby řady Mars | ks | 78.5916 | 78.5916 | 21,00 | https://www.biesse.cz/ulozny-material_c381775347976339/zlaby-rosty-a-zebriky_c382106060456588/zlaby- | https://eshop.biesse.cz/Pictures/biesse/19/2000000326/93818-93818(2).jpg |  | NPS 62_ZNCR | KOPOS KOLÍN a.s. | 0 | Úložný materiál | Žlaby, Rošty a žebříky | Žlaby kovové
KOL00237 | Kotva KPO 8x77 PO KOPOS |  | Průvlaková kotva 8x77 s certifikátem pro použití v systémech se zachováním funkčnosti při požáru, použitelná pro kabelové lávky, kabelové žlaby a další systémy certifikované pro systémy se zachováním funkčnosti při požáru | ks | 22.4664 | 22.4664 | 21,00 | https://www.biesse.cz/ostatni-zbozi_c426902569353229/kotva-kpo-8x77-po-kopos_p93820.html | https://eshop.biesse.cz/Pictures/biesse/19/2000000326/93820-93820(2).jpg | 8595057691100 | KPO 8X77_PO | KOPOS KOLÍN a.s. | 0 | Ostatní zboží
KOL00239 | Konzole NPS 125 ZNCR |  | Podpěra rychloupínací šíře 125 mm pro montážní profil, povrchová úprava zinkochromát, určený pro kabelové žlaby řady Mars | ks | 111.515 | 111.515 | 21,00 | https://www.biesse.cz/ulozny-material_c381775347976339/zlaby-rosty-a-zebriky_c382106060456588/zlaby- | https://eshop.biesse.cz/Pictures/BIESSE/19/2000000326/93821_93821.JPG |  | NPS 125_ZNCR | Sonepar Česká republika spol. s r.o. | 0 | Úložný materiál | Žlaby, Rošty a žebříky | Žlaby kovové
KOL00238 | Držak DS 500 |  | Držák pro montáž kabelových tras šíře 500 mm na stěny, střední mechanická únosnost, povrchová úprava sendzimir | ks | 315.0742 | 315.0742 | 21,00 | https://www.biesse.cz/ulozny-material_c381775347976339/trubky_c382106060456589/trubky-plastove_c3821 | https://eshop.biesse.cz/Pictures/biesse/19/2000000326/93822-93822(2).jpg | 8595057628458 | DS 500_S | KOPOS KOLÍN a.s. | 0 | Úložný materiál | Trubky | Trubky plastové
ELS03221 | Skříň 732-908 01 STG 008-L |  |  | ks | 1468.097 | 1468.097 | 21,00 |  |  |  | 73290801 | SPELSBERG spol. s r.o. | 0
TE510104 | Hlavice ZB4BA331 lícující, zelená |  | This Harmony XB4, green button head operates with a spring return mechanism and has a chromium-plated metal bezel. This button head provides an ergonomic interface for controlling your machines. It is easily installed and replaced on compatible complete push button units and contact blocks via snap- | ks | 165.6837 | 165.6837 | 21,00 | https://www.biesse.cz/ovladani-regulace-a-signalizace_c381775347975405/hlavice-ovladaci-a-signalni_c | https://eshop.biesse.cz/Pictures/BIESSE/19/2000000326/93838_93838.JPG | 3389110887518 | ZB4BA331 | Schneider Electric CZ, s.r.o. | 0 | Ovládání, regulace a signalizace | Hlavice ovládací a signální
TE510105 | Hlavice ZB4BA432 lícující, rudá |  | Tato ovládací hlavice s hřibovým knoflíkem Harmony XB4 má pružinový mechanismus. Tato hlava tlačítka poskytuje ergonomické rozhraní pro ovládání vašich strojů. Držák ovládače se snadno instaluje a nahrazuje rozhraním ovládačů a kontaktů. Je zřetelně odlišitelný na dálku díky jasné barvě a označení. | ks | 170.5568 | 170.5568 | 21,00 | https://www.biesse.cz/ovladani-regulace-a-signalizace_c381775347975405/hlavice-ovladaci-a-signalni_c | https://eshop.biesse.cz/Pictures/BIESSE/19/2000000326/93839_93839.JPG | 3389110887563 | ZB4BA432 | Schneider Electric CZ, s.r.o. | 0 | Ovládání, regulace a signalizace | Hlavice ovládací a signální
TE510106 | Skříň XALK178G IP65 1tl. RU "1Z+ 2V" hřib funkce Nouzov |  | Tato ovládací stanice Harmony XALK žlutá (RAL1021) je ideální pro jasně viditelné nouzové vypnutí kteréhokoli stroje. Tato žlutá řídicí stanice umožňuje výrobcům strojů snadno přidat funkce řízení a signalizace na svých strojích s trvalými úpravami nebo poškozením jejich těla. Je určen pro jednoduch | ks | 1065.3358 | 1065.3358 | 21,00 | https://www.biesse.cz/ovladani-regulace-a-signalizace_c381775347975405/hlavice-ovladaci-a-signalni_c | https://eshop.biesse.cz/Pictures/BIESSE/19/2000000326/93840_93840.JPG | 3389110113617 | XALK178G | Schneider Electric CZ, s.r.o. | 0 | Ovládání, regulace a signalizace | Hlavice ovládací a signální
OBO11049 | Žlab LTS 50 FS 6000mm 6075000 OBO |  | Nosná lišta svítidel, děrovaná, k uložení vedení a k montáži svítidel. | m | 422.096 | 422.096 | 21,00 |  | https://eshop.biesse.cz/Pictures/BIESSE/19/2000000326/93854_93854.JPG | 4012196935956 | 6075000 | OBO BETTERMANN s. r. o. | 0
OBO11050 | Spojka RV 607 FS 6068150 OBO |  | Sada rychlospojek pro přímé bezšroubové spojení kabelových žlabů a tvarových dílů s výškou bočnice 60 mm. | ks | 133.052 | 133.052 | 21,00 |  | https://eshop.biesse.cz/Pictures/BIESSE/19/2000000326/93855_93855.JPG | 4012196897070 | 6068150 | OBO BETTERMANN s. r. o. | 0
LOV01203 | Spínač KEM3125 Y/R 125A KATKO |  |  | ks | 4304.586 | 4304.586 | 21,00 |  |  | 6419410481738 | KEM 3125U Y/R | ELEKTROKOMPONENTY AZ spol. s r.o. | 0
OBO00137 | Sloupek ISSHS140700 ALU 0,675m pro max. 10 přístrojů |  | Hliníkový instalační sloup ISS, 2komorový, se systémovým otvorem 76,5 mm. Prázdný, osaditelný běžnými přístroji (zásuvka, telefon atd.), max. deset přístrojů. Možnost upevnění přímo na podlahu. Přístrojové krabice je třeba objednat samostatně. Instalační sloup je vhodný k upevnění čelně zajišťova | ks | 10160.5848 | 10160.5848 | 21,00 |  | https://eshop.biesse.cz/Pictures/BIESSE/19/2000000326/93875_93875.JPG | 4012195161387 | 6290043 | OBO BETTERMANN s. r. o. | 0
SIE01305 | Spínač 3SE5112-0CD02 |  |  | ks | 1059.8604 | 1059.8604 | 21,00 |  |  |  | 3SE5112-0CD02 | Blumenbecker Prag s.r.o. | 0
TE020028 | Středová napájecí skříň 100A KNA100ABT4 |  | Canalis, napájecí skříň pro KNA, 100A, středová montáž. řada výrobků: Canalis - označení výrobku: KN - typ produktu nebo součásti: napájecí jednotka - materiál: hliník. | ks | 18611.4348 | 18611.4348 | 21,00 | https://www.biesse.cz/modulove-a-paticove-pristroje_c374924875137026/spinace-modulove_c3803794836029 | https://eshop.biesse.cz/Pictures/BIESSE/19/2000000326/93900_93900.JPG | 3606480003004 | KNA100ABT4 | Schneider Electric CZ, s.r.o. | 0 | Modulové a paticové přístroje | Spínače modulové
MOCC0016 | Jistič 25C/2 10kA PL7-C25/2 EATON (263361) |  | Jističe vedení PL7, 2-pólové, Tripping Characteristic: C, Rated current In: 25 A, Rated switching capacity (IEC/EN 60947-2): 10 kA, Spínací přístroje pro bytovou výstavbu a účelové stavby | ks | 416.9859 | 416.9859 | 21,00 | https://www.biesse.cz/modulove-a-paticove-pristroje_c374924875137026/jistice-modulove-do-125a_c38037 | https://eshop.biesse.cz/Pictures/biesse/19/2000000326/93937-93937(2).jpg | 4015082633615 | 263361 | Eaton Elektrotechnika s.r.o. | 0.26 | Modulové a paticové přístroje | Jističe modulové do 125A
FNX00334 | Konektor SS4 |  | Konektor serial 4xIN s 1,5m kabelem. | ks | 82.5 | 82.5 | 21,00 |  | https://eshop.biesse.cz/Pictures/biesse/19/2000000326/93955-93955(2).jpg | 8595216608246 | SS4 | PANLUX s.r.o. | 0
KOL00240 | Trubka 06040 HDPE světle šedá |  | Chránička optického kabelu HDPE bezhalogenová pr. 40 mm, mechanická odolnost 750N/20cm, světle šedá, balení svazek 100 m, testováno tlakem 1,5 Mpa po dobu 1 hodiny. | m | 47.4135 | 47.4135 | 21,00 | https://www.biesse.cz/ulozny-material_c381775347976339/trubky_c382106060456589/trubky-plastove_c3821 | https://eshop.biesse.cz/Pictures/biesse/19/2000000326/93961-93961(2).jpg | 8595057655546 | 06040_KS100 | KOPOS KOLÍN a.s. | 0 | Úložný materiál | Trubky | Trubky plastové
MG160706@DOPRODEJ | Zásuvka MGU63065874 dvoj. Mink/polar |  | Unica Plus, zásuvka dvojnásobná, 2p+PE, krytky, CZ, 4mod., polar/mink. použití zařízení: napájení - typ produktu nebo součásti: dvojzásuvka - označení řady: Unica Plus - název krycího rámečku: Unica Plus - úprava zařízení: kompletní mechanismus - standard pro zásuvku: Česká republika, Slovensko. | ks | 661.9092 | 661.9092 | 21,00 | https://www.biesse.cz.html | https://eshop.biesse.cz/Pictures/BIESSE/19/2000000326/93976_93976.JPG | 8420375128406 | MGU63.065.874 | Schneider Electric CZ, s.r.o. | 0 | Vypínače a zásuvky | Schneider electric | Unica | Zásuvky Unica
_KHS0407 | _Skříň NSYPLA12104G 1250x1000x420 IP65 |  |  | ks | 35248.5939 | 35248.5939 | 21,00 |  |  |  | NSYPLA12104G | Schneider Electric CZ, s.r.o. | 0
_KHS0408 | _Plech NSYPMM1210 1250x1000 mont. plný |  | Thalassa PLA metallic mounting plate. For enclosure H is1250 x W is1000 mm. Step slides mounting location or on back inserts location (fixing by screw type M8). Plain mounting plate. 150 Kg permanent permissible load. Galvanised Steel. Grey RAL 7035. | ks | 4928.9648 | 4928.9648 | 21,00 |  |  |  | NSYPMM1210 | Schneider Electric CZ, s.r.o. | 0
HLB99021 | Skříň SS300/NVE1P-C |  |  | ks | 6978.825 | 6978.825 | 21,00 |  |  |  | SS300/NVE1P-C ČEZ | DCK Holoubkov Bohemia a.s. | 0
LET04646 | Záslepka PD-R-ZAS1000-S |  | šířka 1000 mm ( šířka 55 modulů ), barva šedá, pro DZ, DN, NP, QA | ks | 328.6656 | 328.6656 | 21,00 |  | https://eshop.biesse.cz/Pictures/biesse/19/2000000326/94011-94011(2).jpg | 8590125393542 | OEZ:39354 | OEZ s.r.o. | 0
LET07262 | Lišta PD-D-L35-VU35 |  | DIN lišta TH35-15, pro vnitřní Š rozvodnice 710, pro počet modulů 35, pro DZ43..., DN43..., DZ54... | ks | 538.3125 | 538.3125 | 21,00 |  | https://eshop.biesse.cz/Pictures/biesse/19/2000000326/94017-94017(2).jpg | 8590125395010 | OEZ:39501 | OEZ s.r.o. | 0
LET07263 | Kryt PD-D-KM00535 |  | pro modulární systém, bez výřezu, V krytu x vnitřní Š rozvodnice 50 x 710, pro počet modulů 35, pro DZ43..., DN43..., DZ54... | ks | 411.075 | 411.075 | 21,00 |  | https://eshop.biesse.cz/Pictures/biesse/19/2000000326/94018-94018(2).jpg | 8590125395997 | OEZ:39599 | OEZ s.r.o. | 0
LET07264 | Kryt PD-D-KM01535 |  | pro modulární systém, bez výřezu, V krytu x vnitřní Š rozvodnice 150 x 710, pro počet modulů 35, pro DZ43..., DN43..., DZ54... | ks | 785.175 | 785.175 | 21,00 |  | https://eshop.biesse.cz/Pictures/biesse/19/2000000326/94019-94019(2).jpg | 8590125394631 | OEZ:39463 | OEZ s.r.o. | 0
LET07265 | Kryt PD-D-KMV01535 |  | pro modulární systém, s výřezem, V krytu x vnitřní Š rozvodnice 150 x 710, pro počet modulů 35, pro DZ43..., DN43...,, DZ54... | ks | 818.8875 | 818.8875 | 21,00 |  | https://eshop.biesse.cz/Pictures/biesse/19/2000000326/94020-94020(2).jpg | 8590125394563 | OEZ:39455 | OEZ s.r.o. | 0
LET00159 | Chránič 16B/1N/0,03 AC OLE 6kA |  | In 16 A, Ue AC 230 V, charakteristika B, Idn 30 mA, 1+N-pól, Icn 6 kA, typ AC | ks | 1211.04 | 1211.04 | 21,00 |  | https://eshop.biesse.cz/Pictures/biesse/19/2000000326/94022-94022(2).jpg | 8590125383161 | OEZ:38315 | OEZ s.r.o. | 0
KOL00241 | Příchytka 5350 LB |  | Příchytka pro trubky EN pr. 50 mm, tmavě šedá, lze montovat do prostoru s nebezpečím výbuchu hořlavých plynů a par, nebezpečná zóna 2 a do prostor s nebezpečím výbuchu prachu, nebezpečná zóna 22. | ks | 10.258 | 10.258 | 21,00 | https://www.biesse.cz/ulozny-material_c381775347976339/trubky_c382106060456589/prislusenstvi-trubky_ | https://eshop.biesse.cz/Pictures/biesse/19/2000000326/94024-94024(2).jpg | 8595057617995 | 5350_LB | KOPOS KOLÍN a.s. | 0 | Úložný materiál | Trubky | Příslušenství trubky
KOL00242 | Spojka 350/2 ZN ocelové trubky |  | Spojka násuvná pro ocelové trubky bez závitu EN pr. 50 mm, ZN-Ni. | ks | 242.1001 | 242.1001 | 21,00 | https://www.biesse.cz/ulozny-material_c381775347976339/trubky_c382106060456589/trubky-kovove_c382106 | https://eshop.biesse.cz/Pictures/biesse/19/2000000326/94034-94034(2).jpg | 8595057634763 | 350/2 ZN_F | KOPOS KOLÍN a.s. | 0 | Úložný materiál | Trubky | Trubky kovové
KOL00243 | Spojka 350/2 Al trubky |  | Spojka násuvná pro hliníkové trubky bez závitu EN pr. 50 mm. | ks | 157.68 | 157.68 | 21,00 | https://www.biesse.cz/ulozny-material_c381775347976339/trubky_c382106060456589/trubky-kovove_c382106 | https://eshop.biesse.cz/Pictures/biesse/19/2000000326/94035-94035(2).jpg | 8595057657922 | 350/2 AL_XX | KOPOS KOLÍN a.s. | 0 | Úložný materiál | Trubky | Trubky kovové
WEI03559 | Kryt HDC 10B SBU 1M25G na panel |  | Speciální slitina litá pod tlakem a vícevrstvé povrchové těsnění poskytuje úplnou ochranu pro kryt. | ks | 349.6851 | 349.6851 | 21,00 | https://www.biesse.cz/spojovaci-material_c381775347976340/svorky-a-svorkovnice_c382106060456593/svor | https://eshop.biesse.cz/Pictures/biesse/19/2000000326/94036-94036(2).jpg | 4032248588244 | 1901370000 | Weidmüller, s.r.o. | 0 | Spojovací materiál | Svorky a svorkovnice | Svorky řadové
KAN07366 | Svítidlo CT-DTL50-Al 50W 12V IP20 MR16 Seidy hliník |  | Kanlux SEIDY je oblíbená rodina stropních svítidel, ve které si můžeme vybrat svítidla s 1 nebo 2 bodovkami. Díky širokému výběru barev a textur materiálů, ze kterých jsou vyrobeny, dokážete poskládat dokonalé osvětlení pro kavárny, interiéry hotelů, ale také domova. | ks | 192.7968 | 192.7968 | 21,00 | https://www.biesse.cz/svitidla_c381775347976342/svitidla-interierova-bytova_c382106060456608/svitidl | https://eshop.biesse.cz/Pictures/biesse/19/2000000326/94054-94054(2).jpg | 5905339182814 | 18281 | Kanlux s. r. o. | 2 | Svítidla | Svítidla interiérová - bytová
KOL00244 | Koleno 4116 HB bílá |  | Koleno 90° pro tuhé elektroinstalační trubky PVC pr. 16 mm, bílé, lze montovat do prostoru s nebezpečím výbuchu hořlavých plynů a par, nebezpečná zóna 2 a do prostor s nebezpečím výbuchu prachu, nebezpečná zóna 22. | ks | 13.14 | 13.14 | 21,00 | https://www.biesse.cz/ulozny-material_c381775347976339/trubky_c382106060456589/trubky-plastove_c3821 | https://eshop.biesse.cz/Pictures/biesse/19/2000000326/94070-94070(2).jpg | 8595057643888 | 4116_HB | KOPOS KOLÍN a.s. | 0 | Úložný materiál | Trubky | Trubky plastové
SA701063@DOPRODEJ | Skříň NSYSF22860P 2200x800x600 Spacial SF |  | Spacial SF suitable steel enclosure with plain front door. 2200 x 800 x 600 mm. Assembled, single piece body. Mounting plate included. 4-point closure system with handle and 5 mm double bar lock insert. Galvanised steel for frame and uprights. Protection IP 55, IK10, Grey RAL 7035. 4 mounting plate | ks | 27881.9346 | 27881.9346 | 21,00 | https://www.biesse.cz/skrine-a-rozvodnice_c381775347976028/rozvodnice-modulove_c382106060456269/rozv | https://eshop.biesse.cz/Pictures/BIESSE/19/2000000326/94083_94083.JPG | 3606485117881 | NSYSF22860P | Schneider Electric CZ, s.r.o. | 0 | Skříně a rozvodnice | Rozvodnice modulové | Rozvodnice na omítku | Rozvodnice na omítku do IP40
SA701064@DOPRODEJ | Bočnice NSY2SP226 2200x600 Spacial SF |  | Spacial SF external fixing side panels. 2199 x 600 mm. Multi-purpose application. Enclosure Accessory. Mounting on sides. Fixing mode by screws type captive, from the outside of enclosure. Steel, epoxy-polyester powder surface. Grey RAL 7035. 2 side panels and fixing elements included. | ks | 5944.679 | 5944.679 | 21,00 | https://www.biesse.cz/skrine-a-rozvodnice_c381775347976028/rozvodnice-modulove_c382106060456269/rozv | https://eshop.biesse.cz/Pictures/BIESSE/19/2000000326/94085_94085.JPG | 3606485119991 | NSY2SP226 | Schneider Electric CZ, s.r.o. | 0 | Skříně a rozvodnice | Rozvodnice modulové | Rozvodnice na omítku | Rozvodnice na omítku do IP40
MG300005 | Spoušť 47280 Micrologic 2.0E |  | Micrologic 2.0E (Energy meter) is an electronic control unit used on Masterpact NT 06 to 16 and Masterpact NW 08 to 63 fixed circuit breakers. This control unit has a basic protection (LI) and is designed to protect power circuits and loads. It embeds adjustable long time protection against overload | ks | 43216.4118 | 43216.4118 | 21,00 | https://www.biesse.cz/modulove-a-paticove-pristroje_c374924875137026/jistice-vykonove_c3803794836029 | https://eshop.biesse.cz/Pictures/BIESSE/19/2000000326/94087_94087.JPG | 3606480344732 | 47280 | Schneider Electric CZ, s.r.o. | 0 | Modulové a paticové přístroje | Jističe výkonové | Jističe výkonové nad 630A
JAB10345@DOPRODEJ | Zásuvka 5519A-A02397 H |  | Zásuvka jednonásobná, chráněná, s clonkami, s víčkem, s bezšroub. sv., hnědá | ks | 163.7236 | 163.7236 | 21,00 | https://www.biesse.cz/vypinace-a-zasuvky_c549523885654092/abb_c549523885654093/tango_c54952388565407 | https://eshop.biesse.cz/Pictures/biesse/19/2000000326/94091-94091(2).jpg | 8592624043188 | 5519A-A02397 H | ABB s.r.o. | 0 | Vypínače a zásuvky | ABB | Tango | zásuvky Tango
OMR02233 | Spínač D4NL-4CFA-B (D4NL0009H) dveřní bezpečnostní |  |  | ks | 6668.16 | 6668.16 | 21,00 |  |  | 4536854898426 | D4NL-4CFA-B | OMRON ELECTRONICS spol. s r.o. | 0.56
TE510103 | Hlavice ZB5AG410 přepínač klíče, 2 polohy, vyjmutí obě polohy |  | Tato hlavice s klíčem (klíč č. 458A) poskytuje všestranné rozhraní pro ovládání vašich strojů. Snadno se instaluje a nahradí na kompatibilní úplné jednotky přepínače s klíčem. Poskytuje zabezpečený způsob, jak mohou oprávnění pracovníci přepínat mezi provozními režimy procesu a stroje. Je odolný pro | ks | 850.7532 | 850.7532 | 21,00 | https://www.biesse.cz/ovladani-regulace-a-signalizace_c381775347975405/hlavice-ovladaci-a-signalni_c | https://eshop.biesse.cz/Pictures/BIESSE/19/2000000326/94097_94097.JPG | 3389110135251 | ZB5AG410 | Schneider Electric CZ, s.r.o. | 0 | Ovládání, regulace a signalizace | Hlavice ovládací a signální
TE510108 | Objímka ZB5AW0B13 LED s kontakty |  | Tento Harmony XB5, polosestava objímky s integ. LED. Má 2 x Z kontakty a plastové tělo a je kompatibilní s kontrolkami Harmony XB5. Tento světelný blok umožňuje rychlou a snadnou výměnu a konfiguraci signalizačních jednotek. Snadno se instaluje a nahrazuje kompatibilní prosvětlené tlačítkové nebo se | ks | 429.6406 | 429.6406 | 21,00 | https://www.biesse.cz/ovladani-regulace-a-signalizace_c381775347975405/hlavice-ovladaci-a-signalni_c | https://eshop.biesse.cz/Pictures/BIESSE/19/2000000326/94129_94129.JPG | 3389110908374 | ZB5AW0B13 | Schneider Electric CZ, s.r.o. | 0 | Ovládání, regulace a signalizace | Hlavice ovládací a signální
LU010043@ | Svítidlo TL3014-11 1x11W G23 Derik |  | Rozměry 32,9 x 4,2 x 10,3cm Napájení [V] 220-240 Max. výkon [W] 11 Patice/objímka G23 Vypínač ano Předřadník elektronický (EVG) Materiál hliník, plast Barva produktu bílá Stupeň krytí IP 20 Třída ochrany I Index podání barev [Ra] 80 P | ks | 222.01 | 222.01 | 21,00 |  | https://eshop.biesse.cz/Pictures/BIESSE/19/2000000326/94139_94139..JPG | 8590849034110 | TL3014-11 | Ecoplanet s. r. o. | 2.5
OSM00178 | Svítidlo AURA 2 IN-12K52/042 HF 60W IP43 E27 s pohyb.čidlem |  |  | ks | 2042.28 | 2042.28 | 21,00 |  |  | 8591728461003 | AUR46100 | OSMONT, s.r.o. | 4
MOMJ0018 | Stykač DILM 9-10 (24V50/60HZ) |  | Výkonový stykač, Aplikace: Výkonové stykače pro motory, Výkonové stykače do 170 A, 3pólové, Kategorie užití: AC-1: Neinduktivní nebo jen slabě induktivní zátěže, topné odpory, AC-3: Motory s kotvou nakrátko: spouštění, vypínání během chodu, AC-4: Motory s kotvou nakrátko: spouštění, brždění protipro | ks | 629.525 | 629.525 | 21,00 |  |  | 4015082766948 | 276694 | Eaton Elektrotechnika s.r.o. | 0.26
TE120028 | Blokování LA6DK20M |  | TeSys D - blok mechanického blokování - pro stykače LC1D80 - D150 (3P/4P) a LPE1D40-80 (4P). Elektrické blokování a odpojení se provádí použitím ovl. napěťového pulsu 220-240 V ( 100 ms v AC, 250 ms v DC). Odpojení lze spustit ručně. nacvakávací montáž na přední část stykače, připojení šroubovými vý | ks | 1836.1454 | 1836.1454 | 21,00 | https://www.biesse.cz/modulove-a-paticove-pristroje_c374924875137026/stykace-a-rele_c381775347976654 | https://eshop.biesse.cz/Pictures/BIESSE/19/2000000326/94158_94158.JPG | 3389110745894 | LA6DK20M | Schneider Electric CZ, s.r.o. | 0 | Modulové a paticové přístroje | Stykače a relé | Stykače a relé modulová
MG160707@DOPRODEJ | Rámeček MGU66004239 nikl/grafit |  | Unica Top, krycí rámeček, dvojnásobný, H71, nikl/grafit. použití zařízení: montáž - typ produktu nebo součásti: krycí rámeček - označení řady: Unica Top. | ks | 523.4811 | 523.4811 | 21,00 | https://www.biesse.cz.html | https://eshop.biesse.cz/Pictures/BIESSE/19/2000000326/94164_94164.JPG | 8420375153828 | MGU66.004.239 | Schneider Electric CZ, s.r.o. | 0 | Vypínače a zásuvky | Schneider electric | Unica | Rámečky Unica Top
HEN01097 | Skříň KV 9106 HENSEL |  |  | ks | 1411.9591 | 1411.9591 | 21,00 |  |  |  | KV 9106 | Hensel, s.r.o. | 0
TE510109 | Hlavice ZB4BW333 |  | Tato ovládací hlavice Harmony XB4, plná čočka prosvětlená, zelená, s návratem / impulsním mechanismem. Tato prosvětlená hlava tlačítka pro integ. LED poskytuje všestranné rozhraní pro ovládání vašich strojů. Držák ovládače se snadno instaluje a nahrazuje rozhraním ovládačů a kontaktů. Je zřetelně od | ks | 258.7775 | 258.7775 | 21,00 | https://www.biesse.cz/ovladani-regulace-a-signalizace_c381775347975405/hlavice-ovladaci-a-signalni_c | https://eshop.biesse.cz/Pictures/BIESSE/19/2000000326/94181_94181.JPG | 3389110889802 | ZB4BW333 | Schneider Electric CZ, s.r.o. | 0 | Ovládání, regulace a signalizace | Hlavice ovládací a signální
KOL00245 | Krabice PNLP 35 2Z I2 přístrojová dub tmavý |  | PNLP 35 2Z I2, přístrojový nosič pro lišty LP 35, imitace dřeva - dub tmavý. Skládá se ze dvou částí, krytu a nosiče. Vhodný pro přístroje tango, Swing, Element, Classic, Time a dalších. | ks | 126.0564 | 126.0564 | 21,00 | https://www.biesse.cz/ulozny-material_c381775347976339/plastove-listy-kanaly-a-perfor-zlaby_c3821060 | https://eshop.biesse.cz/Pictures/biesse/19/2000000326/94207-94207(2).jpg | 8595057669352 | PNLP 35 2Z_I2 | KOPOS KOLÍN a.s. | 0 | Úložný materiál | Plastové lišty, kanály a perfor. žlaby | Lišty vkládací
STR04251 | Krabice 4FF 090 83.2 nad om.3 rám. antik.stř. |  | Krabice KARAT vertikální nad omítku VNO 3 rám (antika stříbrná) | ks | 1193.4 | 1193.4 | 21,00 |  | https://eshop.biesse.cz/Pictures/biesse/19/2000000326/94214-94214(2).jpg | 8585001540141 | 4FF 090 83.2 | METRODIS s.r.o. | 0
EMN00428 | Ventilátor 100 VKOL do potrubí ložisko |  | Ventilátor VENTS 100 VKOL - do potrubí, kuličk. ložisko, 37dB, IPX4, bílý, 105m3/h. Domovní axiální ventilátor Vents VKO je určen k odsávání nebo přívodu vzduchu z menších bytových a nebytových prostor jako jsou koupelny, toalety, kuchyně, prodejny, kanceláře a podobně. Ventilátor se montuje přímo | ks | 362.2494 | 362.2494 | 21,00 |  | https://eshop.biesse.cz/Pictures/biesse/19/2000000326/94223-94223(2).jpg | 4823016206244 | 1009023 | ELEMAN spol. s r.o. | 0
ELR01157 | Skříň PSP2 na stěnu prázdná 73200 |  |  | ks | 1100.216 | 1100.216 | 21,00 |  |  | 8595208611506 | 73200 | ELPLAST - KPZ Rokycany, spol. s r.o. | 0
EIG01050 | Čítač LA8N-BN impulsů s resetem, kontakt |  |  | ks | 2066.52 | 2066.52 | 21,00 |  |  |  | LA8N-BN | TME Czech Republic s. r. o. | 1
MDS00314 | Příchytky do sádr. krátké pro AL MODUS |  | Sada krátkých príchytek | sada | 47.125 | 47.125 | 21,00 | https://www.biesse.cz/svitidla_c381775347976342/svitidla-prislusenstvi_c382106060456620/soucasti-pro | https://eshop.biesse.cz/Pictures/biesse/19/2000000326/94249-94249(2).jpg | 8595073752878 | 1000004004 | MODUS, spol. s r.o. | 0 | Svítidla | Svítidla příslušenství | Součásti pro svítidla
LET00193@ | Lišta PD-D-100DP100 |  | pro lištu PD-D-100LPU..., hloubka 100, sada 2 ks, pro DZ43..., DN43..., DZ54... | ks | 483.9375 | 483.9375 | 21,00 |  | https://eshop.biesse.cz/Pictures/biesse/19/2000000326/94255-94255(2).jpg | 8590125397588 | OEZ:39758 | OEZ s.r.o. | 0
LET00201 | Sada PD-D-UM5P plombovacích šroubů M5x10 (1 sada=4 šrouby) |  | M 5 x 10, sada 4 ks | sada | 252.3 | 252.3 | 21,00 |  | https://eshop.biesse.cz/Pictures/biesse/19/2000000326/94264-94264(2).jpg | 8590125397328 | OEZ:39732 | OEZ s.r.o. | 0
JAB03710 | Kryt 3294A-A123 R2 stmívače TANGO |  | Kryt stmívače s otočným ovládáním, s upevňovací maticí, vřesová červená | ks | 115.6298 | 115.6298 | 21,00 | https://www.biesse.cz/vypinace-a-zasuvky_c549523885654092/abb_c549523885654093/tango_c54952388565407 | https://eshop.biesse.cz/Pictures/biesse/19/2000000326/94271-94271(2).jpg | 8595017207785 | 3294A-A123 R2 | ABB s.r.o. | 0 | Vypínače a zásuvky | ABB | Tango | stmívače a regulátory Tango
RAB00139 | Svítidlo 6304 Soma 4x40W/E14 |  | VLASTNOSTI PRODUKTU Kategorie produktuVnitřní osvětlení TypBodová svítidla StylStandard Místnostobývací pokoj, ložnice, pracovna Technologie LEDne Ochrana IPIP20 Se snímačem pohybune Barva lampysaténová chromová Materiál lampykov Barva stínítkabílá Materiál stínítkasklo Včetně zdroje svě | ks | 899.2563 | 899.2563 | 21,00 | https://www.biesse.cz/svitidla_c381775347976342/svitidla-interierova-bytova_c382106060456608/svitidl | https://eshop.biesse.cz/Pictures/BIESSE/19/2000000326/94273_94273..JPG | 5998250363042 | 6304 | RABALUX CZ Svítidla s.r.o. | 13 | Svítidla | Svítidla interiérová - bytová
EMN00047 | Ventilátor 100LDATL alumat |  | Ventilátor VENTS 100 LDATL - hliníkový kryt, časovač, kuličk. ložisko, nástěná montáž, 33dB, IP34, přední kryt hliníkový, 88m3/h. Domovní axiální ventilátor Vents LD je určen k odsávání vzduchu z menších bytových a nebytových prostor jako jsou koupelny, toalety, kuchyně, prodejny, kanceláře a podob | ks | 894.5239 | 894.5239 | 21,00 |  | https://eshop.biesse.cz/Pictures/biesse/19/2000000326/94316-94316(2).jpg | 4823016252401 | 1009059 | ELEMAN spol. s r.o. | 0
LAP00424@ | OLFLEX CLASSIC 110 5G4 |  |  | m | 161.3125 | 161.3125 | 21,00 |  |  |  | 1119505 | LAPP Czech Republic s.r.o. | 0
JAB00162 | Hodiny 3292A-A20301 B digitální (ovládací jednotka) |  | Hodiny spínací programovatelné (ovládací jednotka), bílá | ks | 1815.1276 | 1815.1276 | 21,00 | https://www.biesse.cz/vypinace-a-zasuvky_c549523885654092/abb_c549523885654093/tango_c54952388565407 | https://eshop.biesse.cz/Pictures/biesse/19/2000000326/94325-94325(2).jpg | 8592624048466 | 3292A-A20301 B | ABB s.r.o. | 0 | Vypínače a zásuvky | ABB | Tango | časové spínače Tango
LU010082 | Svítidlo Neptun 2 WHST69-Bi 60W E27 IP44 senzor 180 bílé |  |  | ks | 423.16 | 423.16 | 21,00 |  |  | 8590849504750 | WHST69-BI | Ecoplanet s. r. o. | 4
GPH01312 | Čelisti L25-22 lisovací k MHP 10/240 |  | Čelisti ke K 22, AP 60/2 | pár | 2582.0863 | 2582.0863 | 21,00 |  |  | 8591120063621 | L 25-22 | Nexans Power Accessories Czech Republic, spol. s r.o. | 0
BON00023 | Jistič 20B/3 PEP-10J |  |  | ks | 306.5992 | 306.5992 | 21,00 |  |  |  | 03-3020B-PEP-10J | BONEGA, spol. s r.o. | 0.34
BON00045 | Jistič 10B/1 PEP-10J |  |  | ks | 80.4232 | 80.4232 | 21,00 |  |  |  | 03-1010B-PEP-10J | BONEGA, spol. s r.o. | 0.11
BON00046 | Jistič 6B/1 PEP-10J |  |  | ks | 88.8604 | 88.8604 | 21,00 |  |  |  | 03-1006B-PEP-10J | BONEGA, spol. s r.o. | 0
HAG00416 | Skříň VS212PD nástěnná Golf 2 24M bílá dvířka |  | Rozvodnice nástěnná golf, IP40, 2-řadá, 24 mod., plná dvířka | ks | 619.2 | 619.2 | 21,00 |  | https://eshop.biesse.cz/Pictures/biesse/19/2000000326/94424-94424(2).tif | 3250616595071 | VS212PD | Hager Electro s.r.o. | 0
STR01073 | Stříška 4FA 690 04 4mod. |  | Stříška pro montáž pod omítku GUARD 4 moduly | ks | 748.8 | 748.8 | 21,00 |  | https://eshop.biesse.cz/Pictures/biesse/19/2000000326/94431-94431(2).jpg | 8585001509513 | 4FA 690 04 | METRODIS s.r.o. | 0
STR03014 | Jednotka 4FN 150 14 pro TT85 hlasová |  | Blok komunikační se zesilovačem do EV05 a TT85 | ks | 959.4 | 959.4 | 21,00 |  | https://eshop.biesse.cz/Pictures/biesse/19/2000000326/94436-94436(2).jpg | 8585001562266 | 4FN 150 14 | METRODIS s.r.o. | 0
OST03947 | Pojistka tepelná KNTP 8823.02 |  | Popis výrobku KNTP 8823.02 Kapilární nevratná tepelná pojistka, 99°C, 250V 16A AC, délka kapiláry 500mm Popis: Dvoupólová KNTP je vestavná rozpínací kapilámí nevratná tepelná pojistka založená na principu dila&shy,tace kapaliny. KNTP sestává ze dvou základních částí - ze spínacího ústrojí a ka | ks | 363.54 | 363.54 | 21,00 |  | https://eshop.biesse.cz/Pictures/biesse/19/2000000326/94441-94441.(2).jpg |  | 8823.02 | METRODIS s.r.o. | 0
KOL00247 | Profil NP 350 nosný |  | Nosný profil pro kabelové žlaby šířky 300 mm, povrchová úprava sendzimir pro upevnění na závitové tyče M8, M10 | ks | 89.2869 | 89.2869 | 21,00 | https://www.biesse.cz/ulozny-material_c381775347976339/plastove-listy-kanaly-a-perfor-zlaby_c3821060 | https://eshop.biesse.cz/Pictures/biesse/19/2000000326/94445-94445(2).jpg | 8595057630864 | NP 350_S | KOPOS KOLÍN a.s. | 0 | Úložný materiál | Plastové lišty, kanály a perfor. žlaby | Lišty vkládací
KOL00248 | Matice posuvná PM 41 M8 |  | Posuvná matice pro montáž výložníků DL, DS, DT na stropní profily SPL, SPS, průměr matice M8 | ks | 9.9193 | 9.9193 | 21,00 | https://www.biesse.cz/ulozny-material_c381775347976339/plastove-listy-kanaly-a-perfor-zlaby_c3821060 | https://eshop.biesse.cz/Pictures/biesse/19/2000000326/94446-94446(2).jpg | 8595057631502 | PM 41 M 8_ZNCR | KOPOS KOLÍN a.s. | 0 | Úložný materiál | Plastové lišty, kanály a perfor. žlaby | Lišty vkládací
SA101015 | Skříň S83502 300x300x150 průhl. dveře |  | Spacial S3D wall mounted steel enclosure with glazed door. 300 x 300 x 150 mm. Single piece body, without mounting plate. Robust construction based on a new design. 3-point closure system with handle and 3 mm double bar lock insert. Steel made, epoxy-polyester powder finish. Gutter shaped front rail | ks | 2862.4733 | 2862.4733 | 21,00 | https://www.biesse.cz/skrine-a-rozvodnice_c381775347976028/rozvodnice-modulove_c382106060456269/rozv |  | 3606480159732 | NSYS3D3315T | Schneider Electric CZ, s.r.o. | 0 | Skříně a rozvodnice | Rozvodnice modulové | Rozvodnice na omítku | Rozvodnice na omítku do IP40
HLB00028 | Skříň SS300/KVE4P-M 9x160A |  |  | ks | 6730.7625 | 6730.7625 | 21,00 |  |  |  | SS300/KVE4P-M | DCK Holoubkov Bohemia a.s. | 0
LET00221 | Chránič 10B/1N/0,03 AC OLE 6kA |  | In 10 A, Ue AC 230 V, charakteristika B, Idn 30 mA, 1+N-pól, Icn 6 kA, typ AC | ks | 1491.6672 | 1491.6672 | 21,00 |  | https://eshop.biesse.cz/Pictures/biesse/19/2000000326/94465-94465(2).jpg | 8590125383147 | OEZ:38314 | OEZ s.r.o. | 3.47
RAB00397 | Svítidlo 6300 Soma flexible tube 1x40W/E14 R50 |  |  | ks | 438.843 | 438.843 | 21,00 |  |  | 5998250363004 | 6300 | RABALUX CZ Svítidla s.r.o. | 0
OST04863@ | Svorkovnice LSA plus spojovací Krone |  |  | ks | 479.2128 | 479.2128 | 21,00 |  |  |  | 66 16 089 10020 | MICOS TELCOM s.r.o. | 0
KOL00249 | Oblouk NO 90X50X125 |  | Oblouk pro odbočení trasy pod úhlem 90° pro kabelový žlab rozměru 50x125 mm, povrchová úprava sendzimir, přímé spojení s kabelovým žlabem bez nutnosti použití spojky | ks | 286.3445 | 286.3445 | 21,00 | https://www.biesse.cz/ulozny-material_c381775347976339/plastove-listy-kanaly-a-perfor-zlaby_c3821060 | https://eshop.biesse.cz/Pictures/biesse/19/2000000326/94482-94482(2).jpg |  | NO 90X50X125_S | KOPOS KOLÍN a.s. | 0 | Úložný materiál | Plastové lišty, kanály a perfor. žlaby | Lišty vkládací
KOL00250 | Oblouk NO 90X50X62 S |  | Oblouk pro odbočení trasy pod úhlem 90° pro kabelový žlab rozměru 50x62 mm, povrchová úprava sendzimir, přímé spojení s kabelovým žlabem bez nutnosti použití spojky | ks | 240.3496 | 240.3496 | 21,00 | https://www.biesse.cz/ulozny-material_c381775347976339/plastove-listy-kanaly-a-perfor-zlaby_c3821060 | https://eshop.biesse.cz/Pictures/biesse/19/2000000326/94483-94483(2).jpg |  | NO 90X50X62_S | KOPOS KOLÍN a.s. | 0 | Úložný materiál | Plastové lišty, kanály a perfor. žlaby | Lišty vkládací
HEN01099 | Skříň MI 1112 rozv.HENSEL(MI 91112) |  |  | ks | 2079.3044 | 2079.3044 | 21,00 |  |  | 4012591656012 | MI 1112 | Hensel, s.r.o. | 0
EMN10024 | Skříň ZSF40101000.1/3952 IP44 chránič,4x230V,1x16A,1x32A, |  | Zásuvková skříň FAMATEL v625-ZSF40101000.1 /3952 IP54 jištěná s chráničem 40/4/003-A, zásuvky 4x230V, 1x16/5, 1x32/5, přístroje EATON 10kA: 2xPL7-B16/1, 1xPL7-B16/3, 1xPL7-B32/3, PF7-40/4/003-A na vstupu, použité pouzdro: 3952 - 500x330x155mm, barva: světle šedá. Zásuvková skříň (rozváděč nízkého n | ks | 6799.2894 | 6799.2894 | 21,00 | https://www.biesse.cz/skrine-a-rozvodnice_c381775347976028/zasuvkove-rozvadece_c382106060456271/skri | https://eshop.biesse.cz/Pictures/biesse/19/2000000326/94488-94488(2).jpg | 8592848003685 | V625 | Famatel - CZ s.r.o. | 4.87 | Skříně a rozvodnice | Zásuvkové rozváděče
WIE01076 | Konektor 70.310.2440.0 24P+PE M Wieland |  | Vidlicový konektorový díl, 24 pólů + PE, pro 16 A, 500 V, šroubové připojení vodičů o efektivním průřezu 0,5 až 2,5 mm2, pocínované kontakty | ks | 520.5901 | 520.5901 | 21,00 |  | https://eshop.biesse.cz/Pictures/biesse/19/2000000326/94526-94526(2).jpg | 4015573219915 | 70.310.2440.0 | WIELAND- PRO ROZDĚLENÍ CENÍKŮ | 0
SEL01079@ | Podpěra Dehnsnap M8 plast h=16mm 204120 Dehn |  |  | ks | 46.1384 | 46.1384 | 21,00 |  |  | 4013364085749 | 204120 | LUMA Plus s.r.o. | 0
SEL01080 | Přípojnice ekvipotenciální 10x2,5-95mm2,1xpáska 30x4 DEHN 563200 |  |  | ks | 597.9974 | 597.9974 | 21,00 |  |  | 4013364056558 | 563200 | LUMA Plus s.r.o. | 0
SEL01082 | Bod M M10/M12 uzemňovací, nerez 478019 |  |  | ks | 834.2488 | 834.2488 | 21,00 |  |  | 4013364072107 | 478019 | LUMA Plus s.r.o. | 0
MDS11542 | Nouzový modul 54W,80W 1hod typ LIN 6V LN/80/1 |  |  | ks | 1036.75 | 1036.75 | 21,00 |  |  |  | 213080100056 | MODUS, spol. s r.o. | 0
KBA01041@ | PRAFlaDur-O 3x2,5 RE P30-R PH120-R |  |  | m | 50.9385 | 50.9385 | 21,00 | [5 empty] | 0
KAN00184 | Svítidlo FOGLER 2x40W DL-2400 IP20 s IR čidlem 360° Kanlux |  | Plafon Kanlux FOGLER DL s výměnným zdrojem světla je ideální pro schodiště, sklepy, podkroví a další podobné místnosti. Vestavěný senzor detekce pohybu s maximálním úhlem (360°) zaručuje, že svítidlo se zapne přesně tehdy, když potřebujeme světlo. | ks | 377.52 | 377.52 | 21,00 | https://www.biesse.cz/svitidla_c381775347976342/svitidla-interierova-bytova_c382106060456608/svitidl | https://eshop.biesse.cz/Pictures/biesse/19/2000000326/94560-94560(2).jpg | 5905339181206 | 18120 | Kanlux s. r. o. | 2 | Svítidla | Svítidla interiérová - bytová
SA100065 | Skříň NSYS3D3420P 300x400x200 ocel.plech s mont. panelem |  | Spacial S3D nástěnná mont. ocelová skříň s plnými dveřmi. Jedno tělo, montážní deska je součástí balení. 3bodový uzamykací systém s rukojetí a 3 mm dvojitou tyčí se zámkem. Práškový povrch z oceli, epoxidový polyester. Ochranné folie pro IK10, 66/35. | ks | 2725.9828 | 2725.9828 | 21,00 | https://www.biesse.cz/skrine-a-rozvodnice_c381775347976028/rozvodnice-modulove_c382106060456269/rozv |  | 3606480159657 | NSYS3D3420P | Schneider Electric CZ, s.r.o. | 0 | Skříně a rozvodnice | Rozvodnice modulové | Rozvodnice na omítku | Rozvodnice na omítku do IP40
SCA00078 | Zásuvková skříň 623.1111/4 4x4x16A 4P 400V bez jištění kostka |  |  | ks | 1290.3 | 1290.3 | 21,00 |  |  | 8585022703242 | 623.1111/4 | SCAME-CZ,s.r.o. | 0
SIE01309 | Jistič 6C/1 5SY6106-7 |  |  | ks | 139.2812 | 139.2812 | 21,00 |  |  |  | 5SY6106-7 | Blumenbecker Prag s.r.o. | 0
OST03870 | Rozvaděč RH |  |  | ks | 36138 | 36138 | 21,00 |  |  |  |  | Lubomír Kotouč | 0
SCAR0000 | Zdroj UPS IDG1200 AR-AIDG1K21RU 1200VA,1f |  | Záložní zdroj - iDialog - (IDG 1200) - 1f/1f, 1 200 VA, 720 W | ks | 5037.6771 | 5037.6771 | 21,00 |  | https://eshop.biesse.cz/Pictures/biesse/19/2000000326/94620-94620(2).png |  | AR-AIDG1K21RU | SCHMACHTL CZ, spol. s r.o. | 0
WE100062 | Pouzdro HDC 15 TSLU 1M25G |  | Speciální slitina litá pod tlakem a vícevrstvé povrchové těsnění poskytuje úplnou ochranu pro kryt. | ks | 256.0416 | 256.0416 | 21,00 | https://www.biesse.cz/prumyslove-zasuvky-a-vidlice_c378034431459335/zasuvky-prumyslove_c382106060456 | https://eshop.biesse.cz/Pictures/biesse/19/2000000326/94629-94629(2).jpg | 4032248206391 | 1788850000 | Weidmüller, s.r.o. | 0 | Průmyslové zásuvky a vidlice | Zásuvky průmyslové
WE100063 | HDC 06B SLU 2M25G |  | Speciální slitina litá pod tlakem a vícevrstvé povrchové těsnění poskytuje úplnou ochranu pro kryt. | ks | 431.6947 | 431.6947 | 21,00 | https://www.biesse.cz/spojovaci-material_c381775347976340/oka-spojky-konektory-a-dutinky_c3821060604 | https://eshop.biesse.cz/Pictures/biesse/19/2000000326/94630-94630(2).jpg | 4032248205592 | 1788160000 | Weidmüller, s.r.o. | 0 | Spojovací materiál | Oka, spojky, konektory a dutinky | Lisovací oka
WE100064 | Pouzdro HDC-07A SLU 1M20G |  | Speciální slitina litá pod tlakem a vícevrstvé povrchové těsnění poskytuje úplnou ochranu pro kryt. | ks | 178.8 | 178.8 | 21,00 | https://www.biesse.cz/prumyslove-zasuvky-a-vidlice_c378034431459335/zasuvky-prumyslove_c382106060456 | https://eshop.biesse.cz/Pictures/biesse/19/2000000326/94632-94632(2).jpg | 4032248206063 | 1788530000 | Weidmüller, s.r.o. | 0 | Průmyslové zásuvky a vidlice | Zásuvky průmyslové
STR01074@ | Modul 4FN 230 89.1 popisný s podsvitem |  | Modul popisný KARAT 4+n s podsvitem (antika měděná) | ks | 702 | 702 | 21,00 |  | https://eshop.biesse.cz/Pictures/biesse/19/2000000326/94633-94633(2).jpg | 8585001535819 | 4FN 230 89.1 | METRODIS s.r.o. | 0
OMR00075 | Snímač E32-DC200 CHN 2m optický IP67 12-24VDC Omron |  |  | ks | 1272.93 | 1272.93 | 21,00 |  |  | 4547648094986 | E32-DC200 CHN | OMRON ELECTRONICS spol. s r.o. | 0
STR01075 | Spona 4FA 697 01 distanční na čelo |  | Distanční spona krabic KARAT (na čelo krabice) | ks | 4.68 | 4.68 | 21,00 |  | https://eshop.biesse.cz/Pictures/biesse/19/2000000326/94640-94640(2).jpg | 8585001540554 | 4FA 697 01 | METRODIS s.r.o. | 0
LAP00427@ | Unitronic Li2YCYv(TP) 2x2x0,5 |  |  | m | 79.0608 | 79.0608 | 21,00 |  |  | 4044773015232 | 0031360 | LAPP Czech Republic s.r.o. | 0
WEI00016 | Štítek CC 30/60 MC BEZ LEPIDLA |  | Značení pro identifikaci zařízení. Značení je možné vytvořit v podobě štítků pomocí tiskárny nebo plotteru a příslušného softwaru. | ks | 8.5143 | 8.5143 | 21,00 | https://www.biesse.cz/spojovaci-material_c381775347976340/svorky-a-svorkovnice_c382106060456593/svor | https://eshop.biesse.cz/Pictures/biesse/19/2000000326/94666-94666(2).jpg | 4032248590964 | 1934420000 | Weidmüller, s.r.o. | 0 | Spojovací materiál | Svorky a svorkovnice | Svorky řadové
TE510114 | Hlavice ZB4BG212 |  | This Harmony XB4, black head with key (key no.421E) for key selector switch has 2 positions, operates with stay-put mechanism with key withdrawal on left position. This head with key provides a versatile interface for controlling your machines. It is easily installed and replaced on compatible compl | ks | 1241.0034 | 1241.0034 | 21,00 | https://www.biesse.cz/ovladani-regulace-a-signalizace_c381775347975405/hlavice-ovladaci-a-signalni_c | https://eshop.biesse.cz/Pictures/BIESSE/19/2000000326/94670_94670.JPG | 3389110121360 | ZB4BG212 | Schneider Electric CZ, s.r.o. | 0 | Ovládání, regulace a signalizace | Hlavice ovládací a signální
STR01076 | Stříška 4FF 692 52.2 k tablu - antika stříbrná dvojitá vertikální |  | Stříška KARAT vertikální nad omítku VNO 2 rám (antika stříbrná) | ks | 1462.5 | 1462.5 | 21,00 |  | https://eshop.biesse.cz/Pictures/biesse/19/2000000326/94671-94671(2).jpg | 8585001536144 | 4FF 692 52.2 | METRODIS s.r.o. | 0
STR01077 | Telefon 4FP 211 23.201 domovní ESO bílý 2-BUS TESLA |  | Domácí telefon 2-BUS ESO - bílý | ks | 842.4 | 842.4 | 21,00 |  | https://eshop.biesse.cz/Pictures/biesse/19/2000000326/94673-94673(2).jpg | 8585001551543 | 4FP 211 23.201 | METRODIS s.r.o. | 0
THC04495 | Termostat AT10 příložný (0)20-99°C,IP20 Salus |  | Příložný termostat, vhodný zejména pro nastavení teploty vody v potrubí topných zařízení, zároveň jej lze využít k ovládaní oběhového čerpadla. Termostat je přiložen na potrubí a uchycen po obvodu pružinou, která je součástí balení. Při nastavování požadované teploty lze využít pojistku proti | ks | 299.25 | 299.25 | 21,00 | https://www.biesse.cz/topna-technika_c381775347976025/termostaty_c382106060456264/ostatni-termostaty | https://eshop.biesse.cz/Pictures/BIESSE/19/2000000326/94677_94677..JPG | 8594162091256 | SALUS WTHP, AT10 | Thermo-control CZ s.r.o. | 0.6 | Topná technika | Termostaty | Ostatní termostaty
VRC04062 | FTP licna Solarix CAT 5E PVC Šedý 305m/box sxkl-5e-ftp-pvc-gy |  | Kabel licna Solarix CAT5E FTP PVC šedý 305m/box SXKL-5E-FTP-PVC-GY | m | 14.55 | 14.55 | 21,00 | https://www.biesse.cz/kabely-buzirky-pasky-a-prislusenstvi_c381775347976341/kabely-a-vodice_c6054400 | https://eshop.biesse.cz/Pictures/BIESSE/19/2000000326/94679_94679..JPG |  | 27800401 | INTELEK LTD, organizační složka | 0 | Kabely, bužírky, pásky a příslušenství | Kabely a vodiče | Kabely sdělovací a datové
EMN10025 | Skříň ZSF40100000.V/3958 |  | Zásuvková skříň FAMATEL v561 - ZSF40100000.V /3958 IP54 pouze vydrátovaná, zásuvky 4x230V, 1x16/5, použité pouzdro: 3958 - 330x215x155mm, barva: světle šedá. Zásuvková skříň (rozváděč nízkého napětí) FAMATEL v561-ZSF40100000.V /3958 IP54 pouze vydrátovaná, zásuvky 4x230V/16A (s ochranným kolíkem dl | ks | 2069.6004 | 2069.6004 | 21,00 |  | https://eshop.biesse.cz/Pictures/biesse/19/2000000326/94685-94685(2).jpg | 8592848003524 | V561 | Famatel - CZ s.r.o. | 0
MG160708@DOPRODEJ | Rámeček MGU6004866 dvoj. Pistacio/Polar |  | Unica Plus, krycí rámeček, dvojnásobný, H71, pistacio/polar. použití zařízení: montáž - typ produktu nebo součásti: krycí rámeček - označení řady: Unica Plus. | ks | 245.0337 | 245.0337 | 21,00 | https://www.biesse.cz.html | https://eshop.biesse.cz/Pictures/BIESSE/19/2000000326/94703_94703.JPG | 8420375132120 | MGU6.004.866 | Schneider Electric CZ, s.r.o. | 0 | Vypínače a zásuvky | Schneider electric | Unica | Rámečky Unica Plus
JAB01147 | Spínač 3558E-A86940 03 IP44 bílá/bílá Elem. |  | Ovládač přepínací, řazení 6/0, IP44, bílá/bílá | ks | 220.4774 | 220.4774 | 21,00 | https://www.biesse.cz/vypinace-a-zasuvky_c549523885654092/abb_c549523885654093/time_c551413671264261 | https://eshop.biesse.cz/Pictures/biesse/19/2000000326/94704-94704(2).jpg | 8595017245480 | 3558E-A86940 03 | ABB s.r.o. | 0 | Vypínače a zásuvky | ABB | Time | přístroje v krytí IP 44 Time
OSR01214 | Trubice 40W/840 FC 2gx13 kruhová OSRAM |  |  | ks | 415.5312 | 415.5312 | 21,00 |  |  | 4050300528526 | 4050300528526 | LEDVANCE s.r.o. | 3.5
FEN01444 | Fólie Viv Mat 7 topná, Ultratherm |  |  | ks | 293.475 | 293.475 | 21,00 |  |  | 5060109321609 | 8510001 | FENIX Trading, s. r. o. | 0
LE130069 | Žlab ISM10150 Alu 75x55 |  | OptiLine 45-parapetní kanál-75x55mm-hliník-natural-2000mm. řada výrobků: OptiLine 45 - kabelový instalační systém: vedení kabel. kanálem - typ produktu nebo součásti: instalační kanál - počet kusů na sadu: 12 m - segment trhu: rezidenční, malé komerční budovy. | m | 2109.8357 | 2109.8357 | 21,00 | https://www.biesse.cz/ulozny-material_c381775347976339/plastove-listy-kanaly-a-perfor-zlaby_c3821060 | https://eshop.biesse.cz/Pictures/BIESSE/19/2000000326/94739_94739.JPG | 3606480027789 | ISM10150 | Schneider Electric CZ, s.r.o. | 0 | Úložný materiál | Plastové lišty, kanály a perfor. žlaby | Lišty vkládací
EMN10500 | Svorka E-KL 0 T85 BI HR instalační lámací bílá |  | Svorkovnice přístrojová E-KL 0 - 12 pólová, průřez vodiče 1-4mm2, barva bílá, mosazná, hranatá, napětí 400V, jmenovitý proud 32A. Tento typ instalačních/přístrojových šroubových svorkovnic s hranatým pouzdrem se vyznačuje pevnějším plastovým pouzdrem a krácení na požadovaný počet pólů je možné nože | ks | 20.4869 | 20.4869 | 21,00 |  | https://eshop.biesse.cz/Pictures/biesse/19/2000000326/94744-94744(2).jpg | 9100045510026 | 1001031 | ELEMAN spol. s r.o. | 0
KPR00123 | Výložník SK 2-300/180 žár. zinek |  |  | ks | 971.685 | 971.685 | 21,00 |  |  |  | 12200-00011 | KOOPERATIVA vod družstvo | 0
KOL00253 | Trubka 8025 FA černá PVC 1250N/5cm |  | Tuhá hrdlovaná elektroinstalační trubka PVC pr. 25 mm, 44411, mechanická odolnost 1250N/5cm, černá, délka 3 m, lze montovat do prostoru s nebezpečím výbuchu hořlavých plynů a par, nebezpečná zóna 2 a do prostor s nebezpečím výbuchu prachu, nebezpečná zóna 22. | m | 87.7752 | 87.7752 | 21,00 | https://www.biesse.cz/ulozny-material_c381775347976339/trubky_c382106060456589/trubky-plastove_c3821 | https://eshop.biesse.cz/Pictures/biesse/19/2000000326/94752-94752(2).jpg | 8595057617070 | 8025_FA | KOPOS KOLÍN a.s. | 0 | Úložný materiál | Trubky | Trubky plastové
FEN01446 | Termostat EBERLE RTR-E 6124 5-30 st.C/10A |  |  | ks | 804.3 | 804.3 | 21,00 |  |  | 4017254084621 | 4066020 | FENIX Trading, s. r. o. | 0
FNX00336 | Svítidlo MAYOR 2x25LED teplá |  |  | ks | 412.5 | 412.5 | 21,00 |  | https://eshop.biesse.cz/Pictures/biesse/19/2000000326/94757-94757(2).jpg | 8595216608116 | BL0901/T | PANLUX s.r.o. | 0
GHV01021 | Topné těleso s ventilátorem HGL 046-400 W/230 V |  |  | ks | 3083.9693 | 3083.9693 | 21,00 |  |  |  | 04641.0-00 | GHV Trading, spol. s r. o. | 0
FNX00341 | Svítidlo D3/ZBT DEKORA NEREZ teplá |  | Dekorativní LED svítidlo s velmi nízkou spotřebou určené pro osvětlení všech prosklených i neprosklených skříněk a vitrín. Doporučujeme zapojit bezdotykový či dotykový vypínač. #wifi666 | ks | 41.25 | 41.25 | 21,00 |  | https://eshop.biesse.cz/Pictures/biesse/19/2000000326/94766-94766(2).jpg | 8595216601766 | D3/ZBT | PANLUX s.r.o. | 2.5
FNX00342 | Svítidlo D4/ZBT DEKORA 4 6LED 12VDC teplá |  | Dekorativní LED svítidlo s velmi nízkou spotřebou určené pro osvětlení všech prosklených i neprosklených skříněk a vitrín. Doporučujeme zapojit bezdotykový či dotykový vypínač. #wifi666 | ks | 41.25 | 41.25 | 21,00 |  | https://eshop.biesse.cz/Pictures/biesse/19/2000000326/94767-94767(2).jpg | 8595216601803 | D4/ZBT | PANLUX s.r.o. | 0
MAL00090@ | Kryt 14020-8802 40x20 úhel plochý sv.dřevo | CENA POUZE NA DOPTÁNÍ |  | m | 0 | 0 | 21,00 |  |  | 8594050756007 | 14020-8802 | MALPRO, spol. s r.o. | 0
MAL00091@ | Kryt 24020-8802 40x20 T kus sv.dřevo | CENA POUZE NA DOPTÁNÍ |  | m | 0 | 0 | 21,00 |  |  | 8594050755888 | 24020-8802 | MALPRO, spol. s r.o. | 0
SA707010 | Skříň NSYSM2012602DP 2000x1200x600 |  | Spacial SM monobloc compact steel enclosure with 2 plain front doors. 2000 x 1200 x 600 mm. Back panel welded, mounting plate included. 4 point door locking system with handle DB 5mm. Steel made. Protection IP 55, IK10, Grey RAL 7035. 4 mounting plate support brackets included. | ks | 41504.8166 | 41504.8166 | 21,00 | https://www.biesse.cz/skrine-a-rozvodnice_c381775347976028/rozvodnice-modulove_c382106060456269/rozv | https://eshop.biesse.cz/Pictures/BIESSE/19/2000000326/94772_94772.JPG | 3606485120423 | NSYSM2012602DP | Schneider Electric CZ, s.r.o. | 0 | Skříně a rozvodnice | Rozvodnice modulové | Rozvodnice na omítku | Rozvodnice na omítku do IP40
FNX00343 | Svítidlo BL224T/CH DAERON 2x24LED teplá |  | LED kuchyňské svítidlo s bezdotykovým vypínačem. Kup teď za exkluzivní cenu - než bude pryč! | ks | 1233.375 | 1233.375 | 21,00 |  | https://eshop.biesse.cz/Pictures/biesse/19/2000000326/94777-94777(2).jpg | 8595216608055 | BL224T/CH | PANLUX s.r.o. | 0
FNX00344 | Svítidlo BL324S/CH DAERON 3x24LED studená |  | LED kuchyňské svítidlo s bezdotykovým vypínačem. Kup teď za exkluzivní cenu - než bude pryč! | ks | 1480.875 | 1480.875 | 21,00 |  | https://eshop.biesse.cz/Pictures/biesse/19/2000000326/94783-94783(2).jpg | 8595216605030 | BL324S/CH | PANLUX s.r.o. | 0
FNX00345 | Svítidlo BL324T/CH DAERON 3x24LED teplé |  | LED kuchyňské svítidlo s bezdotykovým vypínačem. Kup teď za exkluzivní cenu - než bude pryč! | ks | 1480.875 | 1480.875 | 21,00 |  | https://eshop.biesse.cz/Pictures/biesse/19/2000000326/94784-94784(2).jpg | 8595216605047 | BL324T/CH | PANLUX s.r.o. | 0
FNX00347 | Svítidlo STEP D5/NM modrá |  | Podlahové LED svítidlo určené pro instalaci do koberců, dlažeb, plovoucích podlah i parket. Možnost instalace i do všech druhů schodišť. Krom teplé a studené bílé barvy je dostupné i v modré barvě. #wifi666 | ks | 165 | 165 | 21,00 |  | https://eshop.biesse.cz/Pictures/biesse/19/2000000326/94786-94786(2).jpg | 8595216608437 | D5/NM | PANLUX s.r.o. | 0
HEN21044 | Uzávěr FP TW 1 nástroj enystar |  |  | ks | 462.1357 | 462.1357 | 21,00 |  |  | 4012591105114 | FP TW 1 | Hensel, s.r.o. | 0
FNX00348 | Svítidlo V1/NBT VARIO stříbrné,teplá |  | Dekorativní LED svítidlo, které díky svému vzhledu a vyzařování světla pod úhlem 15° vytváří zajímavý světelný efekt na stěnách a stropě. #wifi666 | ks | 247.5 | 247.5 | 21,00 |  | https://eshop.biesse.cz/Pictures/biesse/19/2000000326/94797-94797(2).jpg | 8595216608819 | V1/NBT | PANLUX s.r.o. | 8.4
FNX00349 | Svítidlo V2/BT VARIO DUO teplá |  | Dekorativní LED svítidlo, které díky svému vzhledu a vyzařování světla pod úhlem 15° vytváří zajímavý světelný efekt na stěnách a stropě. #wifi666 | ks | 495 | 495 | 21,00 |  | https://eshop.biesse.cz/Pictures/biesse/19/2000000326/94798-94798(2).jpg | 8595216608895 | V2/BT | PANLUX s.r.o. | 0
FNX00350 | Svítidlo V2/BS VARIO DUO studená |  | Dekorativní LED svítidlo, které díky svému vzhledu a vyzařování světla pod úhlem 15° vytváří zajímavý světelný efekt na stěnách a stropě. #wifi666 | ks | 495 | 495 | 21,00 |  | https://eshop.biesse.cz/Pictures/biesse/19/2000000326/94799-94799(2).jpg | 8595216608901 | V2/BS | PANLUX s.r.o. | 0
HAG00417 | Svorkovnice VZ521 pro rozvodnice Volta |  | PE/N svorkovnice 2x13 svorek, volta 1-řadá | ks | 263.04 | 263.04 | 21,00 |  | https://eshop.biesse.cz/Pictures/biesse/19/2000000326/94804-94804(2).tif | 3250616665217 | VZ521 | Hager Electro s.r.o. | 0
FNX00351 | Svítidlo PPD-LR50/CHB chrom broušený |  | Podhledové svítidlo vhodné pro montáž do sádrokartonu, snížených stropů, podhledů apod. | ks | 49.5 | 49.5 | 21,00 |  | https://eshop.biesse.cz/Pictures/biesse/19/2000000326/94818-94818(2).jpg | 8595216602961 | PPD-LR50/CHB | PANLUX s.r.o. | 0
FNX00353 | Svítidlo VPD-LR50/CH chrom lesk |  | Podhledové svítidlo vhodné pro montáž do sádrokartonu, snížených stropů, podhledů apod. | ks | 70.125 | 70.125 | 21,00 |  | https://eshop.biesse.cz/Pictures/biesse/19/2000000326/94820-94820(2).jpg | 8595216603258 | VPD-LR50/CH | PANLUX s.r.o. | 0
FNX00354 | Svítidlo VPD-LR50/CHB chrom broušený |  | Podhledové svítidlo vhodné pro montáž do sádrokartonu, snížených stropů, podhledů apod. | ks | 70.125 | 70.125 | 21,00 |  | https://eshop.biesse.cz/Pictures/biesse/19/2000000326/94821-94821(2).jpg | 8595216603265 | VPD-LR50/CHB | PANLUX s.r.o. | 0
FNX00356 | Svítidlo NPZ-G420/CHB chrom |  | Nábytkové podhledové svítidlo vhodné pro montáž do sádrokartonu, snížených stropů, podhledů, nábytku, apod. | ks | 82.5 | 82.5 | 21,00 |  | https://eshop.biesse.cz/Pictures/biesse/19/2000000326/94825-94825(2).jpg | 8595216603111 | NPZ-G420/CHB | PANLUX s.r.o. | 0
FNX00357 | Svítidlo NPV-G420/B bilý, vystouplý |  | Nábytkové podhledové svítidlo vhodné pro montáž do sádrokartonu, snížených stropů, podhledů, nábytku, apod. | ks | 53.625 | 53.625 | 21,00 |  | https://eshop.biesse.cz/Pictures/biesse/19/2000000326/94826-94826(2).jpg | 8595216603180 | NPV-G420/B | PANLUX s.r.o. | 0
FNX00358 | Svítidlo NPV-G420/CH chrom lesk, vystouplý |  | Nábytkové podhledové svítidlo vhodné pro montáž do sádrokartonu, snížených stropů, podhledů, nábytku, apod. | ks | 53.625 | 53.625 | 21,00 |  | https://eshop.biesse.cz/Pictures/biesse/19/2000000326/94828-94828(2).jpg | 8595216603197 | NPV-G420/CH | PANLUX s.r.o. | 0
FNX00359 | Svítidlo NPV-G420/CHB chrom broušený, vystouplý |  | Nábytkové podhledové svítidlo vhodné pro montáž do sádrokartonu, snížených stropů, podhledů, nábytku, apod. | ks | 53.625 | 53.625 | 21,00 |  | https://eshop.biesse.cz/Pictures/biesse/19/2000000326/94829-94829(2).jpg | 8595216603203 | NPV-G420/CHB | PANLUX s.r.o. | 0
FNX00360 | Svítidlo NPV-G420/NB nikl (nerez) broušený, vystouplý |  | Nábytkové podhledové svítidlo vhodné pro montáž do sádrokartonu, snížených stropů, podhledů, nábytku, apod. | ks | 53.625 | 53.625 | 21,00 |  | https://eshop.biesse.cz/Pictures/biesse/19/2000000326/94830-94830(2).jpg | 8595216603210 | NPV-G420/NB | PANLUX s.r.o. | 0
FNX00365 | Svítidlo VPD-R50/CH chrom lesk |  | Podhledové svítidlo vhodné pro montáž do sádrokartonu, snížených stropů, podhledů apod. | ks | 66 | 66 | 21,00 |  | https://eshop.biesse.cz/Pictures/biesse/19/2000000326/94837-94837(2).jpg | 8595216602763 | VPD-R50/CH | PANLUX s.r.o. | 0
FNX00366 | Svítidlo VPD-R50/CHB chrom černý |  | Podhledové svítidlo vhodné pro montáž do sádrokartonu, snížených stropů, podhledů apod. | ks | 66 | 66 | 21,00 |  | https://eshop.biesse.cz/Pictures/biesse/19/2000000326/94839-94839(2).jpg | 8595216602794 | VPD-R50/CHC | PANLUX s.r.o. | 0
RAB00399 | Svítidlo 7773 lustr Dorothea E27 3x40W Rabalux |  |  | ks | 2372.7273 | 2372.7273 | 21,00 |  |  | 5998250377735 | 7773 | RABALUX CZ Svítidla s.r.o. | 0
TE110012 | Stykač LP4K0601BW3 |  | TeSys K stykač, 3P (3Z), pro aplikace ovládání motoru do 6 A/690 V AC-3 (2.2kW@400V). Poskytuje nízkou spotřebu - 24 V DC cívka s odrušovacím modulem - 1V vestavěným pomocným kontaktem - připojení šroubovými svorkami. Pro provozní rychlosti až 600 cyklů/hod. ve AC-3 a prostředí do 50 °C zajišťuje sp | ks | 889.6576 | 889.6576 | 21,00 | https://www.biesse.cz/modulove-a-paticove-pristroje_c374924875137026/stykace-a-rele_c381775347976654 | https://eshop.biesse.cz/Pictures/BIESSE/19/2000000326/94855_94855.JPG | 3389110428551 | LP4K0601BW3 | Schneider Electric CZ, s.r.o. | 0 | Modulové a paticové přístroje | Stykače a relé | Stykače výkonové , ministykače a stykače pomocné
MG130003 | Zásuvka PKF16G723 16A 230V IP67 |  | This Pratika industrial socket with captive screws connection is straight panel mounted. It has 2P+E poles, rated current is 16A and the operating voltage is 230VAC. The dimensions of the base plate are (W) 65mm x (H) 85mm. The degree of protection is IP67 and IK08. The fire resistance is 850°C. The | ks | 344.6637 | 344.6637 | 21,00 | https://www.biesse.cz/prumyslove-zasuvky-a-vidlice_c378034431459335/zasuvky-prumyslove_c382106060456 | https://eshop.biesse.cz/Pictures/BIESSE/19/2000000326/94857_94857.JPG | 3303432033637 | PKF16G723 | Schneider Electric CZ, s.r.o. | 0 | Průmyslové zásuvky a vidlice | Zásuvky průmyslové
SAL00010 | Svodič FLP-B+C MAXI VS/3 75kA TN-C |  | vyjímatelný modul, optická signalizace poruchy, možnost blokace modulu, dálková signalizace poruchy, třípólový výkonný kombinovaný svodič bleskových proudů, určený k instalaci do rozvodů nn, na rozhraní zón LPZ 0 a LPZ 1, především do hlavních rozvaděčů, k ochraně proti účinkům přepětí při přímém i | ks | 11171.853 | 11171.853 | 21,00 |  | https://eshop.biesse.cz/Pictures/biesse/19/2000000326/94868-94868(2).jpg | 8595090535706 | 8595090535706 | SALTEK s.r.o. | 0.6
SAL00011 | Svodič FLP-B+C MAXI VS/4 100kA TN-S |  | vyjímatelný modul, optická signalizace poruchy, možnost blokace modulu, dálková signalizace poruchy, čtyřpólový výkonný kombinovaný svodič bleskových proudů, určený k instalaci do rozvodů nn, na rozhraní zón LPZ 0 a LPZ 1, především do hlavních rozvaděčů, k ochraně proti účinkům přepětí při přímém i | ks | 11919.789 | 11919.789 | 21,00 |  | https://eshop.biesse.cz/Pictures/biesse/19/2000000326/94869-94869(2).jpg | 8595090535713 | 8595090535713 | SALTEK s.r.o. | 1.3
RAY00012 | Kabel FrostGuard 2m 20W |  | FROSTGUARD-2M Samoregulační topný okruh. Obsahuje: 2m FrostGuard ETL10 (výkon 10 W/m při +5°C) s 2 m připojovacím kabelem. | ks | 1252.875 | 1252.875 | 21,00 | https://www.biesse.cz/topna-technika_c381775347976025/vytapeni-podlahove_c382106060456263/topne-kabe | https://eshop.biesse.cz/Pictures/BIESSE/19/2000000326/94876_94876..JPG | 7330957000307 | R1350 | ŠTORC TZB s.r.o. | 0 | Topná technika | Vytápění podlahové | Topné kabely
RAY00013 | Kabel FrostGuard 4m 40W |  |  | ks | 1487.85 | 1487.85 | 21,00 |  |  | 7330957000314 | R1351 | ŠTORC TZB s.r.o. | 0
RAY00014 | Kabel FrostGuard 6m 60W |  |  | ks | 1785.225 | 1785.225 | 21,00 |  |  | 7330957000321 | R1352 | ŠTORC TZB s.r.o. | 0
_ASS0016 | Kabel FrostGuard 10m 100W |  |  | ks | 3118.5 | 3118.5 | 21,00 |  |  |  | R1354, ELKATO0571005 | ŠTORC TZB s.r.o. | 0
AGR00079 | Koncovka AD10 Agro 5031.027.007 |  |  | ks | 75.7575 | 75.7575 | 21,00 |  |  | 7611614143378 | AG-5031.027.007 | AGRO - PRO ROZDĚLENÍ CENÍKŮ | 0
KOL00254 | Trubka 6036 N pancéřová 1250N/5cm |  | Ocelová elektroinstalační trubka závitová ČSN pr. 47 mm, 44561, mechanická odolnost 1250N/5cm, nelakovaná, délka 3 m. | m | 369.8472 | 369.8472 | 21,00 | https://www.biesse.cz/ulozny-material_c381775347976339/trubky_c382106060456589/trubky-kovove_c382106 | https://eshop.biesse.cz/Pictures/biesse/19/2000000326/94918-94918(2).jpg | 8595057607538 | 6036 N_XX | KOPOS KOLÍN a.s. | 0 | Úložný materiál | Trubky | Trubky kovové
KOL00255 | Trubka 6021 N pancéřová 1250N/5cm |  | Ocelová elektroinstalační trubka závitová ČSN pr. 28,3 mm, 44561, mechanická odolnost 1250N/5cm, nelakovaná, délka 3 m. | m | 199.3776 | 199.3776 | 21,00 | https://www.biesse.cz/ulozny-material_c381775347976339/trubky_c382106060456589/trubky-kovove_c382106 | https://eshop.biesse.cz/Pictures/biesse/19/2000000326/94919-94919(2).jpg | 8595057607514 | 6021 N_XX | KOPOS KOLÍN a.s. | 0 | Úložný materiál | Trubky | Trubky kovové
KOL00256 | Koleno 6136 EOZ pancéřové |  | Koleno 90° pro ocelové elektroinstalační trubky závitové ČSN pr. 47 mm, lakované, korozní odolnost 2. | ks | 444.57 | 444.57 | 21,00 | https://www.biesse.cz/ulozny-material_c381775347976339/trubky_c382106060456589/trubky-plastove_c3821 | https://eshop.biesse.cz/Pictures/biesse/19/2000000326/94921-94921(2).jpg | 8595057618930 | 6136_EOZ | KOPOS KOLÍN a.s. | 0 | Úložný materiál | Trubky | Trubky plastové
LUC01327 | Montážní deska plast-plná pro skříň 2 - 1SL0268A00 |  | Dodávka s nožkami a stavitelnými háčky, které umožňují jemné nastavení ve třech dalších pozicích (s odstupem po 7,5 mm), uchycení na západku | ks | 700.5 | 700.5 | 21,00 | https://www.biesse.cz/skrine-a-rozvodnice_c381775347976028/rozvodnice-modulove_c382106060456269/rozv | https://eshop.biesse.cz/Pictures/biesse/19/2000000326/94923-94923(2).png | 8000126218978 | LUCA-1SL0268A00 | ABB s.r.o. | 0 | Skříně a rozvodnice | Rozvodnice modulové | Rozvodnice na omítku | Rozvodnice na omítku do IP40
LUC01328 | Sada pro montáž na sloup pro skříň 1 - 1SL0343A00 |  | Montážní prvky zaručují optimální upevnění rozvodnic na stěnu, na sloup nebo na podlahu | ks | 1818 | 1818 | 21,00 | https://www.biesse.cz/skrine-a-rozvodnice_c381775347976028/rozvodnice-modulove_c382106060456269/rozv | https://eshop.biesse.cz/Pictures/biesse/19/2000000326/94924-94924(2).jpg | 8000126218190 | LUCA-1SL0343A00 | ABB s.r.o. | 0 | Skříně a rozvodnice | Rozvodnice modulové | Rozvodnice na omítku | Rozvodnice na omítku do IP40
DKU01046 | Spínač KSBM5E52Z11 koncový |  | KSBM5E52Z11 -Koncovy spinac (použi 1/9413) | ks | 1114.2026 | 1114.2026 | 21,00 | https://www.biesse.cz/modulove-a-paticove-pristroje_c374924875137026/spinace-vackove_c38177534797665 | https://eshop.biesse.cz/Pictures/BIESSE/19/2000000326/94926_94926.PNG | 8585007391761 | KSBM5E52Z11 | SEZ - CZ s.r.o. | 0 | Modulové a paticové přístroje | Spínače vačkové
_KHS0409 | _Relé LRD 365 48-65A |  | TeSys LRD -jisticí nadproudové relé - 65A/690V - rozsah nastavení teploty 48-65A - třída vypnutí 10A - pro ochranu 3fázových motorů 30kW@400V. Rozdílové zařízení s poruchou fáze a detekcí nerovnováhy zatížení. Poskytuje to volbu tepelného nastavení, manuálně-automatický reset přepínač, testovací sel | ks | 3108.0777 | 3108.0777 | 21,00 |  |  |  | LRD365 | Schneider Electric CZ, s.r.o. | 0
CIM00092 | Nůžky kabelové 120 334 Al+Cu - 180 mm |  |  | ks | 550 | 550 | 21,00 |  |  | 4021103203347 | 120334 | NÁŘADÍ CIMCO s.r.o. | 0
TE810023 | Měnič ATV12HU15M2 |  | Altivar Machine ATV12 je nabídka frekvenčních měničů pro komerční zařízení a jednoduché stroje. Pracuje při jmenovitém napájení až 1,5 kW / 2 hp a jmenovitém napětí od 200 V do 240 V AC. Je navržen s chladičem pro normální prostředí a skříní chlazenou ventilátorem. Má pokročilé PID a funkce pro zach | ks | 9611.8425 | 9611.8425 | 21,00 | https://www.biesse.cz/modulove-a-paticove-pristroje_c374924875137026/spinace-modulove_c3803794836029 | https://eshop.biesse.cz/Pictures/BIESSE/19/2000000326/94972_94972.JPG | 3606480071096 | ATV12HU15M2 | Schneider Electric CZ, s.r.o. | 0 | Modulové a paticové přístroje | Spínače modulové
TE810024 | Měnič ATV12HU22M2 2,2kW 1x230V/3x230V |  | Altivar Machine ATV12 is an offer of variable speed drives for commercial equipment and simple machines. It works at a rated power up to 2.2kW / 3hp and a rated voltage from 200V to 240V AC. It is designed with heatsink for normal environments and fan-cooled enclosure. It has advanced PID and catch | ks | 12790.5131 | 12790.5131 | 21,00 | https://www.biesse.cz/modulove-a-paticove-pristroje_c374924875137026/spinace-modulove_c3803794836029 | https://eshop.biesse.cz/Pictures/BIESSE/19/2000000326/94973_94973.JPG | 3606480071102 | ATV12HU22M2 | Schneider Electric CZ, s.r.o. | 0 | Modulové a paticové přístroje | Spínače modulové
TE300036 | Spínač XCKJ10559 polohový s pákou z polymamidu pr.6x200mm M20x1,5 |  | This XCKJ industrial format (EN 50041) limit switch has a thermoplastic rod round lever and a Zamak body. This limit switch has a robust Zamak body and head, a modular design allowing easier maintenance and a industrial CENELEC EN50041 form A format. It is IP66 and IK07 impact resistant, making it i | ks | 1399.2292 | 1399.2292 | 21,00 | https://www.biesse.cz/modulove-a-paticove-pristroje_c374924875137026/spinace-vackove_c38177534797665 | https://eshop.biesse.cz/Pictures/BIESSE/19/2000000326/94989_94989.JPG | 3389110646047 | XCKJ10559 | TMSS France | 0 | Modulové a paticové přístroje | Spínače vačkové
JAB02526 | Spínač 3553-80929 D IP44 |  | Ovládač zapínací, řazení 1/0, IP44, béžová | ks | 120.0914 | 120.0914 | 21,00 | https://www.biesse.cz/vypinace-a-zasuvky_c549523885654092/abb_c549523885654093/praktik-ip44_c5495238 | https://eshop.biesse.cz/Pictures/biesse/19/2000000326/94991-94991(2).jpg | 8595017255151 | 3553-80929 D | ABB s.r.o. | 0 | Vypínače a zásuvky | ABB | Praktik - IP44 | Spínače a ovládače (tlačítka) Praktik
TE521334 | Ovladač XACB3191 závěsný |  | This yellow, complete ready to use, pendant station for control circuits is designed for control of single-speed motors. Its design makes it simple and intuitive, but also very comfortable for the operator to use. It comprises a glass reinforced polyester enclosure with 2 standard push buttons mecha | ks | 7846.0165 | 7846.0165 | 21,00 | https://www.biesse.cz/ostatni-zbozi_c426902569353229/ovladac-xacb3191-zavesny_p95012.html | https://eshop.biesse.cz/Pictures/BIESSE/19/2000000326/95012_95012.JPG | 3389110470734 | XACB3191 | Schneider Electric CZ, s.r.o. | 0 | Ostatní zboží
MOCH0016 | Skříň BC-O-1/18-ECO |  | Rozvodnice NA omítku, průhledné plast. dveře, 1 řada, 18 modulů | ks | 888.264 | 888.264 | 21,00 |  |  | 4015082803483 | 280348 | Eaton Elektrotechnika s.r.o. | 0
LG100037@ | Krabice 061721 pro zap. montáž svít. U21 |  | U21 KRABICE PRO ZAP. MONTÁŽ | ks | 275.1808 | 275.1808 | 21,00 |  | https://eshop.biesse.cz/Pictures/biesse/19/2000000326/95024-95024(2).jpg | 3245060617219 | 061721 | LEGRAND s.r.o. | 0
JAB10346 | Kryt 6599-0-2952 stmív. FUTURE hliníková stříbrná |  | Kryt stmívače s otočným ovládáním, s upevňovací maticí, hliníková stříbrná, 6540-83-102 | ks | 611.9828 | 611.9828 | 21,00 | https://www.biesse.cz/vypinace-a-zasuvky_c549523885654092/abb_c549523885654093/future_c5495238856540 | https://eshop.biesse.cz/Pictures/biesse/19/2000000326/95032-95032(2).jpg | 4011395125427 | 2CKA006599A2952 | ABB s.r.o. | 0 | Vypínače a zásuvky | ABB | Future | stmívače a regulátory Future
JAB10347 | Kryt 6599-0-2951 stmív. FUTURE slonová kost |  | Kryt stmívače s otočným ovládáním, s upevňovací maticí, slonová kost, 6540-82-102 | ks | 448.7626 | 448.7626 | 21,00 | https://www.biesse.cz/vypinace-a-zasuvky_c549523885654092/abb_c549523885654093/future_c5495238856540 | https://eshop.biesse.cz/Pictures/biesse/19/2000000326/95033-95033(2).jpg | 4011395125410 | 2CKA006599A2951 | ABB s.r.o. | 0 | Vypínače a zásuvky | ABB | Future | stmívače a regulátory Future
MOCO0033 | Svorkovnice BPZ-KB-4/80 |  |  | ks | 374.85 | 374.85 | 21,00 |  |  | 4015082899691 | 289969 | Eaton Elektrotechnika s.r.o. | 0
KOL00257 | Zátka 17090 KOPOFLEX |  | Uzavírací zátka pro korugované chráničky pr. 90 mm. | ks | 77.953 | 77.953 | 21,00 | https://www.biesse.cz/ulozny-material_c381775347976339/trubky_c382106060456589/trubky-plastove_c3821 | https://eshop.biesse.cz/Pictures/biesse/19/2000000326/95061-95061(2).jpg | 8595057609204 | 17090_BB | KOPOS KOLÍN a.s. | 0 | Úložný materiál | Trubky | Trubky plastové
OBO11057 | Lišta 2068 L 1M FT profilová 35x18 |  | Střední profilová lišta C k ukládání kabelů, ve spojení s třmenovými příchytkami s patkou s hlavou T. Lze použít také jako konstrukci k zavěšení kabelových nosných systémů. | ks | 415.9297 | 415.9297 | 21,00 |  | https://eshop.biesse.cz/Pictures/BIESSE/19/2000000326/95075_95075.JPG | 4012195053958 | 1119672 | OBO BETTERMANN s. r. o. | 0
OBO11058 | Příchytka 2056 2 58 Alu třmenová |  | Vhodné ke všem profilovým lištám C s výřezem 16–17 mm, příchytka a šroub ze slitiny AlMg 3, přítlačná opěrka z polypropylénu, neobsahuje halogeny, světle šedá RAL 7035. | ks | 144.0173 | 144.0173 | 21,00 |  | https://eshop.biesse.cz/Pictures/BIESSE/19/2000000326/95076_95076.JPG | 4012195435976 | 1183478 | OBO BETTERMANN s. r. o. | 0
KOL00258 | Trubka 6216 E AL |  | Hliníková elektroinstalační trubka bez závitu EN pr. 16 mm, 44561, mechanická odolnost 1250N/5cm, délka 3 m, korozní odolnost 4. | m | 76.212 | 76.212 | 21,00 | https://www.biesse.cz/ulozny-material_c381775347976339/trubky_c382106060456589/trubky-kovove_c382106 | https://eshop.biesse.cz/Pictures/biesse/19/2000000326/95097-95097(2).jpg | 8595057657731 | 6216E AL_XX | KOPOS KOLÍN a.s. | 0 | Úložný materiál | Trubky | Trubky kovové
KOL00259 | Trubka 6220 AL |  | Hliníková elektroinstalační trubka bez závitu EN pr. 20 mm, 44561, mechanická odolnost 1250N/5cm, délka 3 m, korozní odolnost 4. | m | 96.0972 | 96.0972 | 21,00 | https://www.biesse.cz/ulozny-material_c381775347976339/trubky_c382106060456589/trubky-kovove_c382106 | https://eshop.biesse.cz/Pictures/biesse/19/2000000326/95098-95098(2).jpg | 8595057657748 | 6220 AL_XX | KOPOS KOLÍN a.s. | 0 | Úložný materiál | Trubky | Trubky kovové
KOL00260 | Trubka 6225 AL |  | Hliníková elektroinstalační trubka bez závitu EN pr. 25 mm, 44561, mechanická odolnost 1250N/5cm, délka 3 m, korozní odolnost 4. | m | 141.036 | 141.036 | 21,00 | https://www.biesse.cz/ulozny-material_c381775347976339/trubky_c382106060456589/trubky-kovove_c382106 | https://eshop.biesse.cz/Pictures/biesse/19/2000000326/95099-95099(2).jpg | 8595057657755 | 6225 AL_XX | KOPOS KOLÍN a.s. | 0 | Úložný materiál | Trubky | Trubky kovové
KOL00261 | Trubka 6232 AL |  | Hliníková elektroinstalační trubka bez závitu EN pr. 32 mm, 44561, mechanická odolnost 1250N/5cm, délka 3 m, korozní odolnost 4. | m | 168.7176 | 168.7176 | 21,00 | https://www.biesse.cz/ulozny-material_c381775347976339/trubky_c382106060456589/trubky-kovove_c382106 | https://eshop.biesse.cz/Pictures/biesse/19/2000000326/95100-95100(2).jpg | 8595057657762 | 6232 AL_XX | KOPOS KOLÍN a.s. | 0 | Úložný materiál | Trubky | Trubky kovové
KOL00262 | Vývod 4816E |  | Vývodka rovná vnější PE pro ocelové trubky EN pr. 16 mm. | ks | 12.6582 | 12.6582 | 21,00 | https://www.biesse.cz/ulozny-material_c381775347976339/trubky_c382106060456589/trubky-plastove_c3821 | https://eshop.biesse.cz/Pictures/biesse/19/2000000326/95101-95101(2).jpg | 8595057688575 | 4816E_KA | KOPOS KOLÍN a.s. | 0 | Úložný materiál | Trubky | Trubky plastové
KOL00263 | Příchytka 5216E ZNM S |  | Příchytka Omega pro ocelové trubky pr. 16 mm, pozinkovaná. | ks | 48.18 | 48.18 | 21,00 | https://www.biesse.cz/ulozny-material_c381775347976339/trubky_c382106060456589/prislusenstvi-trubky_ | https://eshop.biesse.cz/Pictures/biesse/19/2000000326/95102-95102(2).jpg | 8595057692084 | 5216E ZNM_S | KOPOS KOLÍN a.s. | 0 | Úložný materiál | Trubky | Příslušenství trubky
KOL00265 | Příchytka 5220 AL |  | Příchytka Omega pro hliníkové trubky pr. 20 mm. | ks | 84.4464 | 84.4464 | 21,00 | https://www.biesse.cz/ulozny-material_c381775347976339/trubky_c382106060456589/prislusenstvi-trubky_ | https://eshop.biesse.cz/Pictures/biesse/19/2000000326/95103-95103(2).jpg | 8595057689732 | 5220 AL_XX | KOPOS KOLÍN a.s. | 0 | Úložný materiál | Trubky | Příslušenství trubky
KOL00264 | Příchytka 5232 AL |  | Příchytka Omega pro hliníkové trubky pr. 32 mm. | ks | 89.0016 | 89.0016 | 21,00 | https://www.biesse.cz/ulozny-material_c381775347976339/trubky_c382106060456589/prislusenstvi-trubky_ | https://eshop.biesse.cz/Pictures/biesse/19/2000000326/95106-95106(2).jpg | 8595057689756 | 5232 AL_XX | KOPOS KOLÍN a.s. | 0 | Úložný materiál | Trubky | Příslušenství trubky
KOL00266 | Koleno 6316E AL |  | Koleno 90° pro hliníkové elektroinstalační trubky bez závitu EN pr. 16 mm, korozní odolnost 4. | ks | 137.8824 | 137.8824 | 21,00 | https://www.biesse.cz/ulozny-material_c381775347976339/trubky_c382106060456589/trubky-plastove_c3821 | https://eshop.biesse.cz/Pictures/biesse/19/2000000326/95109-95109(2).jpg | 8595057657809 | 6316E AL_XX | KOPOS KOLÍN a.s. | 0 | Úložný materiál | Trubky | Trubky plastové
KOL00267 | Koleno 6320 AL |  | Koleno 90° pro hliníkové elektroinstalační trubky bez závitu EN pr. 20 mm, korozní odolnost 4. | ks | 161.7096 | 161.7096 | 21,00 | https://www.biesse.cz/ulozny-material_c381775347976339/trubky_c382106060456589/trubky-plastove_c3821 | https://eshop.biesse.cz/Pictures/biesse/19/2000000326/95110-95110(2).jpg | 8595057657816 | 6320 AL_XX | KOPOS KOLÍN a.s. | 0 | Úložný materiál | Trubky | Trubky plastové
HAG01388 | Skříň VS312PD nástěnná Golf3 36M bílá dvířka |  | Rozvodnice nástěnná golf, IP40, 3-řadá, 36 mod., plná dvířka | ks | 1012.8 | 1012.8 | 21,00 |  | https://eshop.biesse.cz/Pictures/biesse/19/2000000326/95119-95119(2).tif | 3250616595088 | VS312PD | Hager Electro s.r.o. | 0
HAG01390 | Skříň VS218PD nástěnná Golf 2 36M bílá dvířka |  | Rozvodnice nástěnná golf, IP40, 2-řadá, 36 mod., plná dvířka | ks | 1375.68 | 1375.68 | 21,00 |  | https://eshop.biesse.cz/Pictures/biesse/19/2000000326/95124-95124(2).tif | 3250616593015 | VS218PD | Hager Electro s.r.o. | 0
HAG01391 | Skříň VS318PD nástěnná Golf3 54M bílá dvířka |  | Rozvodnice nástěnná golf, IP40, 3-řadá, 54 mod., plná dvířka | ks | 2077.44 | 2077.44 | 21,00 |  | https://eshop.biesse.cz/Pictures/biesse/19/2000000326/95125-95125(2).tif | 3250616593022 | VS318PD | Hager Electro s.r.o. | 0
HAG01392 | Skříň VS122PD nástěnná Golf 22M bílá dvířka |  | Rozvodnice nástěnná golf, IP40, 1-řadá, 22 mod., plná dvířka | ks | 869.76 | 869.76 | 21,00 |  | https://eshop.biesse.cz/Pictures/biesse/19/2000000326/95126-95126(2).tif | 3250616593046 | VS122PD | Hager Electro s.r.o. | 0
HAG01393 | Skříň VF218PD zapuštěná Golf2 36M bílá dvířka |  | Rozvodnice zapuštěná golf, IP40, 2-řadá, 36 mod., plná dvířka | ks | 1512 | 1512 | 21,00 |  | https://eshop.biesse.cz/Pictures/biesse/19/2000000326/95127-95127(2).tif | 3250616463264 | VF218PD | Hager Electro s.r.o. | 0
HAG01394 | Skříň VF318PD zapuštěná Golf 54M bílá dvířka |  | Rozvodnice zapuštěná golf, IP40, 3-řadá, 54 mod., plná dvířka | ks | 2282.88 | 2282.88 | 21,00 |  | https://eshop.biesse.cz/Pictures/biesse/19/2000000326/95128-95128(2).tif | 3250616463271 | VF318PD | Hager Electro s.r.o. | 0
HAG01395 | Skříň VF122PD zapuštěná Golf 22M bílá dvířka |  | Rozvodnice zapuštěná golf, IP40, 1-řadá, 22 mod., plná dvířka | ks | 956.16 | 956.16 | 21,00 |  | https://eshop.biesse.cz/Pictures/biesse/19/2000000326/95129-95129(2).tif | 3250616463295 | VF122PD | Hager Electro s.r.o. | 0
TE510115 | Kontrolka ZA2 VA12 |  | This digital display body is a separate component of the range diameter 22mm, Harmony XB5. It features a digital display body with BCD + latch decoding and screw connection type. Its supply voltage is 24V DC. It is impact resistant, dust resistant, water resistant and vibration resistant thanks to i | ks | 3877.3235 | 3877.3235 | 21,00 | https://www.biesse.cz/ostatni-zbozi_c426902569353229/kontrolka-za2-va12_p95132.html | https://eshop.biesse.cz/Pictures/BIESSE/19/2000000326/95132_95132.JPG | 3389110648973 | ZA2VA12 | Schneider Electric CZ, s.r.o. | 0 | Ostatní zboží
TE510116 | Signálka ZB4BV033 zelená |  | Tato signálka Harmony XB4, zelená. Tato hlava pro integrovanou kontrolku LEDP vydrží bez údržby a zajišťuje jasný indikátor provozu a provozu stroje. Je zřetelně odlišitelný na dálku díky čiré barvě objektivu, což umožňuje rychlé čtení stavu komplexních strojů. Je odolný proti nárazům, odolnému prot | ks | 178.2723 | 178.2723 | 21,00 | https://www.biesse.cz/ovladani-regulace-a-signalizace_c381775347975405/hlavice-ovladaci-a-signalni_c | https://eshop.biesse.cz/Pictures/BIESSE/19/2000000326/95143_95143.JPG | 3389110895001 | ZB4BV033 | Schneider Electric CZ, s.r.o. | 0 | Ovládání, regulace a signalizace | Hlavice ovládací a signální
KPR00161 | Stožár K5,5 - 133/89/60 z |  |  | ks | 5134 | 5134 | 21,00 |  |  |  | 12100-00008 | KOOPERATIVA vod družstvo | 0
LAP00435 | H07 BQ-F 3x1,5 oranžový |  |  | m | 39.295 | 39.295 | 21,00 |  |  |  | 00803009 | allkabel s.r.o. | 0
EMN00048 | Ventilátor 125MATHL Vents - timer+žaluzie + hydrostat + kul.ložiska |  | Ventilátor VENTS 125 MATHL - s automatickou žaluzií, časovač, hygrostat, kuličk. ložisko, nástěná montáž, 35dB, IP24, bílý, 185m3/h. Domovní axiální ventilátor Vents MA je určen k odsávání vzduchu z menších bytových a nebytových prostor jako jsou koupelny, toalety, kuchyně, prodejny, kanceláře a po | ks | 1173.6909 | 1173.6909 | 21,00 |  | https://eshop.biesse.cz/Pictures/biesse/19/2000000326/95163-95163(2).jpg | 4823016213693 | 1009220 | ELEMAN spol. s r.o. | 0
KAN00187 | Svítidlo CT-S80-SN 35W 12V G5.3 Marin |  | Kanlux MARIN je malé těsné stropní svítidlo, které můžeme použít v místech s vysokou vlhkostí. Můžeme je snadno umístit do koupelny nad zrcadlem, do kuchyně nebo do prádelny. | ks | 146.319 | 146.319 | 21,00 | https://www.biesse.cz/svitidla_c381775347976342/svitidla-interierova-bytova_c382106060456608/svitidl | https://eshop.biesse.cz/Pictures/biesse/19/2000000326/95178-95178(2).jpg | 5905339047045 | 04704 | Kanlux s. r. o. | 2 | Svítidla | Svítidla interiérová - bytová
ELR01159 | Skříň SRML 9x160 A v pilíři 33.1.1 |  |  | ks | 17764.972 | 17764.972 | 21,00 |  |  | 8595208610608 | 3284 33.1.1 | ELPLAST - KPZ Rokycany, spol. s r.o. | 126
JAB10348 | Spínač 3558E-A52940 01 IP44 |  | Přepínač dvojitý střídavý, řazení 6+6, IP44, bílá/ledová bílá | ks | 316.4018 | 316.4018 | 21,00 | https://www.biesse.cz/vypinace-a-zasuvky_c549523885654092/abb_c549523885654093/time_c551413671264261 | https://eshop.biesse.cz/Pictures/biesse/19/2000000326/95205-95205(2).jpg | 8595017250187 | 3558E-A52940 01 | ABB s.r.o. | 0 | Vypínače a zásuvky | ABB | Time | přístroje v krytí IP 44 Time
LAR00013 | Termostat AURATON 2025 digitální, týdenní |  | Popis - Nahrazuje starší model AURATON 091/2000/2005 - termostat je vybaven 10 programy, z nichž u 7 je možnost vlastního nastavení - na každý den může být nastaven jiný program - pracuje se třemi teplotami – komfortní, úsporná a protizámrazová - manuální režim s možností nastavení | ks | 1358.64 | 1358.64 | 21,00 | https://www.biesse.cz/topna-technika_c381775347976025/termostaty_c382106060456264/prostorove_c382106 | https://eshop.biesse.cz/Pictures/BIESSE/19/2000000326/95206_95206..JPG | 5907634851068 | AUR 2025 | AURATON s.r.o. | 1.24 | Topná technika | Termostaty | Prostorové
LAR00014 | Termostat AURATON R25 RT digitální, týdenní, bezdrátový |  | POPIS - Nahrazuje starší model AURATON 2005 TX+/2000 TX/091 TX - termostat je vybaven 10 programy, z nichž u 7 je možnost vlastního nastavení - na každý den může být nastaven jiný program - pracuje se třemi teplotami – komfortní, úsporná a protizámrazová - manuální režim s možností n | ks | 2859.212 | 2859.212 | 21,00 | https://www.biesse.cz/topna-technika_c381775347976025/termostaty_c382106060456264/prostorove_c382106 | https://eshop.biesse.cz/Pictures/BIESSE/19/2000000326/95207_95207..JPG | 5907634851075 | AR25RT | AURATON s.r.o. | 1.24 | Topná technika | Termostaty | Prostorové
LAR00015 | Termostat AURATON Aquila SET (200RT) manuální bezdrátový |  | Popis - jednoduchý manuální bezdrátový termostat - vestavěná lithiová baterie s kapacitou až 10let - kompaktní rozměry a moderní design - přenost regulace 0,2°C - komunikouje s dalšími prvky systému LMS (okenní klika H-1, teplotní čidlo T-2) Specifikace Rozsah pracovní teploty: 0°C | ks | 2121.4616 | 2121.4616 | 21,00 | https://www.biesse.cz/topna-technika_c381775347976025/termostaty_c382106060456264/prostorove_c382106 | https://eshop.biesse.cz/Pictures/BIESSE/19/2000000326/95208_95208..JPG | 5907634850085 | AUR00AQL0SE00 | AURATON s.r.o. | 1.24 | Topná technika | Termostaty | Prostorové
MG160709@DOPRODEJ | Čidlo MGU352530 Alu 2300W |  |  | ks | 3100.3129 | 3100.3129 | 21,00 | https://www.biesse.cz.html | https://eshop.biesse.cz/Pictures/BIESSE/19/2000000326/95223_95223.JPG | 8420375123951 | MGU3.525.30 | Schneider Electric CZ, s.r.o. | 0 | Vypínače a zásuvky | Schneider electric | Unica | Snímače pohybu Unica
KAN00190 | Svítidlo CT-DTO50-Al 50W 12V IP20 MR16 Seidy hliník |  | Kanlux SEIDY je oblíbená rodina stropních svítidel, ve které si můžeme vybrat svítidla s 1 nebo 2 bodovkami. Díky širokému výběru barev a textur materiálů, ze kterých jsou vyrobeny, dokážete poskládat dokonalé osvětlení pro kavárny, interiéry hotelů, ale také domova. | ks | 186.7719 | 186.7719 | 21,00 | https://www.biesse.cz/svitidla_c381775347976342/svitidla-interierova-bytova_c382106060456608/svitidl | https://eshop.biesse.cz/Pictures/biesse/19/2000000326/95228-95228(2).jpg | 5905339182807 | 18280 | Kanlux s. r. o. | 4.69 | Svítidla | Svítidla interiérová - bytová
FIN01211 | Relé 45.91.7.048.0310 1Z/16A, 48V DC, PS, >3 mm FINDER |  | Relé do PS,1Z/16A, 48V DC, 3 mm | ks | 125.775 | 125.775 | 21,00 |  | https://eshop.biesse.cz/Pictures/biesse/19/2000000326/95231-95231(2).jpg | 8012823334547 | 459170480310 | Finder CZ, s.r.o. | 0
SCA00081 | Adaptér 610.374 z 2P+E 16A průmyslové na 2P+E 16A domovní Scame |  |  | ks | 345.78 | 345.78 | 21,00 |  |  | 8001636220802 | 610.374 | SCAME-CZ,s.r.o. | 0
SCA01070 | Čelo bubnu Roller 330 - plné |  |  | ks | 83.589 | 83.589 | 21,00 |  |  | 8001636202143 | SC92068 | SCAME-CZ,s.r.o. | 0
SCA00416 | Krabice SCABOX 686.204 (100x100x50) |  | Krabice SCABOX - 686.204 | ks | 53.55 | 53.55 | 21,00 | https://www.biesse.cz/ulozny-material_c381775347976339/krabice_c382106060456590/krabice-povrchove_c3 | https://eshop.biesse.cz/Pictures/biesse/19/2000000326/95249-95249(2).jpg | 8001636056258 | 686.204 | SCAME-CZ,s.r.o. | 0 | Úložný materiál | Krabice | Krabice povrchové
SCA00417 | Krabice SCABOX 686.205 (120x80x50) IP56 |  | Krabice SCABOX - 686.205 | ks | 56.712 | 56.712 | 21,00 | https://www.biesse.cz/ulozny-material_c381775347976339/krabice_c382106060456590/krabice-povrchove_c3 | https://eshop.biesse.cz/Pictures/biesse/19/2000000326/95250-95250(2).jpg | 8001636056265 | 686.205 | SCAME-CZ,s.r.o. | 0 | Úložný materiál | Krabice | Krabice povrchové
SCA00418 | Krabice SCABOX 686.206 (150x110x70) |  | Krabice SCABOX - 686.206 | ks | 84.8334 | 84.8334 | 21,00 | https://www.biesse.cz/ulozny-material_c381775347976339/krabice_c382106060456590/krabice-povrchove_c3 | https://eshop.biesse.cz/Pictures/biesse/19/2000000326/95251-95251(2).jpg | 8001636056272 | 686.206 | SCAME-CZ,s.r.o. | 0 | Úložný materiál | Krabice | Krabice povrchové
SCA00419 | Krabice SCABOX 686.210 (380x300x120) |  | Krabice SCABOX - 686.210 | ks | 784.38 | 784.38 | 21,00 | https://www.biesse.cz/ulozny-material_c381775347976339/krabice_c382106060456590/krabice-povrchove_c3 | https://eshop.biesse.cz/Pictures/biesse/19/2000000326/95252-95252(2).jpg | 8001636066448 | 686.210 | SCAME-CZ,s.r.o. | 0 | Úložný materiál | Krabice | Krabice povrchové
SCA00420 | Krabice SCABOX 686.211 (460x380x130) |  | Krabice SCABOX - 686.211 | ks | 1097.52 | 1097.52 | 21,00 | https://www.biesse.cz/ulozny-material_c381775347976339/krabice_c382106060456590/krabice-povrchove_c3 | https://eshop.biesse.cz/Pictures/biesse/19/2000000326/95255-95255(2).jpg | 8001636182650 | 686.211 | SCAME-CZ,s.r.o. | 0 | Úložný materiál | Krabice | Krabice povrchové
MG160715@DOPRODEJ | Rámeček MGU66004V0M4 dvoj. Tabaco/alu svislý |  | Unica Top, krycí rámeček, dvojnásobný, tabaco/aluminium. použití zařízení: montáž - typ produktu nebo součásti: krycí rámeček - označení řady: Unica Top. | ks | 1428.8329 | 1428.8329 | 21,00 | https://www.biesse.cz.html | https://eshop.biesse.cz/Pictures/BIESSE/19/2000000326/95258_95258.JPG | 8420375115963 | MGU66.004V.0M4 | Schneider Electric CZ, s.r.o. | 0 | Vypínače a zásuvky | Schneider electric | Unica | Rámečky Unica Top
SCA00421 | Krabice SCABOX 686.410 (380x300x170) |  | Krabice SCABOX - 686.410 | ks | 891.48 | 891.48 | 21,00 |  | https://eshop.biesse.cz/Pictures/biesse/19/2000000326/95262-95262(2).jpg | 8001636066967 | 686.410 | SCAME-CZ,s.r.o. | 0
OST07025@ | Ampérmetr VC-521 AC/DC klešťový Voltcraft |  |  | ks | 2075.1 | 2075.1 | 21,00 |  |  |  | 122919 | Conrad Electronic Česká republika, s.r.o. | 0
TE510117 | Ovladače stiskací dvojtlačítkové |  | This Harmony XB4 double-headed modular push button has 1 red and 1 green button, operates with a spring return mechanism. It has a metal bezel. It is marked with "I" and "O" symbols. This double-headed push button provides a complete 2 button interface to your machines with a single panel cut-out. I | ks | 716.3383 | 716.3383 | 21,00 | https://www.biesse.cz/ovladani-regulace-a-signalizace_c381775347975405/hlavice-ovladaci-a-signalni_c | https://eshop.biesse.cz/Pictures/BIESSE/19/2000000326/95267_95267.JPG | 3389119043571 | XB4BL73415 | Schneider Electric CZ, s.r.o. | 0 | Ovládání, regulace a signalizace | Hlavice ovládací a signální
KOL05586 | Závěs NIXZ 62 |  | Pro zavěšení tras nerezových kabelových žlabů ze stropu pomocí závitových tyčí, určené pro nerezové kabelové trasy šíře 62 mm | m | 40.3442 | 40.3442 | 21,00 | https://www.biesse.cz/ulozny-material_c381775347976339/plastove-listy-kanaly-a-perfor-zlaby_c3821060 | https://eshop.biesse.cz/Pictures/biesse/19/2000000326/95275-95275(2).jpg | 8595057675346 | NIXZ 62_IX | KOPOS KOLÍN a.s. | 0 | Úložný materiál | Plastové lišty, kanály a perfor. žlaby | Lišty vkládací
JAB10350 | Binární vstup BE/S4.230.2.1. 2CDG110091R0011 řadový |  | Řadový binární vstup 4násobný, 24 až 230 V, BE/S4.230.2.1 | ks | 7685.106 | 7685.106 | 21,00 | https://www.biesse.cz/ovladani-regulace-a-signalizace_c381775347975405/elektronika-rozvadecu-a-budov | https://eshop.biesse.cz/Pictures/biesse/19/2000000326/95283-95283(2).jpg | 4016779711067 | 2CDG110091R0011 | ABB s.r.o. | 0 | Ovládání, regulace a signalizace | Elektronika rozvaděčů a budov
HAG00419 | Svorka KN10N modrá |  | QuickConnect bezšroubový blok N, modrý, 10 svorek, 2x25+8x4mm2, šíře 45mm | ks | 133.44 | 133.44 | 21,00 |  | https://eshop.biesse.cz/Pictures/biesse/19/2000000326/95285-95285(2).tif | 3250613849122 | KN10N | Hager Electro s.r.o. | 0
SIE91265 | Konektor 6GK1901-1BB10-2AA0 |  |  | ks | 663.1743 | 663.1743 | 21,00 |  |  | 4019169403931 | 6GK1901-1BB10-2AA0 | RS Components Sp. z o.o. | 0
MG161239@DOPRODEJ | Rámeček čtyř. MGU66008010 Cromo lesk/alu |  | Unica Top, krycí rámeček, čtyřnásobný, H71, cromo/aluminium. použití zařízení: montáž - typ produktu nebo součásti: krycí rámeček - označení řady: Unica Top. | ks | 819.4309 | 819.4309 | 21,00 | https://www.biesse.cz.html | https://eshop.biesse.cz/Pictures/BIESSE/19/2000000326/95292_95292.JPG | 8420375116113 | MGU66.008.010 | Schneider Electric CZ, s.r.o. | 0 | Vypínače a zásuvky | Schneider electric | Unica | Rámečky Unica Top
JAB10351 | Víčko 3558A-A610 S spínače průzor |  | Kryt spínače jednoduchý, s čirým průzorem, s popisovým polem, šedá | ks | 72.6497 | 72.6497 | 21,00 | https://www.biesse.cz/vypinace-a-zasuvky_c549523885654092/abb_c549523885654093/tango_c54952388565407 | https://eshop.biesse.cz/Pictures/biesse/19/2000000326/95299-95299(2).jpg | 8595017222115 | 3558A-A610 S | ABB s.r.o. | 0 | Vypínače a zásuvky | ABB | Tango | spínače a ovládače (tlačítka) Tango
SEL01086 | Podpěra DEHNsnap pr.8, h=36mm samolepicí šedá 297110 |  |  | ks | 171.6484 | 171.6484 | 21,00 |  |  | 4013364100886 | 297110 | LUMA Plus s.r.o. | 0
KOL00268 | Kryt LE 60 8764 odbočný |  | Kryt odbočný 8764, LE 60, bílý - příslušenství k hranatým lištám | ks | 39.4025 | 39.4025 | 21,00 | https://www.biesse.cz/ulozny-material_c381775347976339/plastove-listy-kanaly-a-perfor-zlaby_c3821060 | https://eshop.biesse.cz/Pictures/biesse/19/2000000326/95316-95316(2).jpg | 8595057622326 | 8764_HB | KOPOS KOLÍN a.s. | 0 | Úložný materiál | Plastové lišty, kanály a perfor. žlaby | Příslušenství k lištám a kanálům
RAB00775 | Svítidlo 8266 Inox torch s čidlem nástěnné IP44 Rabalux |  |  | ks | 495.6546 | 495.6546 | 21,00 |  |  | 5998250382661 | 8266 | RABALUX CZ Svítidla s.r.o. | 0
OST30265@ | Bok D-ST6-TWIN |  |  | ks | 7.755 | 7.755 | 21,00 |  |  |  | 3036767 | PHOENIX CONTACT, s.r.o. | 0
OST30268 | Bok D-ST 2,5 Quattro 3030514 |  |  | ks | 28.8 | 28.8 | 21,00 |  |  |  | 3030514 | PHOENIX CONTACT, s.r.o. | 0
HLB00033 | Skříň SS201/NVF1W-C |  |  | ks | 6978.825 | 6978.825 | 21,00 |  |  |  | SS201/NVF1W-C | DCK Holoubkov Bohemia a.s. | 0
HLB99024 | Skříň SS101/NVF1W-C |  |  | ks | 6730.7625 | 6730.7625 | 21,00 |  |  |  | SS101/NVF1W-C | DCK Holoubkov Bohemia a.s. | 0
MG160716@DOPRODEJ | Kontrolka MGU377518R červená 230V polar |  | Unica, indikační světlo, 220V AC, 1mod., red, polar. použití zařízení: osvětlení - označení řady: Unica (standard) - počet modulů: 1 modul - upevnění: zacvaknutím. | ks | 305.4966 | 305.4966 | 21,00 | https://www.biesse.cz.html | https://eshop.biesse.cz/Pictures/BIESSE/19/2000000326/95441_95441.JPG | 8420375127249 | MGU3.775.18R | Schneider Electric CZ, s.r.o. | 0 | Vypínače a zásuvky | Schneider electric | Unica | Ostatní prvky Unica
BON00055@ | Lišta 08-4P4V16H10 propojovací |  |  | ks | 406.3112 | 406.3112 | 21,00 |  |  |  | 08-4P4V16H10 | BONEGA, spol. s r.o. | 0
RAB00802 | Svítidlo 8409 Roma 14W E27 Rabalux |  |  | ks | 341.4049 | 341.4049 | 21,00 |  |  | 5998250384092 | 8409 | RABALUX CZ Svítidla s.r.o. | 0
RAB00803 | Svítidlo 8410 Roma 14W IP44 RABALUX |  |  | ks | 341.4049 | 341.4049 | 21,00 |  |  | 5998250384108 | 8410 | RABALUX CZ Svítidla s.r.o. | 0
LG101697 | Zásuvka 050447 2P+T gumová s víčkem LEGRAND |  | ZÁS. GUMOVÁ 2P+T ČERNÁ, VÍČKO | ks | 214.8672 | 214.8672 | 21,00 | https://www.biesse.cz/domovni-elektroinstalace_c381320081441090/vidlice-a-zasuvky-230v-na-kabel_c409 | https://eshop.biesse.cz/Pictures/biesse/19/2000000326/95455-95455(2).jpg | 3245060504472 | 050447 | LEGRAND s.r.o. | 0 | Domovní elektroinstalace | Vidlice a zásuvky 230V na kabel
RAB00804 | Svítidlo 8397 Toscana RABALUX |  | VLASTNOSTI PRODUKTU Kategorie produktuVenkovní osvětlení TypVenkovní nástěnné svítidla StylKlasické Místnostterasa, zeď domu Technologie LEDne Ochrana IPIP43 Se snímačem pohybune Barva lampyanticky stříbrná Materiál lampykov Barva stínítkaprůhledná Materiál stínítkasklo Včetně zdroje svě | ks | 594.2976 | 594.2976 | 21,00 |  | https://eshop.biesse.cz/Pictures/BIESSE/19/2000000326/95462_95462..JPG | 5998250383972 | 8397 | RABALUX CZ Svítidla s.r.o. | 4
FIN01213 | Člen 38.51.7.024.5050 1P/6A, 24V DC, vazební, LED FINDER |  | Vazební člen, 1P/6A, 24V DC, LED_EMC, Au | ks | 363.87 | 363.87 | 21,00 |  | https://eshop.biesse.cz/Pictures/biesse/19/2000000326/95467-95467(2).jpg | 8012823198644 | 385170245050 | Finder CZ, s.r.o. | 0
OST30277 | Svorka ST 2,5 řadová |  |  | ks | 14.7186 | 14.7186 | 21,00 |  |  |  | 3031212 | Blumenbecker Prag s.r.o. | 0
KOL00269 | Žlab NKZIN 50X62X0,7 S |  | Kabelový žlab s integrovanou spojkou NKZIN 50x62 z plechu tloušťky 0,70 mm v povrchové úpravě sendzimir, neděrovaný | m | 132.225 | 132.225 | 21,00 | https://www.biesse.cz/ulozny-material_c381775347976339/zlaby-rosty-a-zebriky_c382106060456588/zlaby- | https://eshop.biesse.cz/Pictures/biesse/19/2000000326/95476-95476(2).jpg | 8595057691957 | NKZIN 50X62X0.70_S | KOPOS KOLÍN a.s. | 0 | Úložný materiál | Žlaby, Rošty a žebříky | Žlaby kovové
EMN10026 | Skříň ZSF20000000.1/3957 IP54 2x230V jištěná s chráničem |  | Zásuvková skříň FAMATEL v115-ZSF20000000.1 /3957 IP54 jištěná s chráničem 25/2/003-A, zásuvky 2x230V, přístroje EATON 10kA: 2xPL7-B16/1, PF7-25/2/003-A na vstupu, použité pouzdro: 3957 - 245x215x155mm, barva: světle šedá. Zásuvková skříň (rozváděč nízkého napětí) FAMATEL v115-ZSF20000000.1 /3957 IP | ks | 3959.0382 | 3959.0382 | 21,00 |  | https://eshop.biesse.cz/Pictures/biesse/19/2000000326/95477-95477(2).jpg | 8592848001315 | V115 | Famatel - CZ s.r.o. | 0
NGT00028 | Klíč nástrčkový 7/125 1kV NS 41596070 kabel |  | velikost - 7,0x125mm, 1kV 5960 SW 7x125mm 1000V | ks | 374.5786 | 374.5786 | 21,00 | https://www.biesse.cz/naradi-a-merici-technika_c381775347976337/naradi_c382106060456272/klic-nastrck | https://eshop.biesse.cz/Pictures/biesse/19/2000000326/95479-95479(2).jpg | 8595169539314 | NS 41596070 | N.G. ELEKTRO TRADE, a.s. | 0 | Nářadí a měřící technika | Nářadí
NGT00029 | Klíč nástrčkový 13/125 1kV NS 41596070 kabel |  | velikost - 13,0x125mm, 1kV 5960 SW 13x125mm 1000V | ks | 586.1376 | 586.1376 | 21,00 | https://www.biesse.cz/naradi-a-merici-technika_c381775347976337/naradi_c382106060456272/klic-nastrck | https://eshop.biesse.cz/Pictures/biesse/19/2000000326/95480-95480(2).jpg | 8595169523856 | NS 41596130 | N.G. ELEKTRO TRADE, a.s. | 0 | Nářadí a měřící technika | Nářadí
EMN00049 | Ventilátor 150MATHL Vents - žaluzie + hydrostat + kul.ložiska |  | Ventilátor VENTS 150 MATHL - s automatickou žaluzií, časovač, hygrostat, kuličk. ložisko, nástěná montáž, 39dB, IP24, bílý, 295m3/h. Domovní axiální ventilátor Vents MA je určen k odsávání vzduchu z menších bytových a nebytových prostor jako jsou koupelny, toalety, kuchyně, prodejny, kanceláře a po | ks | 1409.6854 | 1409.6854 | 21,00 |  | https://eshop.biesse.cz/Pictures/biesse/19/2000000326/95495-95495(2).jpg | 4823016222152 | 1009319 | ELEMAN spol. s r.o. | 0
_KHS0410 | _Matice NSYCNFM6 pro SPACIAL SF |  | Spacial SM/SF a klecová matice Thalassa PLA. závit M6. Víceúčelová aplikace. Příslušenství pro upevnění. sada 50. | ks | 15.1274 | 15.1274 | 21,00 |  |  | 3606480150463 | NSYCNFM6 | Schneider Electric CZ, s.r.o. | 0
NGT00030 | Kleště NK 592210 |  | délka - 200mm, VDE izolace 1000V, DIN ISO 5745 multikomponentní rukojeť 1000 V | ks | 946.0627 | 946.0627 | 21,00 | https://www.biesse.cz/naradi-a-merici-technika_c381775347976337/naradi_c382106060456272/kleste-nk-59 | https://eshop.biesse.cz/Pictures/biesse/19/2000000326/95500-95500(2).jpg | 4005887440105 | NK 592 210 | N.G. ELEKTRO TRADE, a.s. | 0 | Nářadí a měřící technika | Nářadí
ABB20099 | Jistič 32D/1 10kA S201M-D32 ABB (2CDS271001R0321) |  | S201M-D32, 1 fázový jistič, jmenovitý proud In: 32 A, vypínací charakteristika: D, vypínací schopnost Icn: 10 kA | ks | 295.2 | 295.2 | 21,00 | https://www.biesse.cz/modulove-a-paticove-pristroje_c374924875137026/jistice-modulove-do-125a_c38037 | https://eshop.biesse.cz/Pictures/biesse/19/2000000326/95530-95530(2).jpg | 4016779599566 | 2CDS271001R0321 | ABB s.r.o. | 0 | Modulové a paticové přístroje | Jističe modulové do 125A
OST03976 | Svorka DEK-REL-24/1/SEN PHOENIX |  |  | ks | 673.5112 | 673.5112 | 21,00 |  |  |  | 2964050 | Blumenbecker Prag s.r.o. | 0
TE110013 | Stykač LP4K09008BW3 9A 4P (2Z+2V) |  | TeSys K stykač - 4P (2Z+2V) - pro neindukční aplikace zatížení až do 20 A/690 V AC - 1. Poskytuje nízkovýkonovou DC cívku 24 V se spínacím modulem, bez vestavěného pomocného kontaktu, připojení šroubovými svorkami. Pro provozní rychlosti až 600 cyklů/hod. ve AC-3 a prostředí do 50 °C zajišťuje spole | ks | 1022.125 | 1022.125 | 21,00 | https://www.biesse.cz/modulove-a-paticove-pristroje_c374924875137026/stykace-a-rele_c381775347976654 | https://eshop.biesse.cz/Pictures/BIESSE/19/2000000326/95568_95568.JPG | 3389110498912 | LP4K09008BW3 | Schneider Electric CZ, s.r.o. | 0 | Modulové a paticové přístroje | Stykače a relé | Stykače a relé modulová
FNX00369 | Svítidlo Vana 27 Led CW 15W IP44 |  | Exteriérové LED svítidlo z tlakově litého hliníku. | ks | 206.25 | 206.25 | 21,00 |  | https://eshop.biesse.cz/Pictures/biesse/19/2000000326/95569-95569(2).jpg | 8595216612045 | LV15HP/CH | PANLUX s.r.o. | 0
FNX00370 | Svítidlo Vana 27 Led CW 15W + čidlo IP44 |  | Exteriérové LED svítidlo z tlakově litého hliníku s PIR senzorem. | ks | 412.5 | 412.5 | 21,00 |  | https://eshop.biesse.cz/Pictures/biesse/19/2000000326/95570-95570(2).jpg | 8595216612038 | SLV15HP/CH | PANLUX s.r.o. | 1
KAN00196 | Patice HLDR-G9 Šedá |  |  | ks | 29.2638 | 29.2638 | 21,00 |  | https://eshop.biesse.cz/Pictures/biesse/19/2000000326/95575-95575(2).jpg | 5905339082206 | 08220 | Kanlux s. r. o. | 0
TE510119 | Hlavice ZB5AL434 stiskací |  | Tato červená ovl. hlavice tlačítka s přesahem poskytuje ergonomické rozhraní pro ovládání vašich strojů. Snadno se kombinuje s řadou ovládačů a kontaktních bloků Harmony. Proto je možné provádět velké množství řídicích funkcí. Je zřetelně viditelná na dálku díky jasné barvě a značení. Je odolný prot | ks | 166.4959 | 166.4959 | 21,00 | https://www.biesse.cz/ovladani-regulace-a-signalizace_c381775347975405/hlavice-ovladaci-a-signalni_c | https://eshop.biesse.cz/Pictures/BIESSE/19/2000000326/95576_95576.JPG | 3389110906486 | ZB5AL434 | Schneider Electric CZ, s.r.o. | 0 | Ovládání, regulace a signalizace | Hlavice ovládací a signální
SA200037 | Skříň S5935 310x215x160 IP66 plné dveře |  | Thalassa PLM, montáž na stěnu, ABS/PC, monoblok. Vestavěná stříška, jeden kus odlitek s výřezy vzadu. Bez montážní desky. 1 zámek (3 mm "motýlek"). Přístup zepředu. ABS + PC materiál. Šedá RAL 7035. IP66, IK10, NEMA (13,4X) 960°C. | ks | 1792.8073 | 1792.8073 | 21,00 | https://www.biesse.cz/skrine-a-rozvodnice_c381775347976028/rozvodnice-modulove_c382106060456269/rozv | https://eshop.biesse.cz/Pictures/BIESSE/19/2000000326/95593_95593.JPG | 3606480192050 | NSYPLM32G | Schneider Electric CZ, s.r.o. | 0 | Skříně a rozvodnice | Rozvodnice modulové | Rozvodnice na omítku | Rozvodnice na omítku do IP40
MG160714@DOPRODEJ | Rámeček MGU270216 jedno Stone |  | Unica Quadro, krycí rámeček, jednonásobný, stone. použití zařízení: montáž - typ produktu nebo součásti: krycí rámeček - označení řady: Unica Quadro. | ks | 44.5516 | 44.5516 | 21,00 | https://www.biesse.cz.html | https://eshop.biesse.cz/Pictures/BIESSE/19/2000000326/95623_95623.JPG | 8420375167252 | MGU2.702.16 | Schneider Electric CZ, s.r.o. | 0 | Vypínače a zásuvky | Schneider electric | Unica | Rámečky Unica Quadro
MG160717@DOPRODEJ | Rámeček MGU270416 dvoj. Stone Quadro |  | Unica Quadro, krycí rámeček, dvojnásobný, H71/V71, stone. použití zařízení: montáž - typ produktu nebo součásti: krycí rámeček - označení řady: Unica Quadro - násobnost: 2násobný svislá, 2násobný vodorovná. | ks | 75.5786 | 75.5786 | 21,00 | https://www.biesse.cz.html | https://eshop.biesse.cz/Pictures/BIESSE/19/2000000326/95625_95625.JPG | 8420375167290 | MGU2.704.16 | Schneider Electric CZ, s.r.o. | 0 | Vypínače a zásuvky | Schneider electric | Unica | Rámečky Unica Quadro
MG160718@DOPRODEJ | Rámeček MGU270616 troj. stone Quadro |  | Unica Quadro, krycí rámeček, trojnásobný, H71/V71, stone. použití zařízení: montáž - typ produktu nebo součásti: krycí rámeček - označení řady: Unica Quadro - násobnost: 3 násobný vodorovná, 3 násobný svislá. | ks | 118.539 | 118.539 | 21,00 | https://www.biesse.cz.html | https://eshop.biesse.cz/Pictures/BIESSE/19/2000000326/95626_95626.JPG | 8420375167337 | MGU2.706.16 | Schneider Electric CZ, s.r.o. | 0 | Vypínače a zásuvky | Schneider electric | Unica | Rámečky Unica Quadro
MG160719@DOPRODEJ | Rámeček MGU470437 dvoj Salmon |  | Unica Quadro Pearl, krycí rámeček, dvojnásobný, H71/V71, salmon. použití zařízení: montáž - typ produktu nebo součásti: krycí rámeček - označení řady: Unica Quadro - násobnost: 2násobný svislá, 2násobný vodorovná. | ks | 237.0781 | 237.0781 | 21,00 | https://www.biesse.cz.html | https://eshop.biesse.cz/Pictures/BIESSE/19/2000000326/95627_95627.JPG | 8420375167542 | MGU4.704.37 | Schneider Electric CZ, s.r.o. | 0 | Vypínače a zásuvky | Schneider electric | Unica | Rámečky Unica Quadro
GPH09155 | Sada lisovací kleští+ 4párů vym, čelistí |  | Kleště lis.univer.+ sada čelistí | ks | 2403.4392 | 2403.4392 | 21,00 |  |  | 8591120135663 | LZ SET | Nexans Power Accessories Czech Republic, spol. s r.o. | 0
MG160726 | Víčko MTN469825 pro RJ45 cat. 5e UTP, Active Merten |  | Schneider Electric Merten System M MTN469825 in color active white is a central plate for RJ11 or RJ45 insert. This central plate is with imprintable label with indication plate and dust cover. This central plate belongs to M-Arc, M-Elegance, M-Plan, M-Plan glass, M-Smart, M-Star, System M aesthetic | ks | 194.1176 | 194.1176 | 21,00 | https://www.biesse.cz/vypinace-a-zasuvky_c549523885654092/schneider-electric_c549523885654096/merten | https://eshop.biesse.cz/Pictures/BIESSE/19/2000000326/95666_95666.JPG | 3606485095899 | MTN469825 | Schneider Electric CZ, s.r.o. | 0 | Vypínače a zásuvky | Schneider electric | Merten | Mechanismy a kryty | kryty, desky Merten
ELR01160 | Skříň SRML 30x160 33.1.12 V pilíř |  |  | ks | 44161.216 | 44161.216 | 21,00 |  |  | 8595208611674 | 3265 33.1.12 | ELPLAST - KPZ Rokycany, spol. s r.o. | 0
ELR01161 | Skříň SRML 24x160 "V" 3277 33.1.3 v pilíři |  |  | ks | 33048.796 | 33048.796 | 21,00 |  |  | 8595208610585 | 3277 33.1.3 | ELPLAST - KPZ Rokycany, spol. s r.o. | 126
GPH10007 | Popisovač DYMO LM160 |  | Tiskárna samolepicích štítků Dymo, LabelManager 160 | ks | 1550.1872 | 1550.1872 | 21,00 | https://www.biesse.cz/naradi-a-merici-technika_c381775347976337/popisovace-pasky-fixy_c3821060604562 | https://eshop.biesse.cz/Pictures/BIESSE/19/2000000326/95677_95677..JPG | 3501170946343 | DYMO LM160 | LAMA Plus s.r.o. | 3.36 | Nářadí a měřící technika | Popisovače, pásky, fixy | Popisovače, fixy
ELR01162 | Skříň PPS 3x160A W 33.1.1 v pilíři |  |  | ks | 11166.656 | 11166.656 | 21,00 |  |  | 8595208600852 | 2232 33.1.1 | ELPLAST - KPZ Rokycany, spol. s r.o. | 0
KOL00271 | Trubka 1525 HF FA 320N/5cm bezhal. UV stabil. černá KOPOS |  | Tuhá hrdlovaná elektroinstalační trubka UV stabilní bezhalogenová PPO pr. 25 mm, 22521, mechanická odolnost 320N/5cm, černá, délka 3 m, lze montovat do prostoru s nebezpečím výbuchu hořlavých plynů a par, nebezpečná zóna 2 a do prostor s nebezpečím výbuchu prachu, nebezpečná zóna 22. | m | 63.7553 | 63.7553 | 21,00 | https://www.biesse.cz/ulozny-material_c381775347976339/trubky_c382106060456589/trubky-plastove_c3821 | https://eshop.biesse.cz/Pictures/biesse/19/2000000326/95690-95690(2).jpg | 8595057626966 | 1525HF_FA | KOPOS KOLÍN a.s. | 0 | Úložný materiál | Trubky | Trubky plastové
KOL00272 | Trubka 1540 HF 320N/5cm bílá |  | Tuhá elektroinstalační trubka bezhalogenová PPO pr. 40 mm, 22521, mechanická odolnost 320N/5cm, světle šedá, délka 3 m, lze montovat do prostoru s nebezpečím výbuchu hořlavých plynů a par, nebezpečná zóna 2 a do prostor s nebezpečím výbuchu prachu, nebezpečná zóna 22. | m | 133.3447 | 133.3447 | 21,00 | https://www.biesse.cz/ulozny-material_c381775347976339/trubky_c382106060456589/trubky-plastove_c3821 | https://eshop.biesse.cz/Pictures/biesse/19/2000000326/95691-95691(2).jpg | 8595057631892 | 1540HF_KA | KOPOS KOLÍN a.s. | 0 | Úložný materiál | Trubky | Trubky plastové
KOL00273 | Trubka 1550 HF 320N/5cm světle šedá |  | Tuhá elektroinstalační trubka bezhalogenová PPO pr. 50 mm, 22521, mechanická odolnost 320N/5cm, světle šedá, délka 3 m, lze montovat do prostoru s nebezpečím výbuchu hořlavých plynů a par, nebezpečná zóna 2 a do prostor s nebezpečím výbuchu prachu, nebezpečná zóna 22. | m | 186.6668 | 186.6668 | 21,00 | https://www.biesse.cz/ulozny-material_c381775347976339/trubky_c382106060456589/trubky-plastove_c3821 | https://eshop.biesse.cz/Pictures/biesse/19/2000000326/95692-95692(2).jpg | 8595057631908 | 1550HF_KA | KOPOS KOLÍN a.s. | 0 | Úložný materiál | Trubky | Trubky plastové
HLB99025 | Skříň SS101/NKF1W-C |  |  | ks | 11421.9 | 11421.9 | 21,00 |  |  |  | SS101/NKF1W-C | DCK Holoubkov Bohemia a.s. | 0
OST90056 | Kolík CDMA 1.0 |  |  | ks | 11.7711 | 11.7711 | 21,00 |  |  |  | CDMA 1.0 | SVK Elektronik, s.r.o. | 0
RAB00816 | Svítidlo 3303 Alabastro RABALUX |  |  | ks | 283.14 | 283.14 | 21,00 |  |  | 5998250333038 | 3303 | RABALUX CZ Svítidla s.r.o. | 0
LAP00438 | OLFLEX CLASSIC 110 12G0,75 |  |  | m | 82.8845 | 82.8845 | 21,00 |  |  |  | 1119112 | LAPP Czech Republic s.r.o. | 0
OBO11052 | Žlab CGR 50/100 FT 3m 6017436 OBO |  | Mřížový žlab tvaru C z bodově svařených ocelových drátů s výškou bočnice 50 mm. | m | 607.4512 | 607.4512 | 21,00 |  | https://eshop.biesse.cz/Pictures/BIESSE/19/2000000326/95711_95711.JPG | 4012196013999 | 6017436 | OBO BETTERMANN s. r. o. | 0
OBO11053 | Příchytka K12 1818 FS nástěnná 6437109 OBO |  | Nástěnné upevnění pro přímé upevnění mřížových kabelových žlabů s výškou bočnice 55 mm na stěnu. | ks | 57.8088 | 57.8088 | 21,00 |  | https://eshop.biesse.cz/Pictures/BIESSE/19/2000000326/95712_95712.JPG | 4012196208876 | 6437109 | OBO BETTERMANN s. r. o. | 0
OBO00139 | Šroub FRS 10x30 F vč.podl. a matice 6407579 OBO |  | Šroub s plochou kulovou hlavou, vratový, včetně šestihranné matice a podložky. | ks | 35.0156 | 35.0156 | 21,00 |  | https://eshop.biesse.cz/Pictures/BIESSE/19/2000000326/95713_95713.JPG | 4012196201976 | 6407579 | OBO BETTERMANN s. r. o. | 0
OBO00140 | Šroub FRS 10x30 VA4301 vč.podl. a matice 6406726 OBO |  | Šroub s plochou kulovou hlavou, vratový, včetně šestihranné matice a podložky. | ks | 143.7237 | 143.7237 | 21,00 |  | https://eshop.biesse.cz/Pictures/BIESSE/19/2000000326/95723_95723.JPG | 4012196200535 | 6406726 | OBO BETTERMANN s. r. o. | 0
OBO11054 | Příchytka K12 1818 VA4301 nástěnná 6016421 OBO |  | Nástěnné upevnění pro přímé upevnění mřížových kabelových žlabů s výškou bočnice 55 mm na stěnu. | ks | 111.0296 | 111.0296 | 21,00 |  | https://eshop.biesse.cz/Pictures/BIESSE/19/2000000326/95724_95724.JPG | 4012196013036 | 6016421 | OBO BETTERMANN s. r. o. | 0
OBO11059 | Žlab CGR 50/100 VA4301 3m 6016235 OBO |  | Mřížový žlab ve tvaru C z bodově svařovaného ocelového drátu s výškou bočnice 50 mm. | m | 1986.604 | 1986.604 | 21,00 |  | https://eshop.biesse.cz/Pictures/BIESSE/19/2000000326/95725_95725.JPG | 4012195773870 | 6016235 | OBO BETTERMANN s. r. o. | 0
KOL00274 | Oblouk NO 45x100x125 |  | Oblouk pro odbočení trasy pod úhlem 45° pro kabelový žlab rozměru 100x125 mm, povrchová úprava sendzimir, přímé spojení s kabelovým žlabem bez nutnosti použití spojky | ks | 290.3135 | 290.3135 | 21,00 | https://www.biesse.cz/ulozny-material_c381775347976339/plastove-listy-kanaly-a-perfor-zlaby_c3821060 | https://eshop.biesse.cz/Pictures/biesse/19/2000000326/95727-95727(2).jpg | 8595057677890 | NO 45X100X125_S | KOPOS KOLÍN a.s. | 0 | Úložný materiál | Plastové lišty, kanály a perfor. žlaby | Lišty vkládací
KOL00275 | Víko NVO 45x125 oblouk |  | Víko pro zakrytí obloku o úhlu 45° v horizontálním směru pro kabelové žlaby šíře 125 mm, povrchová úprava sendzimir | ks | 80.205 | 80.205 | 21,00 | https://www.biesse.cz/spojovaci-material_c381775347976340/srouby-a-matice-ostatni_c705237924972717/v | https://eshop.biesse.cz/Pictures/biesse/19/2000000326/95728-95728(2).jpg | 8595057654501 | NVO 45X125_S | KOPOS KOLÍN a.s. | 0 | Spojovací materiál | Šrouby a matice, ostatní
KOL00277 | Oblouk klesající 90 NKO 90x100x125 |  | Klesající oblouk pro kabelové trasy rozměru 100x125, povrchová úprava sendzimir, spojení s kabelovými žlaby je bez použití spojek, slouží k vytvoření klesání trasy pod úhlem 90° | ks | 518.2522 | 518.2522 | 21,00 | https://www.biesse.cz/ulozny-material_c381775347976339/zlaby-rosty-a-zebriky_c382106060456588/zlaby- | https://eshop.biesse.cz/Pictures/biesse/19/2000000326/95730-95730(2).jpg | 8595057653931 | NKO 90X100X125_S | KOPOS KOLÍN a.s. | 0 | Úložný materiál | Žlaby, Rošty a žebříky | Žlaby kovové
KOL00278 | Víko NVKO 90x100x125 oblouk |  | Víko pro klesající oblouk pro kabelové žlaby rozměru 100x125, víko slouží k zavíkování klesající části oblouku vytvářející 90° vertikální oblouk, povrchová úprava sendzimir | ks | 91.7174 | 91.7174 | 21,00 | https://www.biesse.cz/ulozny-material_c381775347976339/plastove-listy-kanaly-a-perfor-zlaby_c3821060 | https://eshop.biesse.cz/Pictures/biesse/19/2000000326/95732-95732(2).jpg | 8595057654617 | NVKO 90X100X125_S | KOPOS KOLÍN a.s. | 0 | Úložný materiál | Plastové lišty, kanály a perfor. žlaby | Lišty vkládací
OSM00180 | Svítidlo AURA 8 IN-12BT13/013 100W IP44 |  |  | ks | 1537.92 | 1537.92 | 21,00 |  |  | 8591728427085 | AUR42708 | OSMONT, s.r.o. | 0
FEN02260 | Rohož CM 150/1,5 topná |  |  | ks | 1356.225 | 1356.225 | 21,00 |  |  | 8590875348083 | 5533003 | FENIX Trading, s. r. o. | 0
FEN02261 | Rohož CM 150/4 topná |  |  | ks | 3856.125 | 3856.125 | 21,00 |  |  | 8590875348120 | 5533008 | FENIX Trading, s. r. o. | 0
LG110183 | Kryt 68582 TV Titan Celiane |  | CÉLIANE KRYT ZÁSUVKY TV TITAN | ks | 161.4976 | 161.4976 | 21,00 | https://www.biesse.cz/vypinace-a-zasuvky_c549523885654092/legrand_c549558245399359/celiane_c54976440 | https://eshop.biesse.cz/Pictures/biesse/19/2000000326/95758-95758(2).jpg | 3245060685829 | 068582 | LEGRAND s.r.o. | 0 | Vypínače a zásuvky | Legrand | Céliane | TV zásuvky Céliane | Kryty TV zásuvky Céliane
JAB04294 | Víčko 3558A-A610 H spínače průzor |  | Kryt spínače jednoduchý, s čirým průzorem, s popisovým polem, hnědá | ks | 72.6497 | 72.6497 | 21,00 | https://www.biesse.cz/vypinace-a-zasuvky_c549523885654092/abb_c549523885654093/tango_c54952388565407 | https://eshop.biesse.cz/Pictures/biesse/19/2000000326/95766-95766(2).jpg | 8592624043393 | 3558A-A610 H | ABB s.r.o. | 0 | Vypínače a zásuvky | ABB | Tango | spínače a ovládače (tlačítka) Tango
KBA04034 | H07 V-U 1,5 S (CY) šedý |  |  | m | 5.2145 | 5.2145 | 21,00 | https://www.biesse.cz/kabely-buzirky-pasky-a-prislusenstvi_c381775347976341/kabely-a-vodice_c6054400 |  | 5907702814964 |  | Prysmian Kabely, s.r.o. | 0 | Kabely, bužírky, pásky a příslušenství | Kabely a vodiče | Vodiče silové
RAB00819 | Svítidlo 5181 UFO E27 1x60W |  | VLASTNOSTI PRODUKTU Kategorie produktuVnitřní osvětlení TypNástěnná svítidla StylStandard Místnostobývací pokoj, ložnice, pracovna Technologie LEDne Ochrana IPIP20 Se snímačem pohybune Barva lampysaténová chromová Materiál lampykov Barva stínítkabílá Materiál stínítkasklo Včetně zdroje s | ks | 155.25 | 155.25 | 21,00 |  | https://eshop.biesse.cz/Pictures/BIESSE/19/2000000326/95778_95778..JPG | 5998250351810 | 5181 | RABALUX CZ Svítidla s.r.o. | 0
RAB00826 | Svítidlo 8269 IP44 60W Rabalux |  |  | ks | 959.5041 | 959.5041 | 21,00 |  |  | 5998250382692 | 8269 | RABALUX CZ Svítidla s.r.o. | 0
RAB00830 | Svítidlo 5401 UFO Rabalux |  | VLASTNOSTI PRODUKTU Kategorie produktuVnitřní osvětlení TypNástěnná svítidla StylStandard Místnostobývací pokoj, ložnice, pracovna Technologie LEDne Ochrana IPIP20 Se snímačem pohybune Barva lampypřírodní Materiál lampykov/ dřevo Barva stínítkaopálové sklo Materiál stínítkasklo Včetně zd | ks | 175.89 | 175.89 | 21,00 |  | https://eshop.biesse.cz/Pictures/BIESSE/19/2000000326/95789_95789..JPG | 5998250354019 | 5401 | RABALUX CZ Svítidla s.r.o. | 0
TE510118 | Hlavice ZB5AW7A1721 stiskací dvojtačítko prosvětlená BI+CE+LED s I+O |  | Tento ovladač Harmony XB5, dvojité tlačítko, 1 bílé, 1 černé tlačítko a 1 centrální bílé signálka, má mechanismus s návratem z pružiny. Je označen symboly "I"a "O". Toto dvouhlavé tlačítko poskytuje všestranné rozhraní pro ovládání vašich strojů. Snadno se instaluje a vyměňuje na kompatibilních úpln | ks | 413.3971 | 413.3971 | 21,00 | https://www.biesse.cz/ovladani-regulace-a-signalizace_c381775347975405/hlavice-ovladaci-a-signalni_c | https://eshop.biesse.cz/Pictures/BIESSE/19/2000000326/95811_95811.JPG | 3389119043342 | ZB5AW7A1721 | Schneider Electric CZ, s.r.o. | 0 | Ovládání, regulace a signalizace | Hlavice ovládací a signální
MG160720@DOPRODEJ | Rámeček MGU66002294 Fluorgreen/grafit |  | Unica Top, krycí rámeček, jednonásobný, fluorescent green/grafit. použití zařízení: montáž - typ produktu nebo součásti: krycí rámeček - označení řady: Unica Top. | ks | 388.2352 | 388.2352 | 21,00 | https://www.biesse.cz.html | https://eshop.biesse.cz/Pictures/BIESSE/19/2000000326/95818_95818.JPG | 8420375154436 | MGU66.002.294 | Schneider Electric CZ, s.r.o. | 0 | Vypínače a zásuvky | Schneider electric | Unica | Rámečky Unica Top
MG160734@DOPRODEJ | Rámeček MGU66004294 dvojnásobný, Fluor Green/grafit |  | Unica Top, krycí rámeček, dvojnásobný, H71, fluorescent green/grafit. použití zařízení: montáž - typ produktu nebo součásti: krycí rámeček - označení řady: Unica Top. | ks | 523.4811 | 523.4811 | 21,00 | https://www.biesse.cz.html | https://eshop.biesse.cz/Pictures/BIESSE/19/2000000326/95819_95819.JPG | 8420375154504 | MGU66.004.294 | Schneider Electric CZ, s.r.o. | 0 | Vypínače a zásuvky | Schneider electric | Unica | Rámečky Unica Top
MG160735@DOPRODEJ | Rámeček MGU66004V294 dvoj. Flour Green/grafit svislý |  | Unica Top, krycí rámeček, dvojnásobný, fluorescent green/grafit. použití zařízení: montáž - typ produktu nebo součásti: krycí rámeček - označení řady: Unica Top. | ks | 384.2574 | 384.2574 | 21,00 | https://www.biesse.cz.html | https://eshop.biesse.cz/Pictures/BIESSE/19/2000000326/95820_95820.JPG | 8420375154573 | MGU66.004V.294 | Schneider Electric CZ, s.r.o. | 0 | Vypínače a zásuvky | Schneider electric | Unica | Rámečky Unica Top
MG160736@DOPRODEJ | Rámeček troj MGU66006V294 Top Fluor Green/Grafit |  |  | ks | 486.8852 | 486.8852 | 21,00 | https://www.biesse.cz.html | https://eshop.biesse.cz/Pictures/BIESSE/19/2000000326/95821_95821.JPG | 8420375154719 | MGU66.006V.294 | Schneider Electric CZ, s.r.o. | 0 | Vypínače a zásuvky | Schneider electric | Unica | Rámečky Unica Top
MG160737@DOPRODEJ | Rámeček MGU66008294 čtyř. Fluor Green/Grafit |  | Unica Top, krycí rámeček, čtyřnásobný, H71, fluorescent green/grafit. použití zařízení: montáž - typ produktu nebo součásti: krycí rámeček - označení řady: Unica Top. | ks | 819.4309 | 819.4309 | 21,00 | https://www.biesse.cz.html | https://eshop.biesse.cz/Pictures/BIESSE/19/2000000326/95822_95822.JPG | 8420375154788 | MGU66.008.294 | Schneider Electric CZ, s.r.o. | 0 | Vypínače a zásuvky | Schneider electric | Unica | Rámečky Unica Top
MG160738@DOPRODEJ | Spínač MGU 3.105.12 č.7 1 modul Grafit |  | Unica Top/Class, přepínač křížový, řazení 7, 10AX 250V AC, 1mod., grafit. označení řady: Unica Top - Unica Class - použití zařízení: ovládání - typ produktu nebo součásti: spínač - součást výrobku: vnitřní výkonové připojení. | ks | 345.2748 | 345.2748 | 21,00 | https://www.biesse.cz.html | https://eshop.biesse.cz/Pictures/BIESSE/19/2000000326/95823_95823.JPG | 8420375152296 | MGU3.105.12 | Schneider Electric CZ, s.r.o. | 0 | Vypínače a zásuvky | Schneider electric | Unica | Spínače, tlačítka Unica
SEZ00301 | Skříň MB7050D260 Skybox kovová 700x500x260 |  |  | ks | 4503.829 | 4503.829 | 21,00 |  |  | 5999547611969 | MB-7050D260 | SEZ - CZ s.r.o. | 0
ELS10106 | Skříň STV 1208-L zásuvková prázdná 8x230V |  | Prázdná zásuvková skříň, se stupněm krytí IP44, vhodná k montáži modulových přístrojů a připojovacích zásuvek zákazníkem, vč. svorky PE/N a adaptérů a šroubů k montáži zásuvek, vysoká mechanická zatížitelnost, odolná vůči extrémním teplotám, kombinovatelná, bez halogenů, modulů: 12 Otvory pro zásuv | ks | 2803.0819 | 2803.0819 | 21,00 |  | https://eshop.biesse.cz/Pictures/biesse/19/2000000326/95843-95843(2).jpg | 4013902934706 | 73190801 | SPELSBERG spol. s r.o. | 0
KBA01048@ | PRAFlaCom F 2x2x0,8 |  |  | m | 20.0245 | 20.0245 | 21,00 |  |  |  |  | PRAKAB Pražská Kabelovna s.r.o. | 0
HLB00034 | Skříň SD622/NKW2 |  |  | ks | 51321.375 | 51321.375 | 21,00 |  |  |  | SD622/NKW2 | DCK Holoubkov Bohemia a.s. | 0
HLB00035 | Skříň SD622/PKW2 |  |  | ks | 58057.65 | 58057.65 | 21,00 |  |  |  | SD622/PKW2 | DCK Holoubkov Bohemia a.s. | 0
HLB00037 | Skříň SS201/PKF1W |  |  | ks | 12976.425 | 12976.425 | 21,00 |  |  |  | SS201/PKF1W | DCK Holoubkov Bohemia a.s. | 0
SIE91274 | Simatic 6ES7390-1AJ30-0AA0 lišta 830mm |  |  | ks | 1610.7412 | 1610.7412 | 21,00 |  |  |  | 6ES7390-1AJ30-0AA0 | Blumenbecker Prag s.r.o. | 0
KBA01049 | H05 V-K RING 1x0,75 DBU/WH (CYA) |  |  | m | 4.814 | 4.814 | 21,00 |  |  |  | 29395 | Helukabel CZ s.r.o. | 0
WE091055 | Návlečka CLI C 2-4 GE/SW O MULTIPACK |  | Značení bez halogenů a nízkým obsahem znečišťujících látek pro linky a kabely. Připevnění vázacími pásky. | ks | 1.2607 | 1.2607 | 21,00 | https://www.biesse.cz/kabely-buzirky-pasky-a-prislusenstvi_c381775347976341/zakoncovani-spojovani-a- | https://eshop.biesse.cz/Pictures/biesse/19/2000000326/95875-95875(2).jpg | 4008190066703 | 0251311665 | Weidmüller, s.r.o. | 0 | Kabely, bužírky, pásky a příslušenství | Zakončování, spojování a značení vodičů a kabelů | Kabelové návlečky a štítky
WE700023 | Páska CB 300/7,8 vázací bílá |  | Kabelové spojky pro upevnění kabelů v místech instalace s velkou vázací schopností a dlouhou životností. | ks | 2.6487 | 2.6487 | 21,00 | https://www.biesse.cz/spojovaci-material_c381775347976340/vazaci-pasky_c386461157294159/paska-cb-300 | https://eshop.biesse.cz/Pictures/biesse/19/2000000326/95877-95877(2).jpg | 4032248520213 | 7940006068 | Weidmüller, s.r.o. | 0 | Spojovací materiál | Vázací pásky
LG300057 | Krabice 89649 instalační do betonu |  | INSTALAČNÍ KRABICE DO BETONU PRO PODLAH. KRABICI 89644 | ks | 161.1504 | 161.1504 | 21,00 | https://www.biesse.cz/ulozny-material_c381775347976339/krabice_c382106060456590/krabice-pod-omitku-s | https://eshop.biesse.cz/Pictures/biesse/19/2000000326/95878-95878(2).jpg | 3245060896492 | 089649 | LEGRAND s.r.o. | 0 | Úložný materiál | Krabice | Krabice pod omítku, SDK a zateplení
SEZ00713 | Rozvodnice ROP 324 rozbočka 4x32A |  | ROP 3243 - Zásuvková rozvodnica | ks | 1141.3564 | 1141.3564 | 21,00 | https://www.biesse.cz/skrine-a-rozvodnice_c381775347976028/zasuvkove-rozvadece_c382106060456271/rozv | https://eshop.biesse.cz/Pictures/BIESSE/19/2000000326/95879_95879.PNG | 8584128111319 | ROP 3243 | SEZ - CZ s.r.o. | 0 | Skříně a rozvodnice | Zásuvkové rozváděče
BA121644 | Člen MTN649808 akční - žaluziový REG-K/8x/10+manual. KNX |  | KNX blind actuator REG-K/8x/10 with manual mode. For independent control of 8 blind/roller shutter drives. The function of the blind channels is freely configurable. All blind outputs can be operated manually using push-button operation. Channel status display via LEDs. A green LED indicates readine | ks | 27083.55 | 27083.55 | 21,00 |  |  | 3606485012001 | MTN649808 | Schneider Electric CZ, s.r.o. | 0
CIT00008 | Svodič DS254 VGS-300 TNS CITEL 4605404 |  |  | ks | 9282.56 | 9282.56 | 21,00 |  |  | 3309450017703 | 3713 | ELEKTROSTAV KOUDELA, akciová společnost | 0
CIT00009 | Svodič FVE DS60VGPV-500 CITEL 4592300 |  |  | ks | 3813.96 | 3813.96 | 21,00 |  |  |  | 3948 | ELEKTROSTAV KOUDELA, akciová společnost | 1.2
TE110014 | Stykač LP4K09004BW3 9A 4P |  | TeSys K stykač, 4P (4Z), pro neindukční aplikace zátěž do 20 A/690 V AC-1. Poskytuje nízkovýkonovou DC cívku 24 V se spínacím modulem, bez vestavěného pomocného kontaktu, připojení šroubovými svorkami. Pro provozní rychlosti až 600 cyklů/hod. ve AC-3 a prostředí do 50 °C zajišťuje spolehlivost a odo | ks | 1022.125 | 1022.125 | 21,00 | https://www.biesse.cz/modulove-a-paticove-pristroje_c374924875137026/stykace-a-rele_c381775347976654 | https://eshop.biesse.cz/Pictures/BIESSE/19/2000000326/95924_95924.JPG | 3389110498646 | LP4K09004BW3 | Schneider Electric CZ, s.r.o. | 0 | Modulové a paticové přístroje | Stykače a relé | Stykače a relé modulová
KOL00280 | Krabice 8130 |  | 8130 - KRABICE S KRYTÍM IP 54, konfigurace KA, barva SVĚTLEŠEDÁ/RAL7035, balení - 60 ks - pro montáž do prostředí se zvýšenou vlhkostí a prachem, vstupy pro kabely a trubky dle EN 60423 | ks | 37.7381 | 37.7381 | 21,00 | https://www.biesse.cz/ulozny-material_c381775347976339/krabice_c382106060456590/krabice-pod-omitku-s | https://eshop.biesse.cz/Pictures/biesse/19/2000000326/95926-95926(2).jpg | 8595057619050 | 8130_KA | KOPOS KOLÍN a.s. | 0 | Úložný materiál | Krabice | Krabice pod omítku, SDK a zateplení
FUL04069 | Trubice 28W/2D21 6500K motýlek Fulgur |  | Teplota chromatičnosti 6500K Napájení 230V/50Hz Příkon světelného zdroje (W) 21 Patice světelného zdroje GR10q | ks | 234.6 | 234.6 | 21,00 |  |  |  | 2D/28W/6500 | FULGUR BATTMAN, spol. s r.o. | 2
KOL00281 | Příchytka 6708 PO jednostranná |  | Kabelová příchytka pro kabely s vnějším průměrem pláště 8 mm, příchytka je vhodná pro kabelové trasy se zachováním funkčnosti při požáru, povrchová úprava sendzimir | ks | 4.2924 | 4.2924 | 21,00 | https://www.biesse.cz/spojovaci-material_c381775347976340/srouby-a-matice-ostatni_c705237924972717/p | https://eshop.biesse.cz/Pictures/biesse/19/2000000326/95935-95935(2).jpg | 8595568909930 | 6708_PO | KOPOS KOLÍN a.s. | 0 | Spojovací materiál | Šrouby a matice, ostatní
KOL00282 | Příchytka 6710 PO jednostranná |  | Kabelová příchytka pro kabely s vnějším průměrem pláště 10 mm, příchytka je vhodná pro kabelové trasy se zachováním funkčnosti při požáru, povrchová úprava sendzimir | ks | 4.7304 | 4.7304 | 21,00 | https://www.biesse.cz/spojovaci-material_c381775347976340/srouby-a-matice-ostatni_c705237924972717/p | https://eshop.biesse.cz/Pictures/biesse/19/2000000326/95936-95936(2).jpg | 8595568909947 | 6710_PO | KOPOS KOLÍN a.s. | 0 | Spojovací materiál | Šrouby a matice, ostatní
KOL00283 | Příchytka 6712 PO jednostranná |  | Kabelová příchytka pro kabely s vnějším průměrem pláště 12 mm, příchytka je vhodná pro kabelové trasy se zachováním funkčnosti při požáru, povrchová úprava sendzimir | ks | 5.4312 | 5.4312 | 21,00 | https://www.biesse.cz/kabely-buzirky-pasky-a-prislusenstvi_c381775347976341/kabely-a-vodice_c6054400 | https://eshop.biesse.cz/Pictures/biesse/19/2000000326/95937-95937(2).jpg | 8595568909954 | 6712_PO | KOPOS KOLÍN a.s. | 0 | Kabely, bužírky, pásky a příslušenství | Kabely a vodiče | Kabely flexošňůry
HEN08141 | Skříň KV 8118 |  |  | ks | 3143.8327 | 3143.8327 | 21,00 |  |  | 4012591616269 | KV 8118 | Hensel, s.r.o. | 0
HEN08142 | Svorkovnice bezšroubová KV FC 18 |  |  | ks | 1048.6854 | 1048.6854 | 21,00 |  |  | 4012591106623 | KV FC 18 | Hensel, s.r.o. | 0
JAB00164@DOPRODEJ | Svítidlo FIM 1030 |  | Světlo signální bílé (pro signalizační systém), alpská bílá, FIM 1030 | ks | 1335.382 | 1335.382 | 21,00 | https://www.biesse.cz/ostatni-zbozi_c426902569353229/svitidlo-fim-1030_p95946.html | https://eshop.biesse.cz/Pictures/biesse/19/2000000326/95946-95946(2).jpg | 6418677332005 | 2TKA002127G1 | ABB s.r.o. | 0 | Ostatní zboží
ELR01163 | Skříň PER 1/1f/40 AHVO vestavná i na sokl |  |  | ks | 4334.112 | 4334.112 | 21,00 |  |  | 8595208610448 | 55414 | ELPLAST - KPZ Rokycany, spol. s r.o. | 0
CIM00094 | Šroubovák křížový 117 741 VDE PZ 1 |  |  | ks | 257.04 | 257.04 | 21,00 |  |  | 4021103177419 | 117741 | NÁŘADÍ CIMCO s.r.o. | 0
EMN10223 | Skříň EB 202000.0/4M IP44 2x230V, 2x16A/5 |  | Přenosná zásuvková skříň FAMATEL eb405-EB 202000.0 /4M IP44 jištěná bez chrániče, zásuvky 2x230V, 2x16/5, přístroje EATON 10kA: 1xPL7-B16/1, 1xPL7-B16/3, použité pouzdro: 6201-10 (4mod.) - 355x215x85mm, barva: světle šedá. Přenosná zásuvková skříň (rozváděč nízkého napětí) FAMATEL eb405-EB 202000.0 | ks | 2396.4288 | 2396.4288 | 21,00 |  | https://eshop.biesse.cz/Pictures/biesse/19/2000000326/95968-95968(2).jpg | 8592848000462 | EB405 | Famatel - CZ s.r.o. | 0
JAB06672@ | Kryt D60247 sporáková kombinace po omítku |  |  | ks | 82.2 | 82.2 | 21,00 |  |  | 8595017297281 | D60247 | ABB s.r.o. | 0
MG161421@DOPRODEJ | Rámeček troj. MGU66006V810 svislý |  |  | ks | 472.565 | 472.565 | 21,00 | https://www.biesse.cz.html | https://eshop.biesse.cz/Pictures/BIESSE/19/2000000326/95970_95970.JPG | 8420375135336 | MGU66.006V.810 | Schneider Electric CZ, s.r.o. | 0 | Vypínače a zásuvky | Schneider electric | Unica | Rámečky Unica Top
OST10503@ | Kleště MX-63811-8200 krimpovací Molex |  |  | ks | 9733.0595 | 9733.0595 | 21,00 |  |  |  | MX-63811-8200 | TTI, Inc. | 0
HLB99026 | Skříň SS100/NKE1P-C v pilíři |  | Technické parametry: Jmenovité napětí Un: 690 V, AC Jmenovité pracovní napětí Ue: do 690 V, AC Jmenovité izolační napětí Ui: 690 V, AC Jmenovité impulzní výdržné napětí Uimp: 8 kV (1,2/50 ?s) Kategorie přepětí: IV Jmenovitý proud rozváděče InA: 400 A Jmenovitý proud obvodu (jištěného vývodu) | ks | 10595.025 | 10595.025 | 21,00 |  |  |  | SS100/NKE1P-C | DCK Holoubkov Bohemia a.s. | 0
WE100066 | Svorka ZDLD 2,5-2N |  | Svorkovnice s několika úrovněmi pro připojování nebo spojování vodičů s permanentně zajištěným kontaktem. Kalená ocel odolává mechanickým silám, pocínovaná měď zajišťuje špičkovou vodivost. Prostorově úsporné provedení. | ks | 106.9939 | 106.9939 | 21,00 | https://www.biesse.cz/spojovaci-material_c381775347976340/svorky-a-svorkovnice_c382106060456593/svor | https://eshop.biesse.cz/Pictures/biesse/19/2000000326/95987-95987(2).jpg | 4032248176526 | 1782300000 | Weidmüller, s.r.o. | 0 | Spojovací materiál | Svorky a svorkovnice | Svorky řadové
WE100067 | Bok ZAP/TW ZDLD 2,5-2N 1782340000 |  | Přepážka pro elektrické oddělení svorkovnic v sousedních propojkách. Oddělovací deska slouží také k opticky rozpoznatelnému oddělení elektrických obvodů za účelem vyloučení chyb zapojení. | ks | 15.2099 | 15.2099 | 21,00 | https://www.biesse.cz/spojovaci-material_c381775347976340/svorky-a-svorkovnice_c382106060456593/svor | https://eshop.biesse.cz/Pictures/biesse/19/2000000326/95988-95988(2).jpg | 4032248176564 | 1782340000 | Weidmüller, s.r.o. | 0 | Spojovací materiál | Svorky a svorkovnice | Svorky řadové
MG160748@DOPRODEJ | Rámeček MGU270618 troj. Polar Quadro |  | Unica Quadro, krycí rámeček, trojnásobný, H71/V71, polar. použití zařízení: montáž - typ produktu nebo součásti: krycí rámeček - označení řady: Unica Quadro - násobnost: 3 násobný vodorovná, 3 násobný svislá. | ks | 118.539 | 118.539 | 21,00 | https://www.biesse.cz.html | https://eshop.biesse.cz/Pictures/BIESSE/19/2000000326/95996_95996.JPG | 8420375167351 | MGU2.706.18 | Schneider Electric CZ, s.r.o. | 0 | Vypínače a zásuvky | Schneider electric | Unica | Rámečky Unica Quadro
LG110199 | Kryt 68141 CELIANE vývodka |  | CÉLIANE KRYT KABELOVÉHO VÝVODU BÍLÝ | ks | 155.992 | 155.992 | 21,00 | https://www.biesse.cz/vypinace-a-zasuvky_c549523885654092/legrand_c549558245399359/celiane_c54976440 | https://eshop.biesse.cz/Pictures/biesse/19/2000000326/96001-96001(2).jpg | 3245060681418 | 068141 | LEGRAND s.r.o. | 0 | Vypínače a zásuvky | Legrand | Céliane | Ostatní prvky Celian
JAB08398 | Kryt 5013E-A00252 08 titan |  | Kryt zásuvky ISDN průchozí, dvojnásobné, titanová | ks | 141.284 | 141.284 | 21,00 | https://www.biesse.cz/vypinace-a-zasuvky_c549523885654092/abb_c549523885654093/time_c551413671264261 | https://eshop.biesse.cz/Pictures/biesse/19/2000000326/96022-96022(2).jpg | 8595017247378 | 5013E-A00252 08 | ABB s.r.o. | 0 | Vypínače a zásuvky | ABB | Time | sdělovací a datová technika Time
WAG01152 | Konektor 721-603 (samec) WAGO |  | 1vodičový konektor s pájecími piny, CAGE CLAMP®, 2,5 mm², Rozteč 5 mm, 3pól., 100% ochrana proti chybnému zapojení, 2,50 mm², Světle šedá | ks | 74.0238 | 74.0238 | 21,00 |  | https://eshop.biesse.cz/Pictures/biesse/19/2000000326/96025-96025(2).jpg | 4044918261890 | 721-603 | WAGO-Elektro spol. s r.o. | 0
WAG01153 | Konektor 721-103/026-000 (samice) WAGO |  | 1vodičová pružinová svorkovnice, CAGE CLAMP®, 2,5 mm², Rozteč 5 mm, 3pól., 100% ochrana proti chybnému zapojení, 2,50 mm², Světle šedá | ks | 63.1364 | 63.1364 | 21,00 |  | https://eshop.biesse.cz/Pictures/biesse/19/2000000326/96027-96027(2).jpg | 4044918353229 | 721-103/026-000 | WAGO-Elektro spol. s r.o. | 0
HAG00537 | Jistič 16C/1 NCN 10kA (NCN116) Hager |  | Jistič 1 pól. 16A, char.C, 10 kA | ks | 216 | 216 | 21,00 |  | https://eshop.biesse.cz/Pictures/biesse/19/2000000326/96039-96039(2).tif | 3250614614620 | NCN116 | Hager Electro s.r.o. | 0.1
HAG00538 | Jistič 16C/3 NCN 10kA (NCN316) Hager |  | Jistič 3 pól. 16A, char.C, 10 kA | ks | 749.7 | 749.7 | 21,00 |  | https://eshop.biesse.cz/Pictures/biesse/19/2000000326/96043-96043(2).tif | 3250614614927 | NCN316 | Hager Electro s.r.o. | 0.31
HAG00542 | Jistič 6C/1 NCN 10kA (NCN106) Hager |  | Jistič 1 pól. 6A, char.C, 10 kA | ks | 235.8 | 235.8 | 21,00 |  | https://eshop.biesse.cz/Pictures/biesse/19/2000000326/96049-96049(2).tif | 3250614614590 | NCN106 | Hager Electro s.r.o. | 0
RAB00848 | Svítidlo 8267 Inox torch IP44 Rabalux |  |  | ks | 708.3818 | 708.3818 | 21,00 |  |  | 5998250382678 | 8267 | RABALUX CZ Svítidla s.r.o. | 1.33
EDM01085 | Klapka PER 355W žaluz. |  |  | ks | 1515.9558 | 1515.9558 | 21,00 |  |  |  | PER 355 W | ELEKTRODESIGN ventilátory spol. s r.o. | 0
JAB10352 | Víčko 3558A-A00933 H spínače 3S s doutn. TANGO |  | Kryt jednoduchý s potiskem a čirým průzorem (pro spínače řaz. 3S), hnědá | ks | 84.7704 | 84.7704 | 21,00 | https://www.biesse.cz/vypinace-a-zasuvky_c549523885654092/abb_c549523885654093/tango_c54952388565407 | https://eshop.biesse.cz/Pictures/biesse/19/2000000326/96068-96068(2).jpg | 8592624043423 | 3558A-A00933 H | ABB s.r.o. | 0 | Vypínače a zásuvky | ABB | Tango | spínače a ovládače (tlačítka) Tango
TE110017 | Stykač LC1K1201D7 12A |  | TeSys K contactor, 3 poles (3NO), for motor control applications up to 12A/690V AC-3 (5.5kW@400V), and for non-inductive load control applications up to 20A/690V AC-1. It provides a 42V 50/60Hz AC coil, 1NC built-in auxiliary contact, connection by screw clamp terminals. For operating rates until 60 | ks | 1014.7657 | 1014.7657 | 21,00 | https://www.biesse.cz/modulove-a-paticove-pristroje_c374924875137026/stykace-a-rele_c381775347976654 | https://eshop.biesse.cz/Pictures/BIESSE/19/2000000326/96070_96070.JPG | 3389118013308 | LC1K1201D7 | Schneider Electric CZ, s.r.o. | 0 | Modulové a paticové přístroje | Stykače a relé | Stykače a relé modulová
TE110018 | Kontakt LA1KN02 pomocný |  | TeSys K blok pomocných kontaktů - pro stykače LC.K - LPK - CA.K - s šroubovými svorkami. Poskytuje 2V kontakty jmenovité až do 10A 690V AC, připojení šroubovými svorkami. Čelní montáž nacvaknutím zajišťuje vysokou spolehlivost a odolnost. Certifikováno více standardů (IEC, UL, CSA, CCC), Green Premi | ks | 208.1046 | 208.1046 | 21,00 | https://www.biesse.cz/modulove-a-paticove-pristroje_c374924875137026/stykace-a-rele_c381775347976654 | https://eshop.biesse.cz/Pictures/BIESSE/19/2000000326/96071_96071.JPG | 3389110500028 | LA1KN02 | Schneider Electric CZ, s.r.o. | 0 | Modulové a paticové přístroje | Stykače a relé | Stykače a relé modulová
OST10504 | Vypichovátko 11-03-0044 Molex |  |  | ks | 804.7875 | 804.7875 | 21,00 |  |  |  | 11-03-0044 | OFFICIAL ELECTRONIC, s.r.o. | 0
PCE01368 | Zásuvka 634-6 4x63A IP67 přívodka vestavná |  |  | ks | 736.155 | 736.155 | 21,00 |  |  | 9003399067624 | PC-634-6 | PCE - PRO ROZDĚLENÍ CENÍKŮ | 0
KAN10624 | Výbojka MHE-250W/4200K |  | Metalhalogenidové výbojky Kanlux MHE pracují s předřadníky pro vysokotlaké sodíkové výbojky/metalhalogenidové výbojky a zapalovače pro metalhalogenidové výbojky. | ks | 370.9617 | 370.9617 | 21,00 |  | https://eshop.biesse.cz/Pictures/biesse/19/2000000326/96119-96119(2).jpg | 5905339127556 | 12755 | Kanlux s. r. o. | 2
EMN00099 | Svorka přístrojová 16mm, bílá, KL3 |  | Přístrojová svorkonice 16mm, bílá | ks | 51.6121 | 51.6121 | 21,00 | https://www.biesse.cz/spojovaci-material_c381775347976340/svorky-a-svorkovnice_c382106060456593/svor | https://eshop.biesse.cz/Pictures/BIESSE/19/2000000326/96132_96132..JPG | 9006604117602 | SEZ0160SP | SEZ - CZ s.r.o. | 0 | Spojovací materiál | Svorky a svorkovnice | Svorky krabicové, lámací apod.
TE210030 | Relé RXM4AB1E7 - paticové |  | Toto miniaturní paticové relé HARMONY RXM má ovl. napětí cívky 48V AC a 4 přepínací kontakty 4PDT (čtyřpólová dvojitá projekční) s zatíitelností 6A. Nabízí velkou volbu počtu kontaktů pro použití s vysokým jmenovitým proudem a prostorově úspornou konstrukcí. Nabízí také uzamykatelné testovací tlačít | ks | 222.8233 | 222.8233 | 21,00 | https://www.biesse.cz/modulove-a-paticove-pristroje_c374924875137026/stykace-a-rele_c381775347976654 | https://eshop.biesse.cz/Pictures/BIESSE/19/2000000326/96137_96137.JPG | 3389119403726 | RXM4AB1E7 | Schneider Electric CZ, s.r.o. | 0 | Modulové a paticové přístroje | Stykače a relé | Relé paticová
HLB08279 | Skříň ER212/NVP7P/80A 59310714 |  |  | ks | 5832.225 | 5832.225 | 21,00 |  |  | 8596053000101 | ER212/NVP7P/80 | DCK Holoubkov Bohemia a.s. | 0
OST04033@ | Uhlíky EBU 15G |  |  | ks | 173.115 | 173.115 | 21,00 |  |  |  | 66627033 | BP - SERVICE, s.r.o. | 0
AGR00087 | Vývodka M25x1,5 Agro 1555.25.11 Syntec reduk. IP68 sv.šedá |  |  | ks | 18.4838 | 18.4838 | 21,00 |  |  | 7611614230351 | AG-1555.25.11 | AGRO - PRO ROZDĚLENÍ CENÍKŮ | 0
MDS11546 | Spona svit. LV nerez,boční |  |  | ks | 17.4 | 17.4 | 21,00 |  |  | 8596099026479 | 51200302 | MODUS, spol. s r.o. | 0
MDS11547 | Spona svit. LV nerez,čelní |  |  | ks | 23.2 | 23.2 | 21,00 |  |  | 8596099026493 | 51200801 | MODUS, spol. s r.o. | 0
JAB00165@DOPRODEJ | Zásuvka 432 MHS6 5x32A IP44 s vypínačem vodorov. (D19 622 33) |  | Zásuvka s blokovaným vypínačem, horizontální, 5p., 32 A, IP44, 6 h, šedá-červená, 432MHS6 | ks | 1137.4083 | 1137.4083 | 21,00 | https://www.biesse.cz/modulove-a-paticove-pristroje_c374924875137026/spinace-vackove_c38177534797665 | https://eshop.biesse.cz/Pictures/biesse/19/2000000326/96205-96205(2).png | 7392696676861 | 2CMA167686R1000 | ABB s.r.o. | 0 | Modulové a paticové přístroje | Spínače vačkové
HAG00423 | Skříň FW524FT pod omítku 120M IP31 920x550x110mm |  | Rozvaděč zapuštěný FW, IP30, tř. ochr.I, 120 mod., 920x550x110 | ks | 6235.2 | 6235.2 | 21,00 |  | https://eshop.biesse.cz/Pictures/biesse/19/2000000326/96213-96213(2).tif | 3250614300882 | FW524FT | Hager Electro s.r.o. | 0
KOL00284 | Profil NP 250 nosný |  | Nosný profil pro kabelové žlaby šířky 200 mm, povrchová úprava sendzimir pro upevnění na závitové tyče M8, M10 | ks | 68.3727 | 68.3727 | 21,00 | https://www.biesse.cz/ulozny-material_c381775347976339/plastove-listy-kanaly-a-perfor-zlaby_c3821060 | https://eshop.biesse.cz/Pictures/biesse/19/2000000326/96215-96215(2).jpg | 8595057639799 | NP 250_S | KOPOS KOLÍN a.s. | 0 | Úložný materiál | Plastové lišty, kanály a perfor. žlaby | Lišty vkládací
HLB00043 | Skříň ER222/NKP7P-C v pilíři |  | Technické parametry: Jmenovité pracovní napětí: 230/400 V Jmenovitý proud: 80 A Jmenovitý proud obvodu: 40 A (na zakázku 50, 63, 80 A) Jmenovitý kmitočet: 50 Hz Zkratová odolnost: 10 kA Stupeň ochrany krytem: IP44, po otevření dveří IP20C Stupeň mechanické ochrany: IK10 Ochrana při poruše (p | ks | 14167.125 | 14167.125 | 21,00 |  |  |  | ER222/NKP7P-C | DCK Holoubkov Bohemia a.s. | 0
URM11262 | Videodistributor 1083/55 pro 4 účastníky |  |  | ks | 471.58 | 471.58 | 21,00 |  |  | 8021156044269 | 1083/55 | URMET s.r.o. | 0
KRO01007 | Pačka S 10-25 J černá,hř.5x5mm |  | Páčka S10-40J J černá | ks | 40.3434 | 40.3434 | 21,00 | https://www.biesse.cz/modulove-a-paticove-pristroje_c374924875137026/spinace-vackove_c38177534797665 | https://eshop.biesse.cz/Pictures/BIESSE/19/2000000326/96221_96221..JPG | 8585032655340 | 1100524 | SEZ - CZ s.r.o. | 0 | Modulové a paticové přístroje | Spínače vačkové
MG160747@DOPRODEJ | Rámeček MGU270625 troj. Marfil Quadro |  | Unica Quadro, krycí rámeček, trojnásobný, H71/V71, marfil. použití zařízení: montáž - typ produktu nebo součásti: krycí rámeček - označení řady: Unica Quadro - násobnost: 3 násobný vodorovná, 3 násobný svislá. | ks | 118.539 | 118.539 | 21,00 | https://www.biesse.cz.html | https://eshop.biesse.cz/Pictures/BIESSE/19/2000000326/96260_96260.JPG | 8420375167368 | MGU2.706.25 | Schneider Electric CZ, s.r.o. | 0 | Vypínače a zásuvky | Schneider electric | Unica | Rámečky Unica Quadro
MG160749@DOPRODEJ | Rámeček MGU470627 troj.Lipstick |  | Unica Quadro Natura, krycí rámeček, trojnásobný, H71/V71, lipstick. použití zařízení: montáž - typ produktu nebo součásti: krycí rámeček - označení řady: Unica Quadro - násobnost: 3 násobný svislá, 3 násobný vodorovná. | ks | 230.7136 | 230.7136 | 21,00 |  | https://eshop.biesse.cz/Pictures/BIESSE/19/2000000326/96261_96261.JPG | 8420375167566 | MGU4.706.27 | Schneider Electric CZ, s.r.o. | 0
HAG00544 | Jistič 10B/1 NBN 10kA HAGER |  | Jistič 1 pól. 10A, char.B, 10 kA | ks | 168.45 | 168.45 | 21,00 | https://www.biesse.cz/modulove-a-paticove-pristroje_c374924875137026/jistice-modulove-do-125a_c38037 | https://eshop.biesse.cz/Pictures/biesse/19/2000000326/96267-96267(2).jpg | 3250614613708 | NBN110 | Hager Electro s.r.o. | 0.1 | Modulové a paticové přístroje | Jističe modulové do 125A
HAG00545 | Jistič 16B/1 NBN 10kA HAGER |  | Jistič 1 pól. 16A, char.B, 10 kA | ks | 144.9 | 144.9 | 21,00 | https://www.biesse.cz/modulove-a-paticove-pristroje_c374924875137026/jistice-modulove-do-125a_c38037 | https://eshop.biesse.cz/Pictures/biesse/19/2000000326/96268-96268(2).jpg | 3250614613722 | NBN116 | Hager Electro s.r.o. | 0.1 | Modulové a paticové přístroje | Jističe modulové do 125A
HAG00546 | Jistič 16B/3 NBN 10kA HAGER |  | Jistič 3 pól. 16A, char.B, 10 kA | ks | 607.5 | 607.5 | 21,00 | https://www.biesse.cz/modulove-a-paticove-pristroje_c374924875137026/jistice-modulove-do-125a_c38037 | https://eshop.biesse.cz/Pictures/biesse/19/2000000326/96269-96269(2).jpg | 3250614614026 | NBN316 | Hager Electro s.r.o. | 0.31 | Modulové a paticové přístroje | Jističe modulové do 125A
ELR01165 | Skříň PRVO 1/3x20A 6010 vestavná |  |  | ks | 15753.472 | 15753.472 | 21,00 |  |  | 8595208605345 | 6010 | ELPLAST - KPZ Rokycany, spol. s r.o. | 0
ELR01166 | Osazení MTP CLA 1.2 200/5 5VA tř.p.0,5S |  |  | ks | 1844.024 | 1844.024 | 21,00 |  |  | 8595208659782 | 5978 | ELPLAST - KPZ Rokycany, spol. s r.o. | 0
ELR01167 | Osazení jističe 160A BC160NT305-160L |  |  | ks | 5156.592 | 5156.592 | 21,00 |  |  | 8595208619717 | 5963 | ELPLAST - KPZ Rokycany, spol. s r.o. | 0
KOL00285 | Koleno 4132 LB |  | Koleno 90° pro tuhé elektroinstalační trubky PVC pr. 32 mm, tmavě šedé, velké balení, lze montovat do prostoru s nebezpečím výbuchu hořlavých plynů a par, nebezpečná zóna 2 a do prostor s nebezpečím výbuchu prachu, nebezpečná zóna 22. | ks | 49.7568 | 49.7568 | 21,00 | https://www.biesse.cz/ulozny-material_c381775347976339/trubky_c382106060456589/trubky-plastove_c3821 | https://eshop.biesse.cz/Pictures/biesse/19/2000000326/96298-96298(2).jpg | 8595057617339 | 4132_LB | KOPOS KOLÍN a.s. | 0 | Úložný materiál | Trubky | Trubky plastové
KOL00286 | Koleno 6121 Zn pancéřové |  | Koleno 90° pro ocelové elektroinstalační trubky závitové ČSN pr. 28,3 mm, žárově zinkované, korozní odolnost 4. | ks | 214.182 | 214.182 | 21,00 | https://www.biesse.cz/ulozny-material_c381775347976339/trubky_c382106060456589/trubky-plastove_c3821 | https://eshop.biesse.cz/Pictures/biesse/19/2000000326/96305-96305(2).jpg | 8595057618978 | 6121 ZN_F | KOPOS KOLÍN a.s. | 0 | Úložný materiál | Trubky | Trubky plastové
KOL00288 | Kryt PK 90x55 D ohybový 8403 |  | Kryt ohybový 8403, PK 90x55 D, bílý - příslušenství k parapetním kanálům | ks | 147.4571 | 147.4571 | 21,00 | https://www.biesse.cz/ulozny-material_c381775347976339/plastove-listy-kanaly-a-perfor-zlaby_c3821060 | https://eshop.biesse.cz/Pictures/biesse/19/2000000326/96328-96328(2).jpg | 8595057688087 | 8403_HB | KOPOS KOLÍN a.s. | 0 | Úložný materiál | Plastové lišty, kanály a perfor. žlaby | Příslušenství k lištám a kanálům
OBO11060 | Sada Quick-Pipe M25 PVC RAL 7036 |  | Sada z elektroinstalačních trubek Quick-Pipe a příchytek na omítku Quick. Pro uložení kabelů a vedení na omítku v interiéru a v chráněném venkovním prostoru. Univerzální upevnění na stěnu a na strop. Obsahuje 30 m trubek, každá v délce 2 m, a 96 příchytek Quick. Lze používat v teplotním rozsahu od – | ks | 2449.0744 | 2449.0744 | 21,00 |  | https://eshop.biesse.cz/Pictures/BIESSE/19/2000000326/96331_96331.JPG | 4012195483076 | 2154536 | OBO BETTERMANN s. r. o. | 0
OBO11061 | Oblouk Quick Pipe 90° M25 PVC RAL 7035 |  | Tvarový díl pro elektroinstalační trubky z plastu k tvorbě 90° oblouků. Vhodný pro trubku Quick-Pipe nebo chráničky. Zavírání a otevírání bez použití nástrojů. Lze používat v teplotním rozsahu od –25 °C do +60 °C. | ks | 52.3032 | 52.3032 | 21,00 |  | https://eshop.biesse.cz/Pictures/BIESSE/19/2000000326/96332_96332.JPG | 4012195510192 | 2153868 | OBO BETTERMANN s. r. o. | 0
OBO11062 | Oblouk Quick Pipe 90° M20 PVC RAL 7035 |  | Tvarový díl pro elektroinstalační trubky z plastu k tvorbě 90° oblouků. Vhodný pro trubku Quick-Pipe nebo chráničky. Zavírání a otevírání bez použití nástrojů. Lze používat v teplotním rozsahu od –25 °C do +60 °C. | ks | 48.6328 | 48.6328 | 21,00 |  | https://eshop.biesse.cz/Pictures/BIESSE/19/2000000326/96334_96334.JPG | 4012195469452 | 2153866 | OBO BETTERMANN s. r. o. | 0
KOL00289 | Kryt EKE 180x60 kryt odbočný 8574 |  | Kryt odbočný 8574, EKE 180x60, bílý - příslušenství k elektrinstalačním kanálům elegant | ks | 213.9455 | 213.9455 | 21,00 | https://www.biesse.cz/ulozny-material_c381775347976339/plastove-listy-kanaly-a-perfor-zlaby_c3821060 | https://eshop.biesse.cz/Pictures/biesse/19/2000000326/96336-96336(2).jpg | 8595057622388 | 8574_HB | KOPOS KOLÍN a.s. | 0 | Úložný materiál | Plastové lišty, kanály a perfor. žlaby | Příslušenství k lištám a kanálům
OST04039 | Regulátor TR13 230V/AC 1-900W tepelný |  |  | ks | 1235.565 | 1235.565 | 21,00 |  |  |  |  | MALAPA s.r.o. | 0
ELS01026 | Krabice K3 EK 980 002 01 do betonu |  | Vestavná krabice, připravená pro uchycení WK svorek 2,5-25mm², hodí se k uchycení 20-pólové telefonní připojovací lišty nebo jako telefonní průchozí skříň podle DIN 47614-615, kombinovatelná, se stupněm krytí IP30, Domezovací izolační napětí: 400V AC, Certifikováno VDE (DIN EN 50085-1 (VDE 0604-1)), | ks | 324.6121 | 324.6121 | 21,00 | https://www.biesse.cz/ulozny-material_c381775347976339/krabice_c382106060456590/krabice-podlahove-a- | https://eshop.biesse.cz/Pictures/biesse/19/2000000326/96370-96370(2).jpg | 4013902200108 | 98000201 | SPELSBERG spol. s r.o. | 0 | Úložný materiál | Krabice | Krabice podlahové a do betonu
ELS01027 | Krabice K4 EK 980 004 01 do betonu |  | Vestavná krabice, připravená pro uchycení WK svorek 2,5-25mm², hodí se k uchycení 40-pólové telefonní připojovací lišty, jako telefonní průchozí skříň podle DIN 47614-615, nebo jako podružný rozvod v kombinaci s UP 015 (1-řadá, 15 modulů), se stupněm krytí IP30, Domezovací izolační napětí: 400V AC, | ks | 794.0998 | 794.0998 | 21,00 | https://www.biesse.cz/ulozny-material_c381775347976339/krabice_c382106060456590/krabice-podlahove-a- | https://eshop.biesse.cz/Pictures/biesse/19/2000000326/96372-96372(2).jpg | 4013902200115 | 98000401 | SPELSBERG spol. s r.o. | 0 | Úložný materiál | Krabice | Krabice podlahové a do betonu
OBO00141 | Vývodka V-TEC L Pg13,5 2024314 dl.závit sv. šedá OBO |  | Kabelová vývodka s připojovacím závitem PG kloboučkového tvaru, pro odbočné krabice, pouzdra, rozvodné skříně v soukromé i průmyslové oblasti. S odlehčením tahu a integrovaným těsnicím břitem, zkoušena podle normy DIN EN 62444. Třída ochrany IP68. Lze použít od –20 °C do +65 °C. | ks | 26.537 | 26.537 | 21,00 |  | https://eshop.biesse.cz/Pictures/BIESSE/19/2000000326/96375_96375.JPG | 4012195839712 | 2024314 | OBO BETTERMANN s. r. o. | 0
SA707011 | Skříň NSYSM1210302DP 1200x1000x300 |  | Spacial SM monobloc compact steel enclosure with 2 plain front doors. 1200 x 1000 x 300 mm. Back panel welded, mounting plate included. 4 point door locking system with handle DB 5mm. Steel made. Protection IP 55, IK10, Grey RAL 7035. 4 mounting plate support brackets included. | ks | 26565.0451 | 26565.0451 | 21,00 | https://www.biesse.cz/skrine-a-rozvodnice_c381775347976028/rozvodnice-modulove_c382106060456269/rozv | https://eshop.biesse.cz/Pictures/BIESSE/19/2000000326/96383_96383.JPG | 3606485120027 | NSYSM1210302DP | Schneider Electric CZ, s.r.o. | 0 | Skříně a rozvodnice | Rozvodnice modulové | Rozvodnice na omítku | Rozvodnice na omítku do IP40
KOL00287 | Trubka KD 09063 BC KOPODUR Kopos |  | Tuhá dvouplášťová korugovaná bezhalogenová chránička KOPODUR pr. 63 mm, červená, délka 6 m. | m | 64.824 | 64.824 | 21,00 | https://www.biesse.cz/ulozny-material_c381775347976339/trubky_c382106060456589/trubky-plastove_c3821 | https://eshop.biesse.cz/Pictures/biesse/19/2000000326/96389-96389(2).jpg | 8595057643772 | KD 09063_BC | KOPOS KOLÍN a.s. | 0 | Úložný materiál | Trubky | Trubky plastové
MG160750@DOPRODEJ | Rámeček MGU410158 allegro/Technico |  | Unica Allegro, krycí rámeček, 1mod., technical grey. použití zařízení: montáž - typ produktu nebo součásti: krycí rámeček - označení řady: Unica Allegro - počet modulů: 1 modul. | ks | 46.9383 | 46.9383 | 21,00 | https://www.biesse.cz.html | https://eshop.biesse.cz/Pictures/BIESSE/19/2000000326/96406_96406.JPG | 8420375131062 | MGU4.101.58 | Schneider Electric CZ, s.r.o. | 0 | Vypínače a zásuvky | Schneider electric | Unica | Rámečky Unica Allegro
WE104288 | Svorka WDK 2,5 BL 1021580000 |  | Svorkovnice s několika úrovněmi pro připojování nebo spojování vodičů s permanentně zajištěným kontaktem. Kalená ocel odolává mechanickým silám, pocínovaná měď zajišťuje špičkovou vodivost. Prostorově úsporné provedení. | ks | 73.6275 | 73.6275 | 21,00 | https://www.biesse.cz/ostatni-zbozi_c426902569353229/svorka-wdk-2-5-bl-1021580000_p96417.html | https://eshop.biesse.cz/Pictures/biesse/19/2000000326/96417-96417(2).jpg | 4008190038991 | 1021580000 | Weidmüller, s.r.o. | 0 | Ostatní zboží
IES01065 | Vývodka SVG 3221 PG21 přímá šedá (012686) |  | Vývodka přímá s pancéřovým závitem, IP54, bezhalogenová Materiál: PA Rozměr: Pg21 Barva: šedá (RAL7037) Výkon/Kategorie: IP 54 Teplota: -25 až 105 | ks | 151.7913 | 151.7913 | 21,00 | https://www.biesse.cz/ulozny-material_c381775347976339/trubky_c382106060456589/prislusenstvi-trubky_ | https://eshop.biesse.cz/Pictures/BIESSE/19/2000000326/96452_96452..JPG | 9002579843485 | 012686 | IES spol. s r.o. | 0 | Úložný materiál | Trubky | Příslušenství trubky
TE510122 | Skříň XALD144 IP65 1prep.0-1 |  | Tato tmavě šedá ovládací stanice Harmony XALD je ideální pro řízení provozu a zastavení provozu ve strojích. Tato tmavě šedá řídicí stanice umožňuje výrobcům strojů snadno přidávat funkce řízení a signalizace do strojů s trvalými úpravami nebo poškozením jejich těla. Je určen pro jednoduché a hromad | ks | 1078.1624 | 1078.1624 | 21,00 | https://www.biesse.cz/ovladani-regulace-a-signalizace_c381775347975405/hlavice-ovladaci-a-signalni_c | https://eshop.biesse.cz/Pictures/BIESSE/19/2000000326/96460_96460.JPG | 3389110113983 | XALD144 | Schneider Electric CZ, s.r.o. | 0 | Ovládání, regulace a signalizace | Hlavice ovládací a signální
MAL00092@ | Spojka 52520-8835 25x20 tm. dřevo | CENA POUZE NA DOPTÁNÍ |  | ks | 0 | 0 | 21,00 |  |  |  | 52520-8835 | MALPRO, spol. s r.o. | 0
JAB10354 | Snímač 6800-0-2519 Busch-Wachter BasicLINE Corridor |  | Snímač pohybu Busch-Wächter® BasicLINE Corridor, bílá, 6818 U-500 | ks | 4425.1636 | 4425.1636 | 21,00 | https://www.biesse.cz/ostatni-zbozi_c426902569353229/snimac-6800-0-2519-busch-wachter-basicline-corr | https://eshop.biesse.cz/Pictures/biesse/19/2000000326/96462-96462(2).jpg | 4011395148051 | 2CKA006800A2519 | ABB s.r.o. | 0 | Ostatní zboží
MOMC0047 | Joystick 2polohový M22-WJ2V 289198 bez aret. titan |  | Joystick, Sortiment: RMQ-Titan, Samostatný přístroj, Popis: s jedním spínacím bodem na směr ovládání, s hřídelí z plastu, 2 polohy, Stupeň krytí: IP66, Čelní kroužek: černý, Připojení na SmartWire-DT: ano, s připojením SWD-RMQ, čelní rozměr: - žádný údaj -, funkce: bez aretace, svislý, Normy a ustan | ks | 998.151 | 998.151 | 21,00 |  |  | 4015082891985 | 289198 | Eaton Elektrotechnika s.r.o. | 0
EEP01192 | Zásuvka 21543 TV-R-SAT koncová, Logus |  | R-TV-SAT zásuvka pro spojení do hvězdy 4 - 862 MHz: 950 - 2400 MHz: Tok proudu max. 600mA (DC). Použití s kryty LOGUS 90 ref. 90775 Txx. Možno použít pro vícenásobné rámečky | ks | 210.1671 | 210.1671 | 21,00 |  | https://eshop.biesse.cz/Pictures/biesse/19/2000000326/96471-96471(2).jpg | 5603011572419 | 21543 | ELKO EP, s.r.o. | 0
EEP01193 | Kryt 90775 TV-R-SAT bílá, Logus |  | Kryt zásuvky R-TV-SAT | ks | 33.5478 | 33.5478 | 21,00 |  | https://eshop.biesse.cz/Pictures/biesse/19/2000000326/96472-96472(2).jpg | 5603011573126 | 90775 TBR | ELKO EP, s.r.o. | 0
EEP01194 | Kryt 90442 2xRJ45 bílý, Logus |  | Kryt dvojité datové zásuvky (pro RJ45 konektory) | ks | 119.3907 | 119.3907 | 21,00 |  | https://eshop.biesse.cz/Pictures/biesse/19/2000000326/96473-96473(2).jpg | 5603011580773 | 90442 SBR | ELKO EP, s.r.o. | 0
EEP01195 | Držák 21222 zaslepovacího krytu, Logus |  | Držák zaslepovacího krytu Použití s kryty LOGUS 90 ref. 90677 Txx. Možno použít pro vícenásobné rámečky | ks | 36.5079 | 36.5079 | 21,00 |  | https://eshop.biesse.cz/Pictures/biesse/19/2000000326/96475-96475(2).jpg | 5603011053062 | 21222 | ELKO EP, s.r.o. | 0
EEP01196 | Kryt 90677 zaslepovací, bílý, Logus |  | Kryt zaslepovací | ks | 24.6675 | 24.6675 | 21,00 |  | https://eshop.biesse.cz/Pictures/biesse/19/2000000326/96476-96476(2).jpg | 5603011070649 | 90677 TBR | ELKO EP, s.r.o. | 0
EEP01245 | Rámeček 90930 TBR trojnásobný bílá Logus |  | BASE 3-rámeček | ks | 86.8296 | 86.8296 | 21,00 |  | https://eshop.biesse.cz/Pictures/biesse/19/2000000326/96477-96477(2).jpg | 5603011063221 | 90930 TBR | ELKO EP, s.r.o. | 0
EEP01246 | Konektor 21975 RJ45 Cat.5e, Logus |  | RJ45 UTP Konektor (100 MHz) - kateg. 5e Do krytu pro RJ45 konektory 90442 S | ks | 113.4705 | 113.4705 | 21,00 |  | https://eshop.biesse.cz/Pictures/biesse/19/2000000326/96478-96478(2).jpg | 5603011045746 | 21975 | ELKO EP, s.r.o. | 0
JAB00169@DOPRODEJ | Rámeček 3901E-A00941 H5 jedn.IP44 |  | Rámeček jednonásobný (s těsnicí manžetou), IP44, kávová | ks | 72.7158 | 72.7158 | 21,00 | https://www.biesse.cz/vypinace-a-zasuvky_c549523885654092/abb_c549523885654093/element_c549523885654 | https://eshop.biesse.cz/Pictures/biesse/19/2000000326/96483-96483(2).jpg | 8592624044970 | 3901E-A00941 H5 | ABB s.r.o. | 0 | Vypínače a zásuvky | ABB | Element | rámečky Element
MG130004 | Zásuvka 81821 3x32A+N+PE přív.vestavná IP4 |  | Pratika přívodka, 32A, 3p+N+E, 380...415 V AC, IP44. řada: PratiKa - typ produktu nebo součásti: zástrčka - označení přístroje: PratiKa vidlice - kategorie zástrčky, zásuvky: nízké napětí - popis pólů: 3P + N + E - typ sítě: AC - standard pro zásuvku: průmyslový. | ks | 422.2984 | 422.2984 | 21,00 | https://www.biesse.cz/prumyslove-zasuvky-a-vidlice_c378034431459335/zasuvky-prumyslove_c382106060456 | https://eshop.biesse.cz/Pictures/BIESSE/19/2000000326/96484_96484.JPG | 3303430818212 | 81821 | Schneider Electric CZ, s.r.o. | 0 | Průmyslové zásuvky a vidlice | Zásuvky průmyslové
FEN70019 | Rohož PSV 10450 topná ATYP |  |  | ks | 3948.75 | 3948.75 | 21,00 |  |  | 8590875131616 | 5519408 | FENIX Trading, s. r. o. | 0
FEN70032 | Rohož PSV 10800 topná ATYP |  |  | ks | 6044.025 | 6044.025 | 21,00 |  |  | 8590875131654 | 5519416 | FENIX Trading, s. r. o. | 0
FEN70033 | Rohož PSV 10960 topná ATYP |  |  | ks | 6872.775 | 6872.775 | 21,00 |  |  | 8590875131678 | 5519420 | FENIX Trading, s. r. o. | 0
FEN70034 | Rohož PSV 101100 topná ATYP |  |  | ks | 7643.025 | 7643.025 | 21,00 |  |  | 8590875131685 | 5519422 | FENIX Trading, s. r. o. | 0
FEN70036 | Rohož Atyp PSV 103000 |  |  | ks | 17140.5 | 17140.5 | 21,00 |  |  | 8590875131739 | 5519432 | FENIX Trading, s. r. o. | 0
FEN70037 | Rohož PSV 15550 topná ATYP |  |  | ks | 4021.875 | 4021.875 | 21,00 |  |  | 8590875131777 | 5519458 | FENIX Trading, s. r. o. | 0
JAB00170 | Zásuvka 5011K-C00403 TV+R+SAT DECENTO |  | Zásuvka televizní, rozhlasová a satelitní, koncová, bílá-porcelán | ks | 1133.99 | 1133.99 | 21,00 | https://www.biesse.cz/vypinace-a-zasuvky_c549523885654092/abb_c549523885654093/decento_c549523885654 | https://eshop.biesse.cz/Pictures/biesse/19/2000000326/96494-96494(2).jpg | 8592624037323 | 5011K-C00403 | ABB s.r.o. | 0 | Vypínače a zásuvky | ABB | Decento | sdělovací a datová technika Decento
EMN00502 | Dvířka D 300x400 revizní plastová ABS |  | VENTS D 300x400 - plastová revizní dvířka, barva bílá. Plastová revizní dvířka typ D - jednokřídlá, typ D2 - dvoukřídlá z plastu ABS v bílé barvě. | ks | 179.8531 | 179.8531 | 21,00 |  | https://eshop.biesse.cz/Pictures/biesse/19/2000000326/96497-96497(2).jpg | 4823016219831 | 1009797 | ELEMAN spol. s r.o. | 0
SA707012 | Skříň NSYSM1410402DP 1400x1000x400 |  | Spacial SM monobloc compact steel enclosure with 2 plain front doors. 1400 x 1000 x 400 mm. Back panel welded, mounting plate included. 4 point door locking system with handle DB 5mm. Sheet steel, galvanized steel for mounting plate. Protection IP 55, IK10, Grey RAL 7035. 4 mounting plate support br | ks | 27527.0528 | 27527.0528 | 21,00 | https://www.biesse.cz/skrine-a-rozvodnice_c381775347976028/rozvodnice-modulove_c382106060456269/rozv | https://eshop.biesse.cz/Pictures/BIESSE/19/2000000326/96509_96509.JPG | 3606485120089 | NSYSM1410402DP | Schneider Electric CZ, s.r.o. | 0 | Skříně a rozvodnice | Rozvodnice modulové | Rozvodnice na omítku | Rozvodnice na omítku do IP40
MDS00319 | Výložník DVO-400 ke sv.LV- MODUS na zeď, na sloup, l=400mm |  |  | ks | 464 | 464 | 21,00 |  |  | 8596099026226 | 245039905 | MODUS, spol. s r.o. | 0
SCM06301 | Tlačítko STOP NPA bezpečnostní PRSL0500PI |  |  | ks | 1723.5 | 1723.5 | 21,00 |  |  |  | PRSL0500PI | TER ČESKÁ s.r.o. | 0
GHV01028@ | Trafo ASK 51.4 1000/5A 10VA tř.0,5s cejch. |  |  | ks | 1557.2682 | 1557.2682 | 21,00 |  |  |  | 16035. | GHV Trading, spol. s r. o. | 0
HEN01109 | Skříň KV 9103 HENSEL |  |  | ks | 969.3322 | 969.3322 | 21,00 |  |  | 4012591615927 | KV 9103 | Hensel, s.r.o. | 0
HEN01112 | Skříň KV 9109 HENSEL |  |  | ks | 1758.4173 | 1758.4173 | 21,00 |  |  | 4012591615958 | KV 9109 | Hensel, s.r.o. | 0
CEK00027 | Ventilátor e100 GTH Cata s Hygrostatem a doběhem bílý |  |  | ks | 2716.26 | 2716.26 | 21,00 |  |  |  | 00900200 | ČEKO IMPORT a.s. | 2.9
WE100071 | Návlečka CLI C 2-9 SDR CD žlutá, potisk L3O |  | Značení bez halogenů a nízkým obsahem znečišťujících látek pro linky a kabely. Připevnění vázacími pásky. | ks | 1.8786 | 1.8786 | 21,00 | https://www.biesse.cz/ostatni-zbozi_c426902569353229/navlecka-cli-c-2-9-sdr-cd-zluta-potisk-l3o_p965 | https://eshop.biesse.cz/Pictures/biesse/19/2000000326/96582-96582(2).jpg |  | 1899240000 | Weidmüller, s.r.o. | 0 | Ostatní zboží
WE100072 | Návlečka CLI C 2-9 SDR CD žlutá, potisk L2O |  | Značení bez halogenů a nízkým obsahem znečišťujících látek pro linky a kabely. Připevnění vázacími pásky. | ks | 1.8786 | 1.8786 | 21,00 | https://www.biesse.cz/ostatni-zbozi_c426902569353229/navlecka-cli-c-2-9-sdr-cd-zluta-potisk-l2o_p965 | https://eshop.biesse.cz/Pictures/biesse/19/2000000326/96585-96585(2).jpg |  | 1899240000 | Weidmüller, s.r.o. | 0 | Ostatní zboží
WE100073 | Návlečka CLI C 2-9 SDR CD žlutá, potisk L1O |  | Značení bez halogenů a nízkým obsahem znečišťujících látek pro linky a kabely. Připevnění vázacími pásky. | ks | 1.8786 | 1.8786 | 21,00 | https://www.biesse.cz/ostatni-zbozi_c426902569353229/navlecka-cli-c-2-9-sdr-cd-zluta-potisk-l1o_p965 | https://eshop.biesse.cz/Pictures/biesse/19/2000000326/96586-96586(2).jpg | 4032248518920 | 1899240000 | Weidmüller, s.r.o. | 0 | Ostatní zboží
BEE01040 | Svorka RSA 2.5 A černá řadová |  |  | ks | 15.6125 | 15.6125 | 21,00 |  |  |  | A121181 | Jaroslav Píbal | 0
BEE01041 | Svorka RSA 2.5 A šedá řadová |  |  | ks | 15.6125 | 15.6125 | 21,00 |  |  |  | A121211 | Jaroslav Píbal | 0
BEE01042 | Svorka RSA 2.5 A rudá řadová |  |  | ks | 15.6125 | 15.6125 | 21,00 |  |  |  | A121161 | Jaroslav Píbal | 0
TE160036 | Řídící jednotka LUCL 32BL se zkrat.spouští |  | TeSys U magnetic control unit to be inserted in power bases LUB32, LUB38 to form a TeSys U starter controller, for 3-phase motor applications up to 15kW@400V. It provides short circuit protection to motors with a rated current In 8-32A (In adjustable by dial), overcurrent protection level at 14.2 x | ks | 3939.6786 | 3939.6786 | 21,00 | https://www.biesse.cz/modulove-a-paticove-pristroje_c374924875137026/spinace-modulove_c3803794836029 | https://eshop.biesse.cz/Pictures/BIESSE/19/2000000326/96608_96608.JPG | 3389119408073 | LUCL32BL | Schneider Electric CZ, s.r.o. | 0 | Modulové a paticové přístroje | Spínače modulové
MDS00320 | Svítidlo Modus LLX 1x18W AL EP |  | MODUS LLX 1x18 W hliník, nízké el.predrad. Teleso: Bíle práškove lakovaný (RAL9003) ocelový plech Optický systém: AL mrížka z vysoce lešteného hliníku s matnými prícnými lamelami B bílá parabolická mrížka ALDP vysoce leštený parabolický optický systém ALMAT mrížka z mat | ks | 688.025 | 688.025 | 21,00 | https://www.biesse.cz/svitidla_c381775347976342/svitidla-interierova-kancelarska_c382106060456610/sv | https://eshop.biesse.cz/Pictures/biesse/19/2000000326/96628-96628(2).jpg | 8595073723281 | LLX118ALEP | MODUS, spol. s r.o. | 13 | Svítidla | Svítidla interiérová - kancelářská
FEN01454 | Kabel PSV 15880 15W/m 880W 59m topný |  |  | ks | 1880.775 | 1880.775 | 21,00 |  |  | 8590875025267 | 2320140 | FENIX Trading, s. r. o. | 0
FEN01455 | Kabel PSV 15420 15W/m 420W 28m topný |  |  | ks | 1156.35 | 1156.35 | 21,00 |  |  | 8590875025229 | 2320120 | FENIX Trading, s. r. o. | 0
SA100068 | Skříň NSYS3D32515P 300x250x150 ocel.plech s mont. plechem Sarel IP66 |  | Spacial S3D nástěnná mont. ocelová skříň s plnými dveřmi. Jedno tělo bez montážní desky. 3bodový uzamykací systém s rukojetí a 3 mm dvojitou tyčí se zámkem. Práškový povrch z oceli, epoxidový polyester. Ochranné folie pro IK10, 66/35. | ks | 2358.1814 | 2358.1814 | 21,00 | https://www.biesse.cz/skrine-a-rozvodnice_c381775347976028/rozvodnice-modulove_c382106060456269/rozv | https://eshop.biesse.cz/Pictures/BIESSE/19/2000000326/96641_96641.JPG | 3606480159770 | NSYS3D32515P | Schneider Electric CZ, s.r.o. | 0 | Skříně a rozvodnice | Rozvodnice modulové | Rozvodnice na omítku | Rozvodnice na omítku do IP40
OST40094@ | Rozvaděč R-VO |  |  | ks | 3234.51 | 3234.51 | 21,00 |  |  |  |  | K.V. ROZVADĚČE s.r.o. | 0
MG160752@DOPRODEJ | Spínač MGU354025 kartový marfil |  |  | ks | 5219.6954 | 5219.6954 | 21,00 | https://www.biesse.cz.html | https://eshop.biesse.cz/Pictures/BIESSE/19/2000000326/96654_96654.JPG | 8420375126785 | MGU3.540.25 | Schneider Electric CZ, s.r.o. | 0 | Vypínače a zásuvky | Schneider electric | Unica | Spínače, tlačítka Unica
MG160753@DOPRODEJ | Spínač MGU328318 kartový 10A polar |  | Unica, spínač pro hotelové karty, 10A, 230V AC, 2mod., polar. označení řady: Unica (standard) - typ produktu nebo součásti: kartový spínač (přístup) - použití zařízení: ovládání. | ks | 630.8823 | 630.8823 | 21,00 | https://www.biesse.cz.html | https://eshop.biesse.cz/Pictures/BIESSE/19/2000000326/96655_96655.JPG | 8420375125894 | MGU3.283.18 | Schneider Electric CZ, s.r.o. | 0 | Vypínače a zásuvky | Schneider electric | Unica | Spínače, tlačítka Unica
BON00203 | Chránič 16B/1N/0,03 AC 6kA |  |  | ks | 518.1291 | 518.1291 | 21,00 |  |  |  | 23-1016B0303 PEP 6PJE | BONEGA, spol. s r.o. | 0.11
MG160754@DOPRODEJ | Spínač MGU328325 kartový 10A marfil |  | Unica, spínač pro hotelové karty, 10A, 230V AC, 2mod., marfil. označení řady: Unica (standard) - typ produktu nebo součásti: kartový spínač (přístup) - použití zařízení: ovládání. | ks | 630.8823 | 630.8823 | 21,00 | https://www.biesse.cz.html | https://eshop.biesse.cz/Pictures/BIESSE/19/2000000326/96663_96663.JPG | 8420375125900 | MGU3.283.25 | Schneider Electric CZ, s.r.o. | 0 | Vypínače a zásuvky | Schneider electric | Unica | Spínače, tlačítka Unica
GPH02057 | Špička KE 0255 DN 0,25-5 lisovací 0,25x5mm |  | Dutinky lisovací bez izolace | ks | 0.2753 | 0.2753 | 21,00 |  |  | 8591120040233 | DN 0,25-5 | Nexans Power Accessories Czech Republic, spol. s r.o. | 0
SIE01319 | Spínač 3SE5000-0AD02 |  |  | ks | 477.3388 | 477.3388 | 21,00 |  |  |  | 3SE5000-0AD02 | Blumenbecker Prag s.r.o. | 0
MURR0030@DOPRODEJ | Zdroj Picco 230/24VDC 2,5A 60W |  | Picco 24V/60W - 1fazovy spinany zdroj | ks | 1855.8805 | 1855.8805 | 21,00 | https://www.biesse.cz/baterie-a-napajeni_c381775347976022/zdroje_c382106060456254/zdroj-picco-230-24 | https://eshop.biesse.cz/Pictures/BIESSE/19/2000000326/96699_96699..PNG | 8701517520031 | 87015 | MURRELEKTRONIK CZ, spol. s r.o. | 0 | Baterie a napájení | Zdroje
MURR0029@ | Konektor 7000-12761-0000000 M12 M přímý 5pin |  |  | ks | 371.475 | 371.475 | 21,00 |  |  |  | 7000-12761-0000000 | MURRELEKTRONIK CZ, spol. s r.o. | 0
LG800012 | Kontakt DPX 125/1600 přepínací 26160 |  | DPX-IS PŘEPÍNACÍ KONTAKT | ks | 779.64 | 779.64 | 21,00 | https://www.biesse.cz/modulove-a-paticove-pristroje_c374924875137026/jistice-modulove-do-125a_c38037 | https://eshop.biesse.cz/Pictures/biesse/19/2000000326/96715-96715(2).jpg | 3245060261603 | 026160 | LEGRAND s.r.o. | 0 | Modulové a paticové přístroje | Jističe modulové do 125A
TE118551 | Stykač LP5K0901BW3 24VDC |  | TeSys K reverzační stykač LC2-K - 3P - AC-3 - | ks | 2770.7765 | 2770.7765 | 21,00 | https://www.biesse.cz/modulove-a-paticove-pristroje_c374924875137026/stykace-a-rele_c381775347976654 | https://eshop.biesse.cz/Pictures/BIESSE/19/2000000326/96716_96716.JPG | 3389110501650 | LP5K0901BW3 | Schneider Electric CZ, s.r.o. | 0 | Modulové a paticové přístroje | Stykače a relé | Stykače a relé modulová
LG500011 | Lišta 020051 XL3 zaslepovací 24M |  | XL3 ZASLEPOVACÍ LIŠTA 24M RAL 7035 | ks | 66.6 | 66.6 | 21,00 | https://www.biesse.cz/skrine-a-rozvodnice_c381775347976028/rozvodnice-modulove_c382106060456269/rozv | https://eshop.biesse.cz/Pictures/biesse/19/2000000326/96718-96718(2).jpg | 3245060200510 | 020051 | LEGRAND s.r.o. | 0 | Skříně a rozvodnice | Rozvodnice modulové | Rozvodnice na omítku | Rozvodnice na omítku do IP40
LG500014 | Souprava 020130 XL3 IP43 |  | XL3 PŘÍSLUŠENSTVÍ SOUPRAVA PRO TĚSNĚNÍ IP43 | ks | 702.408 | 702.408 | 21,00 | https://www.biesse.cz/skrine-a-rozvodnice_c381775347976028/rozvodnice-modulove_c382106060456269/rozv | https://eshop.biesse.cz/Pictures/biesse/19/2000000326/96719-96719(2).jpg | 3245060201302 | 020130 | LEGRAND s.r.o. | 0 | Skříně a rozvodnice | Rozvodnice modulové | Rozvodnice na omítku | Rozvodnice na omítku do IP40
LG500015 | Skříň 020404 XL3 800, 1950x660x230 |  | XL3 800 1950X660X230 | ks | 12003.096 | 12003.096 | 21,00 | https://www.biesse.cz/skrine-a-rozvodnice_c381775347976028/rozvodnice-modulove_c382106060456269/rozv | https://eshop.biesse.cz/Pictures/biesse/19/2000000326/96720-96720(2).jpg | 3245060204044 | 020404 | LEGRAND s.r.o. | 0 | Skříně a rozvodnice | Rozvodnice modulové | Rozvodnice na omítku | Rozvodnice na omítku do IP40
DKU01052 | Krabice KDZ 80-150 (210x165mm) stavitelná pro zateplení 80-150mm UV odolná |  | Krabice do izolací | ks | 281.5206 | 281.5206 | 21,00 | https://www.biesse.cz/ulozny-material_c381775347976339/krabice_c382106060456590/krabice-pod-omitku-s | https://eshop.biesse.cz/Pictures/BIESSE/19/2000000326/96724_96724..JPG | 5908289625745 | KDZ 80-150 | SEZ - CZ s.r.o. | 0 | Úložný materiál | Krabice | Krabice pod omítku, SDK a zateplení
LG500017 | Držák 020604 XL3 lišty DIN univerz. š.600 |  | XL3 DRŽÁK UNIV. DIN LIŠTY Š600 | ks | 152.736 | 152.736 | 21,00 | https://www.biesse.cz/skrine-a-rozvodnice_c381775347976028/rozvodnice-modulove_c382106060456269/rozv | https://eshop.biesse.cz/Pictures/biesse/19/2000000326/96725-96725(2).jpg | 3245060206048 | 020604 | LEGRAND s.r.o. | 0 | Skříně a rozvodnice | Rozvodnice modulové | Rozvodnice na omítku | Rozvodnice na omítku do IP40
LG500018 | Kryt 020900 XL3 modulový h 150 š 600 |  | XL3 ČELNÍ KRYT MODULÁRNÍ H150 Š600 UCHYCENÉ ŠROUBY | ks | 507.936 | 507.936 | 21,00 | https://www.biesse.cz/skrine-a-rozvodnice_c381775347976028/rozvodnice-modulove_c382106060456269/rozv | https://eshop.biesse.cz/Pictures/biesse/19/2000000326/96727-96727(2).jpg | 3245060209001 | 020900 | LEGRAND s.r.o. | 0 | Skříně a rozvodnice | Rozvodnice modulové | Rozvodnice na omítku | Rozvodnice na omítku do IP40
LG500019 | Kryt 020910 XL3 modulový h 300 š 600 |  | XL3 ČELNÍ KRYT MOD H300 Š600 UCHYCENÉ ŠROUBY | ks | 615.384 | 615.384 | 21,00 | https://www.biesse.cz/skrine-a-rozvodnice_c381775347976028/rozvodnice-modulove_c382106060456269/rozv | https://eshop.biesse.cz/Pictures/biesse/19/2000000326/96728-96728(2).jpg | 3245060209100 | 020910 | LEGRAND s.r.o. | 0 | Skříně a rozvodnice | Rozvodnice modulové | Rozvodnice na omítku | Rozvodnice na omítku do IP40
LG500020 | Kryt 020941 XL3 plný v 100 š 600 |  | XL3 ČELNÍ KRYT PLNÝ V100 Š600 UCHYCENÉ ŠROUBY | ks | 581.64 | 581.64 | 21,00 | https://www.biesse.cz/skrine-a-rozvodnice_c381775347976028/rozvodnice-modulove_c382106060456269/rozv | https://eshop.biesse.cz/Pictures/biesse/19/2000000326/96730-96730(2).jpg | 3245060209414 | 020941 | LEGRAND s.r.o. | 0 | Skříně a rozvodnice | Rozvodnice modulové | Rozvodnice na omítku | Rozvodnice na omítku do IP40
LG500021 | Kryt 020942 XL3 plný v 150 š 600 |  | XL3 ČELNÍ KRYT PLNÝ V150 Š600 UCHYCENÉ ŠROUBY | ks | 602.064 | 602.064 | 21,00 | https://www.biesse.cz/skrine-a-rozvodnice_c381775347976028/rozvodnice-modulove_c382106060456269/rozv | https://eshop.biesse.cz/Pictures/biesse/19/2000000326/96731-96731(2).jpg | 3245060209421 | 020942 | LEGRAND s.r.o. | 0 | Skříně a rozvodnice | Rozvodnice modulové | Rozvodnice na omítku | Rozvodnice na omítku do IP40
LG500022 | Kryt 020943 XL3 plný v 200 š 600 |  | XL3 ČELNÍ KRYT PLNÝ V200 Š600 UCHYCENÉ ŠROUBY | ks | 637.584 | 637.584 | 21,00 | https://www.biesse.cz/skrine-a-rozvodnice_c381775347976028/rozvodnice-modulove_c382106060456269/rozv | https://eshop.biesse.cz/Pictures/biesse/19/2000000326/96732-96732(2).jpg | 3245060209438 | 020943 | LEGRAND s.r.o. | 0 | Skříně a rozvodnice | Rozvodnice modulové | Rozvodnice na omítku | Rozvodnice na omítku do IP40
LG500023 | Kryt 020946 XL3 plný v 600 š 600 |  | XL3 ČELNÍ KRYT PLNÝ V600 Š600 UCHYCENÉ ŠROUBY | ks | 804.528 | 804.528 | 21,00 | https://www.biesse.cz/skrine-a-rozvodnice_c381775347976028/rozvodnice-modulove_c382106060456269/rozv | https://eshop.biesse.cz/Pictures/biesse/19/2000000326/96734-96734(2).jpg | 3245060209469 | 020946 | LEGRAND s.r.o. | 0 | Skříně a rozvodnice | Rozvodnice modulové | Rozvodnice na omítku | Rozvodnice na omítku do IP40
LG500024 | Dveře 021254 XL3 1800x600 |  | XL3 DVEŘE KOVOVÉ 1800X600 | ks | 7114.656 | 7114.656 | 21,00 | https://www.biesse.cz/skrine-a-rozvodnice_c381775347976028/rozvodnice-modulove_c382106060456269/rozv | https://eshop.biesse.cz/Pictures/biesse/19/2000000326/96735-96735(2).jpg | 3245060212544 | 021254 | LEGRAND s.r.o. | 0 | Skříně a rozvodnice | Rozvodnice modulové | Rozvodnice na omítku | Rozvodnice na omítku do IP40
LG800013 | Lišta 26299 redukční délka 20M |  | REDUKČNÍ LIŠTA DÉLKA 20 MODULŮ | ks | 204.108 | 204.108 | 21,00 | https://www.biesse.cz/skrine-a-rozvodnice_c381775347976028/rozvodnice-modulove_c382106060456269/rozv | https://eshop.biesse.cz/Pictures/biesse/19/2000000326/96736-96736(2).jpg | 3245060262990 | 026299 | LEGRAND s.r.o. | 0 | Skříně a rozvodnice | Rozvodnice modulové | Rozvodnice na omítku | Rozvodnice na omítku do IP40
LG800014 | Přípojnice 37302 CU 12x4 se svorkami |  | CU PŘÍPOJNICE 12X4 SE SVORKAMI | ks | 1789.32 | 1789.32 | 21,00 | https://www.biesse.cz/skrine-a-rozvodnice_c381775347976028/rozvodnice-modulove_c382106060456269/rozv | https://eshop.biesse.cz/Pictures/biesse/19/2000000326/96738-96738(2).jpg | 3245060373023 | 037302 | LEGRAND s.r.o. | 0 | Skříně a rozvodnice | Rozvodnice modulové | Rozvodnice na omítku | Rozvodnice na omítku do IP40
WE010022 | Štítek DEK 5/5 Plus bez potisku |  | Štítek pro označení svorek. Značení je možné vytvořit v podobě štítků pomocí tiskárny nebo plotteru a příslušného softwaru. | ks | 1.192 | 1.192 | 21,00 | https://www.biesse.cz/spojovaci-material_c381775347976340/svorky-a-svorkovnice_c382106060456593/svor | https://eshop.biesse.cz/Pictures/biesse/19/2000000326/96742-96742(2).jpg | 4032248393596 | 1854490000 | Weidmüller, s.r.o. | 0 | Spojovací materiál | Svorky a svorkovnice | Svorky řadové
WE010023 | Štítek SM 27/8 Neutral SI |  | Značení pro identifikaci zařízení. Značení je možné vytvořit v podobě štítků pomocí tiskárny nebo plotteru a příslušného softwaru. | ks | 7.1425 | 7.1425 | 21,00 | https://www.biesse.cz/ostatni-zbozi_c426902569353229/stitek-sm-27-8-neutral-si_p96743.html | https://eshop.biesse.cz/Pictures/biesse/19/2000000326/96743-96743(2).jpg | 4008190331092 | 1713680000 | Weidmüller, s.r.o. | 0 | Ostatní zboží
WE010024 | Štítek SFC 2/21 Neutral WS |  | Značení bez halogenů a nízkým obsahem znečišťujících látek pro linky a kabely. Připevnění vázacími pásky. | ks | 3.0706 | 3.0706 | 21,00 | https://www.biesse.cz/spojovaci-material_c381775347976340/svorky-a-svorkovnice_c382106060456593/svor | https://eshop.biesse.cz/Pictures/biesse/19/2000000326/96744-96744(2).jpg | 4032248273546 | 1805810000 | Weidmüller, s.r.o. | 0 | Spojovací materiál | Svorky a svorkovnice | Svorky řadové
WE010025 | Štítek CC 85/54 K MC NE GR |  | Značení pro identifikaci zařízení. Značení je možné vytvořit v podobě štítků pomocí tiskárny nebo plotteru a příslušného softwaru. | ks | 40.8618 | 40.8618 | 21,00 | https://www.biesse.cz/spojovaci-material_c381775347976340/svorky-a-svorkovnice_c382106060456593/svor | https://eshop.biesse.cz/Pictures/biesse/19/2000000326/96745-96745(2).jpg | 4032248919796 | 1138450000 | Weidmüller, s.r.o. | 0 | Spojovací materiál | Svorky a svorkovnice | Svorky řadové
MG161178@DOPRODEJ | Rámeček MGU661032M3 Wenge/grafit 3 mod |  | Unica Top, krycí rámeček, 3mod., wenge/grafit. použití zařízení: montáž - typ produktu nebo součásti: krycí rámeček - označení řady: Unica Top - počet modulů: 3 moduly. | ks | 1441.562 | 1441.562 | 21,00 | https://www.biesse.cz.html | https://eshop.biesse.cz/Pictures/BIESSE/19/2000000326/96747_96747.JPG | 8420375154207 | MGU66.103.2M3 | Schneider Electric CZ, s.r.o. | 0 | Vypínače a zásuvky | Schneider electric | Unica | Rámečky Unica Top
KOL00291 | Žlab KZIN 60x200x0,75 S neděrovaný s integrovanou spojkou délka 3m |  | Kabelový žlab s integrovanou spojkou KZIN 60x200 z plechu tloušťky 0,75 mm v povrchové úpravě sendzimir, neděrovaný. | m | 248.1993 | 248.1993 | 21,00 | https://www.biesse.cz/ulozny-material_c381775347976339/zlaby-rosty-a-zebriky_c382106060456588/zlaby- | https://eshop.biesse.cz/Pictures/biesse/19/2000000326/96749-96749(2).jpg | 8595057692497 | KZIN 60X200X0.75_S | KOPOS KOLÍN a.s. | 0 | Úložný materiál | Žlaby, Rošty a žebříky | Žlaby kovové
KOL00292 | Žlab KZIN 60x75x0,75 S neděrovaný s integrovanou spojkou délka 3m |  | Kabelový žlab s integrovanou spojkou KZIN 60x75 z plechu tloušťky 0,75 mm v povrchové úpravě sendzimir, neděrovaný. | m | 168.5525 | 168.5525 | 21,00 | https://www.biesse.cz/ulozny-material_c381775347976339/zlaby-rosty-a-zebriky_c382106060456588/zlaby- | https://eshop.biesse.cz/Pictures/biesse/19/2000000326/96750-96750(2).jpg | 8595057692466 | KZIN 60X75X0.75_S | KOPOS KOLÍN a.s. | 0 | Úložný materiál | Žlaby, Rošty a žebříky | Žlaby kovové
KOL00293 | Oblouk O 90x60x75 |  | Oblouk pro odbočení trasy v horizontálním směru pod úhlem 90° pro kabelový žlab rozměru 60x75 mm, povrchová úprava sendzimir, přímé spojení s kabelovým žlabem bez nutnosti použití spojky | ks | 324.5306 | 324.5306 | 21,00 | https://www.biesse.cz/ulozny-material_c381775347976339/trubky_c382106060456589/trubky-plastove_c3821 | https://eshop.biesse.cz/Pictures/biesse/19/2000000326/96751-96751(2).jpg | 8595057627871 | O 90X60X75_S | KOPOS KOLÍN a.s. | 0 | Úložný materiál | Trubky | Trubky plastové
KOL00294 | Oblouk KO 90x60x200 klesající |  | Klesající oblouk pro vytvoří ohybu trasy ve vertikálním směru o 90° v klesajícím směru. Oblouk je určen pro kabelové žlaby rozměru 60x200, povrchová úprava sendzimir. Pro spojení oblouku a kabelového žlabu není třeba speciálních spojek. | ks | 410.1003 | 410.1003 | 21,00 | https://www.biesse.cz/ulozny-material_c381775347976339/zlaby-rosty-a-zebriky_c382106060456588/zlaby- | https://eshop.biesse.cz/Pictures/biesse/19/2000000326/96752-96752(2).jpg | 8595057628052 | KO 90X60X200_S | KOPOS KOLÍN a.s. | 0 | Úložný materiál | Žlaby, Rošty a žebříky | Žlaby kovové
KOL00295 | Oblouk KO 90x60x75 klesající |  | Klesající oblouk pro vytvoří ohybu trasy ve vertikálním směru o 90° v klesajícím směru. Oblouk je určen pro kabelové žlaby rozměru 60x75, povrchová úprava sendzimir. Pro spojení oblouku a kabelového žlabu není třeba speciálních spojek. | ks | 341.8841 | 341.8841 | 21,00 | https://www.biesse.cz/ulozny-material_c381775347976339/zlaby-rosty-a-zebriky_c382106060456588/zlaby- | https://eshop.biesse.cz/Pictures/biesse/19/2000000326/96753-96753(2).jpg | 8595057628021 | KO 90X60X75_S | KOPOS KOLÍN a.s. | 0 | Úložný materiál | Žlaby, Rošty a žebříky | Žlaby kovové
TRM02061 | Rovnačka drátu ruční 3k nerez |  | rovnačka ruční-3 kolíky | ks | 535.059 | 535.059 | 21,00 |  | https://eshop.biesse.cz/Pictures/biesse/19/2000000326/96756-96756(2).jpg | 8595614735155 | V565 | TREMIS s.r.o. | 0
ARK01097 | Podpěra PZMP 150 GZ MERKUR pro žlab 50/50, 150/50, 150/100 |  | Podpěry řady PZMP jsou testovány na požární odolnost dle teplotních křivek P a PH. Lze je použít pro: prostorovou montáž závěsnou v kombinaci se závitovými tyčemi M8, nástěnnou montáž stoupačkovou, stropní montáž přisazenou. Pro snadnou instalaci jsou podpěry opatřeny bezšroubovými úchyty. | ks | 89.8656 | 89.8656 | 21,00 |  | https://eshop.biesse.cz/Pictures/biesse/19/2000000326/96757-96757(2).png | 8592648162155 | ARK-216215 | ARKYS, s.r.o. | 0
EEP01247 | Rámeček 90940 TBR čtyřnásobný bílá Logus |  | BASE 4-rámeček | ks | 113.4705 | 113.4705 | 21,00 |  | https://eshop.biesse.cz/Pictures/biesse/19/2000000326/96758-96758(2).jpg | 5603011063269 | 90940 TBR | ELKO EP, s.r.o. | 0
EEP01258 | Rámeček 90950 TBR pětinásobný bílá Logus |  | BASE 5-rámeček | ks | 142.0848 | 142.0848 | 21,00 |  | https://eshop.biesse.cz/Pictures/biesse/19/2000000326/96759-96759(2).jpg | 5603011063306 | 90950 TBR | ELKO EP, s.r.o. | 0
EEP01259 | Spínač 21283 žaluziový tlačítkový přep.střídavý Logus |  | Dvojtlačítko žaluziové řazení 6/0 +6/0, 250VAC/10A, s elektrickou blokací. Použití s kryty LOGUS 90 ref. 90612 Txx. Možno použít pro vícenásobné rámečky | ks | 183.5262 | 183.5262 | 21,00 |  | https://eshop.biesse.cz/Pictures/biesse/19/2000000326/96760-96760(2).jpg | 5603011044800 | 21283 | ELKO EP, s.r.o. | 0
EEP01284 | Membrána 21981 pro krytí přístroje IP44 Logus |  | Membrána pro krytí přístroje IP44 - jednoduchý kryt | ks | 33.5478 | 33.5478 | 21,00 |  | https://eshop.biesse.cz/Pictures/biesse/19/2000000326/96763-96763(2).jpg | 5603011566821 | 21981 | ELKO EP, s.r.o. | 0
WE105602 | Štítek SWITCHMARK SM27/12.5 NEUTRAL WS |  | Značení pro identifikaci zařízení. Značení je možné vytvořit v podobě štítků pomocí tiskárny nebo plotteru a příslušného softwaru. | ks | 7.8195 | 7.8195 | 21,00 | https://www.biesse.cz/spojovaci-material_c381775347976340/svorky-a-svorkovnice_c382106060456593/svor | https://eshop.biesse.cz/Pictures/biesse/19/2000000326/96771-96771(2).jpg | 4008190892289 | 1699840000 | Weidmüller, s.r.o. | 0 | Spojovací materiál | Svorky a svorkovnice | Svorky řadové
SCM10028 | Lišta TS 35 CF5 Sz, 35x15 2m perforovaná |  | Materiál: Ocel Povrch: Galvanicky/elektrolyticky pozinkovaný Délka (mm): 2000 Šířka (mm): 35 Výška (mm): 15 Děrování: Ano | m | 98.8632 | 98.8632 | 21,00 | https://www.biesse.cz/skrine-a-rozvodnice_c381775347976028/prislusenstvi-ke-skrinim-a-rozvodnicim_c4 | https://eshop.biesse.cz/Pictures/biesse/19/2000000326/96781-96781.(2).png | 8016445000279 | PR-TS 35/CF5 SZ. | DIN LIŠTY SCHMACHTL - PRO ROZDĚLENÍ CENÍKŮ | 0 | Skříně a rozvodnice | Příslušenství ke skříním a rozvodnicím | DIN lišty a kanály
CAB01007 | Rošt CF 105/400 000931 CABLOFIL |  | CF105/400 EZ | m | 860.0312 | 860.0312 | 21,00 | https://www.biesse.cz/ulozny-material_c381775347976339/zlaby-rosty-a-zebriky_c382106060456588/rosty- | https://eshop.biesse.cz/Pictures/biesse/19/2000000326/96786-96786(2).jpg | 3599070009312 | CM000931 | LEGRAND s.r.o. | 0 | Úložný materiál | Žlaby, Rošty a žebříky | Rošty kovové
SA101016 | Skříň NSYS3D5525 500x500x250 ocel.plech |  | Spacial S3D wall mounted steel enclosure with plain door. 500 x 500 x 250 mm. Single piece body, without mounting plate. Robust construction based on a new design. 3-point closure system with handle and 3 mm double bar lock insert. Steel made, epoxy-polyester powder finish. Gutter shaped front rail | ks | 3278.1593 | 3278.1593 | 21,00 | https://www.biesse.cz/skrine-a-rozvodnice_c381775347976028/rozvodnice-modulove_c382106060456269/rozv |  | 3606480159367 | NSYS3D5525 | Schneider Electric CZ, s.r.o. | 0 | Skříně a rozvodnice | Rozvodnice modulové | Rozvodnice na omítku | Rozvodnice na omítku do IP40
MG160756@DOPRODEJ | Tlačítko MGU3106T18 bez blokace 1mod. polar |  | Unica, ovládač tlačítkový, ř. 1/0, 10A 250V AC, 1mod., polar. označení řady: Unica (standard) - použití zařízení: ovládání. | ks | 167.0684 | 167.0684 | 21,00 | https://www.biesse.cz.html | https://eshop.biesse.cz/Pictures/BIESSE/19/2000000326/96812_96812.JPG | 8420375124859 | MGU3.106T.18 | Schneider Electric CZ, s.r.o. | 0 | Vypínače a zásuvky | Schneider electric | Unica | Spínače, tlačítka Unica
LAP00447@ | 1-CXKE-V-J 3x1,5 |  |  | m | 26.68 | 26.68 | 21,00 |  |  |  |  | allkabel s.r.o. | 0
OST30284 | Konektor D-SUB - SUBCON 9/M-SH 2761509 PHOENIX |  |  | ks | 856.7743 | 856.7743 | 21,00 |  |  |  | 2761509 | Blumenbecker Prag s.r.o. | 0
LAP00451@ | 1-CXKH-R-J 4x1,5 /o/-/ |  |  | m | 25.52 | 25.52 | 21,00 |  |  |  |  | allkabel s.r.o. | 0
LAP00452@ | 1-CXKH-V-J 5x1,5 FE180/P60-R/h/-/B2cas1d0 |  |  | m | 41.47 | 41.47 | 21,00 |  |  |  | 08195816 | allkabel s.r.o. | 0
LAP00454@ | 1-CXKH-R-J 4x6 /o/-/B2cas1d0 |  |  | m | 122.235 | 122.235 | 21,00 |  |  |  | 0830054 | allkabel s.r.o. | 0
LAP00455@ | 1-CXKH-R-J 5x10 /o/-/ B2cas1d0, |  |  | m | 156.9786 | 156.9786 | 21,00 |  |  |  | 0830075 | allkabel s.r.o. | 0
LAP00456@ | 1-CXKH-R-J 5x16 /o/-/ |  |  | m | 241.135 | 241.135 | 21,00 |  |  |  |  | allkabel s.r.o. | 0
INT01011@ | Zásuvka SX9-2-0-WH 2xRJ45, datová Solarix |  |  | ks | 48 | 48 | 21,00 |  |  |  | 23100102 | INTELEK LTD, organizační složka | 0
INT01013 | Konektor RJ45 Cat.6 UTP KEYSTONE samořezný Solarix |  |  | ks | 80.4288 | 80.4288 | 21,00 | https://www.biesse.cz/sdelovaci-technika_c381775347976024/datove-konektory_c407789964886142/konektor | https://eshop.biesse.cz/Pictures/biesse/19/2000000326/96845-96845.png | 8595684700268 | 25286801 | INTELEK LTD, organizační složka | 0 | Sdělovací technika | Datové konektory
INT01014 | Krabice SX9-0-WH 80x80x41, na omítku |  |  | ks | 44.426 | 44.426 | 21,00 |  |  | 8595684700466 | 23100090 | INTELEK LTD, organizační složka | 0
LAP01395@ | OELFLEX CLASIC FD 810 12G0,5 |  |  | m | 81.055 | 81.055 | 21,00 |  |  |  | L0026105 | allkabel s.r.o. | 0
LAP00466 | OLFLEX CLASSIC 110 5G0,75 |  |  | m | 46.413 | 46.413 | 21,00 |  |  |  | 1119105 | LAPP Czech Republic s.r.o. | 0
TE162984 | Rukojeť GV7 AP01 šedá pro GV7 RE |  | TeSys GV extended rotary handle, for motor circuit breakers GV5, GV6, GV7 mounted inside an enclosure and to be operated externally. For main switch usage, it provides a black handle on grey front plate with indication of 3 positions OFF, ON, TRIP. To be mounted on the door of the enclosure, the han | ks | 5240.2304 | 5240.2304 | 21,00 | https://www.biesse.cz/modulove-a-paticove-pristroje_c374924875137026/stykace-a-rele_c381775347976654 | https://eshop.biesse.cz/Pictures/BIESSE/19/2000000326/96873_96873.JPG | 3389110567328 | GV7AP01 | Schneider Electric CZ, s.r.o. | 0 | Modulové a paticové přístroje | Stykače a relé | Stykače a relé modulová
KOL00296 | Trubka 2325/LPE-1 UV stabilní bezhal. 320N/5cm |  | Ohebná elektroinstalační trubka UV stabilní PE LPE-1 pr. 25 mm, 22423, mechanická odolnost 320N/5cm, černá, balení 100 m. | m | 19.4472 | 19.4472 | 21,00 | https://www.biesse.cz/ulozny-material_c381775347976339/trubky_c382106060456589/trubky-plastove_c3821 | https://eshop.biesse.cz/Pictures/biesse/19/2000000326/96911-96911(2).jpg | 8595568902504 | 2325/LPE-1_F1.U | KOPOS KOLÍN a.s. | 0 | Úložný materiál | Trubky | Trubky plastové
KOL00297 | Žlab KZ 60x150x1,50 |  | Kabelový žlab KZ 60x150 z plechu tloušťky 1,5 mm pro spojení pomocí spojky, v povrchové úpravě sendzimir, děrovaný, opatřený embosy pro zvýšení pevnosti a tuhosti, certifikovaný pro systémy se zachováním funkčnosti při požáru | m | 393.7951 | 393.7951 | 21,00 | https://www.biesse.cz/ulozny-material_c381775347976339/zlaby-rosty-a-zebriky_c382106060456588/zlaby- | https://eshop.biesse.cz/Pictures/biesse/19/2000000326/96916-96916(2).jpg | 8595057635883 | KZ 60X150X1.50_PO | KOPOS KOLÍN a.s. | 0 | Úložný materiál | Žlaby, Rošty a žebříky | Žlaby kovové
KOL00298 | Žlab NKZIN 100X250X0,8 F |  | Kabelový žlab s integrovanou spojkou NKZIN 100x250 z plechu tloušťky 0,80 mm v povrchové úpravě žárový zinek, neděrovaný, | m | 667.2044 | 667.2044 | 21,00 | https://www.biesse.cz/ulozny-material_c381775347976339/zlaby-rosty-a-zebriky_c382106060456588/zlaby- | https://eshop.biesse.cz/Pictures/biesse/19/2000000326/96920-96920(2).jpg | 8595057693678 | NKZIN 100X250X0.80_F | KOPOS KOLÍN a.s. | 0 | Úložný materiál | Žlaby, Rošty a žebříky | Žlaby kovové
KOL00299 | Víko V 250 F |  | Víko ke kabelovému žlabu šířky 250 mm provedené v povrchové úpravě žárový zinek | m | 428.3594 | 428.3594 | 21,00 | https://www.biesse.cz/ulozny-material_c381775347976339/plastove-listy-kanaly-a-perfor-zlaby_c3821060 | https://eshop.biesse.cz/Pictures/biesse/19/2000000326/96921-96921(2).jpg | 8595057659261 | V 250_F | KOPOS KOLÍN a.s. | 0 | Úložný materiál | Plastové lišty, kanály a perfor. žlaby | Lišty vkládací
KOL00300 | Kotva KPOZ 10 PO |  | Válečková zatloukací kotva průměru 10 pro instalaci pomocí šroubu, certifikovaná pro systémy se zachováním funkčnosti při požáru | ks | 7.4888 | 7.4888 | 21,00 | https://www.biesse.cz/ostatni-zbozi_c426902569353229/kotva-kpoz-10-po_p96922.html | https://eshop.biesse.cz/Pictures/biesse/19/2000000326/96922-96922(2).jpg | 8595057692855 | KPOZ 10_PO | KOPOS KOLÍN a.s. | 0 | Ostatní zboží
KOL00301 | Oblouk NO 90x100x250 F |  | Oblouk pro odbočení trasy pod úhlem 90° pro kabelový žlab rozměru 100x250 mm, povrchová úprava žárový zinek, přímé spojení s kabelovým žlabem bez nutnosti použití spojky | ks | 837.5406 | 837.5406 | 21,00 | https://www.biesse.cz/ulozny-material_c381775347976339/plastove-listy-kanaly-a-perfor-zlaby_c3821060 | https://eshop.biesse.cz/Pictures/biesse/19/2000000326/96923-96923(2).jpg | 8595057669529 | NO 90X100X250_F | KOPOS KOLÍN a.s. | 0 | Úložný materiál | Plastové lišty, kanály a perfor. žlaby | Lišty vkládací
KOL00302 | Víko NVO 90x250 F oblouk |  | Víko pro zakrytí obloku o úhlu 90° v horizontálním směru pro kabelové žlaby šíře 250 mm, povrchová úprava žárový zinek | ks | 410.5701 | 410.5701 | 21,00 | https://www.biesse.cz/ulozny-material_c381775347976339/zlaby-rosty-a-zebriky_c382106060456588/prislu | https://eshop.biesse.cz/Pictures/biesse/19/2000000326/96924-96924(2).jpg | 8595057669857 | NVO 90X250_F | KOPOS KOLÍN a.s. | 0 | Úložný materiál | Žlaby, Rošty a žebříky | Příslušenství - žlaby,rošty,žebříky
BON00221 | Svodič 29-40-BCV PEP-PO B+C 4.pol. |  | SPD typ 3 – přepěťová ochrana akustická signalizace poruchy Přepěťová ochrana pro dodatečnou montáž do přístrojů, strojů, zařízení apod., určená k ochraně všech druhů elektrických a elektronických zařízení nn proti pulsnímu přepětí. | ks | 2714.112 | 2714.112 | 21,00 |  | https://eshop.biesse.cz/Pictures/BIESSE/19/2000000326/96927_96927..JPG |  | 29-40-BCV PEP-PO | BONEGA, spol. s r.o. | 0
KOL00304 | Žlab KZ 60x200x1,50 PO kabelový |  | Kabelový žlab KZ 60x200 z plechu tloušťky 1,5 mm pro spojení pomocí spojky, v povrchové úpravě sendzimir, děrovaný, opatřený embosy pro zvýšení pevnosti a tuhosti, certifikovaný pro systémy se zachováním funkčnosti při požáru | m | 433.4858 | 433.4858 | 21,00 | https://www.biesse.cz/ulozny-material_c381775347976339/zlaby-rosty-a-zebriky_c382106060456588/zlaby- | https://eshop.biesse.cz/Pictures/biesse/19/2000000326/96929-96929(2).jpg | 8595057635913 | KZ 60X200X1.50_PO | KOPOS KOLÍN a.s. | 0 | Úložný materiál | Žlaby, Rošty a žebříky | Žlaby kovové
AGR00081 | Redukce NPT3/4 - Pg11 Agro 353/4NPT.11 mosazná, |  |  | ks | 255.8363 | 255.8363 | 21,00 |  |  | 7611614038728 | AG-353_4NPT.11 | AGRO - PRO ROZDĚLENÍ CENÍKŮ | 0
KOL00305 | Spojka KPBSKL 150 |  | Spojka kabelové lávky určená pro kabelové lávky šíře 150 mm určené pro trasy se zachováním funkčnosti při požáru, povrchová úprava sendzimir | ks | 139.564 | 139.564 | 21,00 | https://www.biesse.cz/ostatni-zbozi_c426902569353229/spojka-kpbskl-150_p96936.html | https://eshop.biesse.cz/Pictures/biesse/19/2000000326/96936-96936(2).jpg | 8595057692688 | KPBSKL 150_PO | KOPOS KOLÍN a.s. | 0 | Ostatní zboží
BMR00071 | Relé MRG3P _20min. cejchované |  |  | ks | 1493.32 | 1493.32 | 21,00 |  |  |  | MRG3 _20 | BMR s.r.o. | 0
BMR00072 | Relé MRF1P_ 20min. cejchované |  |  | ks | 1493.32 | 1493.32 | 21,00 |  |  |  | MRF1P _20 | BMR s.r.o. | 0
OST04069@ | Pohon LM24A-SR |  |  | ks | 5398.65 | 5398.65 | 21,00 |  |  |  | LM24A-SR | Ing. Ivar MENTZL | 0.6
WE100069 | Svorka WDU 4 SW černá |  | Svorkovnice pro připojování nebo spojování vodičů s permanentně zajištěným kontaktem. Kalená ocel odolává mechanickým silám, pocínovaná měď zajišťuje špičkovou vodivost. | ks | 15.2884 | 15.2884 | 21,00 | https://www.biesse.cz/spojovaci-material_c381775347976340/svorky-a-svorkovnice_c382106060456593/svor | https://eshop.biesse.cz/Pictures/biesse/19/2000000326/96965-96965(2).jpg | 4008190297718 | 1020110000 | Weidmüller, s.r.o. | 0 | Spojovací materiál | Svorky a svorkovnice | Svorky řadové
TE160037 | Jistič GB2CB07 |  | TeSys GB circuit breaker, 1 pole (1P), 2A/250V IEC/277V UL, for the protection of industrial equipment control circuits. It provides thermal-magnetic protection with a magnetic tripping level at 26A (13 In) and breaking capacity Icu 15kA@240V. It can also be used for protection of DC loads up to 2A/ | ks | 759.2345 | 759.2345 | 21,00 | https://www.biesse.cz/modulove-a-paticove-pristroje_c374924875137026/jistice-modulove-do-125a_c38037 | https://eshop.biesse.cz/Pictures/BIESSE/19/2000000326/96966_96966.JPG | 3389110214611 | GB2CB07 | Schneider Electric CZ, s.r.o. | 0 | Modulové a paticové přístroje | Jističe modulové do 125A
JAB10566 | Zásuvka 5518G-A02359 D1 bez rám. |  | Zásuvka jednonásobná s ochranným kolíkem, s clonkami, béžová | ks | 88.4884 | 88.4884 | 21,00 | https://www.biesse.cz/vypinace-a-zasuvky_c549523885654092/abb_c549523885654093/swing-swing-l_c549523 | https://eshop.biesse.cz/Pictures/biesse/19/2000000326/96968-96968(2).jpg | 8595017221828 | 5518G-A02359 D1 | ABB s.r.o. | 0 | Vypínače a zásuvky | ABB | Swing, Swing L | zásuvky Swing, Swing L
TE160038 | Jistič GB2CB09 |  | TeSys GB circuit breaker, 1 pole (1P), 4A/250V IEC/277V UL, for the protection of industrial equipment control circuits. It provides thermal-magnetic protection with a magnetic tripping level at 52A (13 In) and breaking capacity Icu 3kA@240V. It can also be used for protection of DC loads up to 4A/4 | ks | 759.2345 | 759.2345 | 21,00 | https://www.biesse.cz/modulove-a-paticove-pristroje_c374924875137026/jistice-modulove-do-125a_c38037 | https://eshop.biesse.cz/Pictures/BIESSE/19/2000000326/96970_96970.JPG | 3389110214680 | GB2CB09 | Schneider Electric CZ, s.r.o. | 0 | Modulové a paticové přístroje | Jističe modulové do 125A
TE160039 | Jistič GB2CB12 |  | TeSys GB circuit breaker, 1 pole (1P), 6A/250V IEC/277V UL, for the protection of industrial equipment control circuits. It provides thermal-magnetic protection with a magnetic tripping level at 83A (13 In) and breaking capacity Icu 1.5kA@240V. It can also be used for protection of DC loads up to 6A | ks | 759.2345 | 759.2345 | 21,00 | https://www.biesse.cz/modulove-a-paticove-pristroje_c374924875137026/jistice-modulove-do-125a_c38037 | https://eshop.biesse.cz/Pictures/BIESSE/19/2000000326/96974_96974.JPG | 3389110214697 | GB2CB12 | Schneider Electric CZ, s.r.o. | 0 | Modulové a paticové přístroje | Jističe modulové do 125A
TE510123 | Díl ZB4BZ104 spojovací |  | Tento blok Harmony XB4, jeden kontaktní blok je předmontován na upevňovací jednotku těla/objímky. Tato upevňovací objímka těla je předmontována do kontaktního bloku. Pouhým přidáním hlavy do tohoto zařízení získáte kompletní tlačítko připravené k použití. Jeho široká nabídka provozních teplot od -40 | ks | 239.4146 | 239.4146 | 21,00 | https://www.biesse.cz/ovladani-regulace-a-signalizace_c381775347975405/hlavice-ovladaci-a-signalni_c | https://eshop.biesse.cz/Pictures/BIESSE/19/2000000326/96978_96978.JPG | 3389110889406 | ZB4BZ104 | Schneider Electric CZ, s.r.o. | 0 | Ovládání, regulace a signalizace | Hlavice ovládací a signální
MCL00066 | Zdroj DC12V/1A (12W) plast. adaptér IP20 |  | LED napěťový zdroj pro LED pásky 12W, výstup DC 12V/1A, konektor 5,5x2,1mm. IP20. Pro připojení do zásuvky. Vstupní napětí 100 - 240V AC, materiál krytu: plast, barva: černá. Rozměry 75x69x27,5mm, hmotnost 0,07kg. Zdroj SELV, certifikáty: CE, RoHS. Při výběru zdroje počítejte s výkonovou rezervou mi | ks | 177.6229 | 177.6229 | 21,00 | https://www.biesse.cz/baterie-a-napajeni_c381775347976022/zdroje_c382106060456254/zdroj-dc12v-1a-12w | https://eshop.biesse.cz/Pictures/biesse/19/2000000326/96993-96993(2).jpg | 8595607242967 | ML-732.062.11.0 | McLED s.r.o. | 0.84 | Baterie a napájení | Zdroje
MCL00067 | Zdroj DC12V/2A (24W) plast. adaptér IP20 |  | LED napěťový zdroj pro LED pásky 24W, výstup DC 12V/2A, konektor 5,5x2,1mm. IP20. Pro připojení do zásuvky. Vstupní napětí 100 - 240V AC, materiál krytu: plast, barva: černá. Rozměry 88x40x27,7mm, hmotnost 0,18kg. Zdroj SELV, certifikáty: CE, RoHS. Při výběru zdroje počítejte s výkonovou rezervou mi | ks | 308.9515 | 308.9515 | 21,00 | https://www.biesse.cz/baterie-a-napajeni_c381775347976022/zdroje_c382106060456254/zdroj-dc12v-2a-24w | https://eshop.biesse.cz/Pictures/biesse/19/2000000326/96994-96994(2).jpg | 8595607242974 | ML-732.063.11.0 | McLED s.r.o. | 0.84 | Baterie a napájení | Zdroje
MCL00068 | Zdroj DC12V/3A (36W) plast. adaptér IP20 |  | LED napěťový zdroj pro LED pásky 36W, výstup DC 12V/3A, konektor 5,5x2,1mm. IP20. Pro připojení do zásuvky. Vstupní napětí 100 - 240V AC, materiál krytu: plast, barva: černá. Rozměry 104,5x45x28,5mm, hmotnost 0,23kg. Zdroj SELV, certifikáty: CE, RoHS. Při výběru zdroje počítejte s výkonovou rezervou | ks | 414.518 | 414.518 | 21,00 | https://www.biesse.cz/baterie-a-napajeni_c381775347976022/zdroje_c382106060456254/zdroj-dc12v-3a-36w | https://eshop.biesse.cz/Pictures/biesse/19/2000000326/96996-96996(2).jpg | 8594059194282 | ML-732.064.11.0 | McLED s.r.o. | 0.23 | Baterie a napájení | Zdroje
MCL00069 | Zdroj DC12V/4A (48W) plast. adaptér IP20 |  | LED napěťový zdroj pro LED pásky 48W, výstup DC 12V/4A, konektor 5,5x2,1mm. IP20. Pro připojení do zásuvky. Vstupní napětí 100 - 240V AC, materiál krytu: plast, barva: černá. Rozměry 115,7x51,5x32,5mm, hmotnost 0,32kg. Zdroj SELV, certifikáty: CE, RoHS. Při výběru zdroje počítejte s výkonovou rezerv | ks | 514.3703 | 514.3703 | 21,00 | https://www.biesse.cz/baterie-a-napajeni_c381775347976022/zdroje_c382106060456254/zdroj-dc12v-4a-48w | https://eshop.biesse.cz/Pictures/biesse/19/2000000326/96997-96997(2).jpg | 8595607242998 | ML-732.065.11.0 | McLED s.r.o. | 0.84 | Baterie a napájení | Zdroje
MCL00070 | Zdroj DC12V/5A (60W) plast. adaptér IP20 |  | LED napěťový zdroj pro LED pásky 60W, výstup DC 12V/5A, konektor 5,5x2,1mm. IP20. Pro připojení do zásuvky. Vstupní napětí 100 - 240V AC, materiál krytu: plast, barva: černá. Rozměry 115,5x51x32,5mm, hmotnost 0,33kg. Zdroj SELV, certifikáty: CE, RoHS. Při výběru zdroje počítejte s výkonovou rezervou | ks | 577.8071 | 577.8071 | 21,00 | https://www.biesse.cz/baterie-a-napajeni_c381775347976022/zdroje_c382106060456254/zdroj-dc12v-5a-60w | https://eshop.biesse.cz/Pictures/biesse/19/2000000326/96999-96999(2).jpg | 8595607243001 | ML-732.066.11.0 | McLED s.r.o. | 0.84 | Baterie a napájení | Zdroje
MCL00072 | Zdroj DC12V/7A (84W) plast. adaptér IP20 |  | LED napěťový zdroj pro LED pásky 84W, výstup DC 12V/7A, konektor 5,5x2,1mm. IP20. Pro připojení do zásuvky. Vstupní napětí 220 - 240V AC, materiál krytu: plast, barva: černá. Rozměry 115,3x56x34,4mm, hmotnost 0,38kg. Zdroj SELV, certifikáty: CE, RoHS. Při výběru zdroje počítejte s výkonovou rezervou | ks | 588.848 | 588.848 | 21,00 | https://www.biesse.cz/baterie-a-napajeni_c381775347976022/zdroje_c382106060456254/zdroj-dc12v-7a-84w | https://eshop.biesse.cz/Pictures/biesse/19/2000000326/97001-97001(2).jpg | 8594059194329 | ML-732.067.11.0 | McLED s.r.o. | 0 | Baterie a napájení | Zdroje
MCL00076 | Ovladač RF LED RGB pásků, 15 módů, 114x56x22mm, |  | RF dálkové ovládání pro řízení jasu, barev a režimů u RGB LED pásků (dosah až 20 m), 1 zóna. Předprogramováno 10 barevných režimů, možnost nastavit rychlost efektu. Rozměry ovladače: 120×48×17,6mm (napájení 3xAAA baterie - nejsou součástí), přijímače: 145×46,5×16mm. Max. zátěž: 120W/12V, 240W/24V. | ks | 1061.2823 | 1061.2823 | 21,00 | https://www.biesse.cz/svetelne-zdroje_c381775347976343/led-pasky-a-profily_c556559042085317/ovladani | https://eshop.biesse.cz/Pictures/biesse/19/2000000326/97006-97006(2).jpg | 8595607237505 | ML-910.546.22.1 | McLED s.r.o. | 0 | Světelné zdroje | LED pásky a profily | Ovládání LED pásků
LG500025 | Jistič 1600 BL |  | DPX 1600 1KS BL SVORK 2X240MM2 | ks | 901.404 | 901.404 | 21,00 | https://www.biesse.cz/spojovaci-material_c381775347976340/svorky-a-svorkovnice_c382106060456593/svor | https://eshop.biesse.cz/Pictures/biesse/19/2000000326/97010-97010(2).jpg | 3245060262693 | 026269 | LEGRAND s.r.o. | 0 | Spojovací materiál | Svorky a svorkovnice | Svorky řadové
LG500026 | Přípojnice 12x4 mm neperf. |  | PŘÍPOJNICE 12X4MM NEPERFOROVANÁ | ks | 321.456 | 321.456 | 21,00 | https://www.biesse.cz/ulozny-material_c381775347976339/zlaby-rosty-a-zebriky_c382106060456588/zlaby- | https://eshop.biesse.cz/Pictures/biesse/19/2000000326/97011-97011(2).jpg | 3245060373498 | 037349 | LEGRAND s.r.o. | 0 | Úložný materiál | Žlaby, Rošty a žebříky | Žlaby kovové
OST04072 | Svorka 4mm2 |  | SVORKA PRO PE VODIČ 4MM2 | ks | 27.528 | 27.528 | 21,00 | https://www.biesse.cz/ulozny-material_c381775347976339/zlaby-rosty-a-zebriky_c382106060456588/zlaby- | https://eshop.biesse.cz/Pictures/biesse/19/2000000326/97012-97012(2).jpg | 3245060373603 | 037360 | LEGRAND s.r.o. | 0 | Úložný materiál | Žlaby, Rošty a žebříky | Žlaby kovové
LG051001 | Svorka 16mm2 |  | SVORKA PRO PE VODIČ 16MM2 | ks | 55.056 | 55.056 | 21,00 | https://www.biesse.cz/ulozny-material_c381775347976339/zlaby-rosty-a-zebriky_c382106060456588/zlaby- | https://eshop.biesse.cz/Pictures/biesse/19/2000000326/97013-97013(2).jpg | 3245060373610 | 037361 | LEGRAND s.r.o. | 0 | Úložný materiál | Žlaby, Rošty a žebříky | Žlaby kovové
LG051002 | Svorka 35mm2 |  | SVORKA PRO PE VODIČ 35MM2 | ks | 70.152 | 70.152 | 21,00 | https://www.biesse.cz/ulozny-material_c381775347976339/zlaby-rosty-a-zebriky_c382106060456588/zlaby- | https://eshop.biesse.cz/Pictures/biesse/19/2000000326/97015-97015(2).jpg | 3245060373627 | 037362 | LEGRAND s.r.o. | 0 | Úložný materiál | Žlaby, Rošty a žebříky | Žlaby kovové
LG110208 | Kryt 68143 CELIANE záslepka |  | CÉLIANE KRYT ZASLEPOVACÍ BÍLÝ | ks | 244.9992 | 244.9992 | 21,00 | https://www.biesse.cz/vypinace-a-zasuvky_c549523885654092/legrand_c549558245399359/celiane_c54976440 | https://eshop.biesse.cz/Pictures/biesse/19/2000000326/97027-97027(2).jpg | 3245060681432 | 068143 | LEGRAND s.r.o. | 0 | Vypínače a zásuvky | Legrand | Céliane | Ostatní prvky Celian
MG160758@ | Spínač SDN0100123 č.1 Cream |  | Sedna, jednopólový spínač č.1, 10AX bez rámečku, cream. řada výrobků: Sedna - typ produktu nebo součásti: spínač. | ks | 208.4378 | 208.4378 | 21,00 | https://www.biesse.cz.html | https://eshop.biesse.cz/Pictures/BIESSE/19/2000000326/97035_97035.JPG | 8690495032338 | SDN0100123 | Schneider Electric CZ, s.r.o. | 0 | Vypínače a zásuvky | Schneider electric | Sedna | spínače, tlačítka Sedna
MG160759@ | Spínač SDN0400123 č.6 Cream |  | Sedna, přepínač střídavý ř.6, 10AX bez rámečku, cream. řada výrobků: Sedna - typ produktu nebo součásti: spínač. | ks | 216.3934 | 216.3934 | 21,00 | https://www.biesse.cz.html | https://eshop.biesse.cz/Pictures/BIESSE/19/2000000326/97036_97036.JPG | 8690495032598 | SDN0400123 | Schneider Electric CZ, s.r.o. | 0 | Vypínače a zásuvky | Schneider electric | Sedna | spínače, tlačítka Sedna
MG160760@ | Spínač SDN0500123 č.7 Cream |  | Sedna, přepínač křížový č.7, 10AX bez rámečku, cream. řada výrobků: Sedna - typ produktu nebo součásti: spínač. | ks | 297.5409 | 297.5409 | 21,00 | https://www.biesse.cz.html | https://eshop.biesse.cz/Pictures/BIESSE/19/2000000326/97037_97037.JPG | 8690495032697 | SDN0500123 | Schneider Electric CZ, s.r.o. | 0 | Vypínače a zásuvky | Schneider electric | Sedna | spínače, tlačítka Sedna
MG160761@ | Spínač SDN0600123 6+6 Cream |  | Sedna, přepínač dvojitý střídavý, 10AX bez rámečku, cream. řada výrobků: Sedna - typ produktu nebo součásti: spínač. | ks | 335.728 | 335.728 | 21,00 | https://www.biesse.cz.html | https://eshop.biesse.cz/Pictures/BIESSE/19/2000000326/97038_97038.JPG | 8690495032796 | SDN0600123 | Schneider Electric CZ, s.r.o. | 0 | Vypínače a zásuvky | Schneider electric | Sedna | spínače, tlačítka Sedna
MG160762@ | Zásuvka SDN2800123 Cream |  | Sedna, zásuvka 2p+PE, 16A s dětskými clonkami, bez rámečku, cream. řada výrobků: Sedna - typ produktu nebo součásti: jednofáz. zásuvka - úprava zařízení: bez rámu. | ks | 193.3221 | 193.3221 | 21,00 | https://www.biesse.cz.html | https://eshop.biesse.cz/Pictures/BIESSE/19/2000000326/97039_97039.JPG | 8690495034349 | SDN2800123 | Schneider Electric CZ, s.r.o. | 0 | Vypínače a zásuvky | Schneider electric | Sedna | zásuvky Sedna
MG160763@ | Zásuvka SDN2800523 dvoj. Cream |  | Sedna, zásuvka dvojnásobná schuko 2x(2p+PE) s dětskými clonkami-cream-CZ std. řada výrobků: Sedna - typ produktu nebo součásti: dvojitá zásuvka - standard pro zásuvku: Slovensko, Česká republika. | ks | 256.1716 | 256.1716 | 21,00 | https://www.biesse.cz.html | https://eshop.biesse.cz/Pictures/BIESSE/19/2000000326/97040_97040.JPG | 5904093551447 | SDN2800523 | Schneider Electric CZ, s.r.o. | 0 | Vypínače a zásuvky | Schneider electric | Sedna | zásuvky Sedna
MG160764@ | Zásuvka SDN3501323 STA konc. Cream |  | Sedna, TV-R-SAT koncová zásuvka, 1dB bez rámečku, cream. typ produktu nebo součásti: zásuvka TV/SAT/R - úprava zařízení: bez rámu - typ TV zásuvky: koncová zásuvka - barva krycí desky: krémová. | ks | 636.4512 | 636.4512 | 21,00 | https://www.biesse.cz.html | https://eshop.biesse.cz/Pictures/BIESSE/19/2000000326/97041_97041.JPG | 8690495039382 | SDN3501323 | Schneider Electric CZ, s.r.o. | 0 | Vypínače a zásuvky | Schneider electric | Sedna | TV zásuvky Sedna
MG160765@ | Zásuvka SDN4300123 datová Cream |  | Sedna, zásuvka datová, RJ45 kat.5e UTP bez rámečku, cream. typ produktu nebo součásti: datová zásuvka - úprava zařízení: bez rámu - barva krycí desky: krémová. | ks | 354.8215 | 354.8215 | 21,00 | https://www.biesse.cz.html | https://eshop.biesse.cz/Pictures/BIESSE/19/2000000326/97042_97042.JPG | 8690495035629 | SDN4300123 | Schneider Electric CZ, s.r.o. | 0 | Vypínače a zásuvky | Schneider electric | Sedna | datové zásuvky Sedna
MG160766@ | Rámeček SDN5800123 Cream |  |  | ks | 38.1871 | 38.1871 | 21,00 | https://www.biesse.cz.html | https://eshop.biesse.cz/Pictures/BIESSE/19/2000000326/97043_97043.JPG | 8690495036688 | SDN5800123 | Schneider Electric CZ, s.r.o. | 0 | Vypínače a zásuvky | Schneider electric | Sedna | rámečky Sedna
MG160767@ | Rámeček SDN5800323 dvoj. Cream |  |  | ks | 80.352 | 80.352 | 21,00 | https://www.biesse.cz.html | https://eshop.biesse.cz/Pictures/BIESSE/19/2000000326/97044_97044.JPG | 8690495036886 | SDN5800323 | Schneider Electric CZ, s.r.o. | 0 | Vypínače a zásuvky | Schneider electric | Sedna | rámečky Sedna
MG160768@ | Rámeček SDN5800523 troj. Cream |  |  | ks | 124.9035 | 124.9035 | 21,00 | https://www.biesse.cz.html | https://eshop.biesse.cz/Pictures/BIESSE/19/2000000326/97045_97045.JPG | 8690495037081 | SDN5800523 | Schneider Electric CZ, s.r.o. | 0 | Vypínače a zásuvky | Schneider electric | Sedna | rámečky Sedna
MG160769@ | Rámeček SDN5800723 čtyř. Cream |  |  | ks | 208.4378 | 208.4378 | 21,00 | https://www.biesse.cz.html | https://eshop.biesse.cz/Pictures/BIESSE/19/2000000326/97046_97046.JPG | 8690495037289 | SDN5800723 | Schneider Electric CZ, s.r.o. | 0 | Vypínače a zásuvky | Schneider electric | Sedna | rámečky Sedna
MG160770@ | Rámeček SDN5800923 pěti. Cream |  |  | ks | 307.0877 | 307.0877 | 21,00 | https://www.biesse.cz.html | https://eshop.biesse.cz/Pictures/BIESSE/19/2000000326/97047_97047.JPG | 8690495037487 | SDN5800923 | Schneider Electric CZ, s.r.o. | 0 | Vypínače a zásuvky | Schneider electric | Sedna | rámečky Sedna
MG160771@ | Zásuvka SDN4101123 telef. Cream |  | Sedna, zásuvka telefonní, 1xRJ11 bez rámečku, cream. typ produktu nebo součásti: telefonní zásuvka. | ks | 239.4648 | 239.4648 | 21,00 | https://www.biesse.cz.html | https://eshop.biesse.cz/Pictures/BIESSE/19/2000000326/97048_97048.JPG | 8690495039221 | SDN4101123 | Schneider Electric CZ, s.r.o. | 0 | Vypínače a zásuvky | Schneider electric | Sedna | datové zásuvky Sedna
MG160772@ | Spínač SDN1600123 tlač.s doutn. Cream |  | Sedna, ovládač tlačítkový, 10AX orientační kontrolka, bez rámečku, cream. řada výrobků: Sedna - připojení - svorky: bezšroubové svorky. | ks | 319.8167 | 319.8167 | 21,00 | https://www.biesse.cz.html | https://eshop.biesse.cz/Pictures/BIESSE/19/2000000326/97049_97049.JPG | 8690495033571 | SDN1600123 | Schneider Electric CZ, s.r.o. | 0 | Vypínače a zásuvky | Schneider electric | Sedna | spínače, tlačítka Sedna
SA701070@DOPRODEJ | Bočnice NSY2SP205 2000x500 Spacial SF (sada 2ks) |  | Spacial SF sada 2 bočnic - mont. 1999 x 500 mm. Víceúčelová aplikace. Příslušenství pro rozvodnici. Montáž na strany. Upev. režim pomocí šroubů, typ uchycení, z vnějšku skříně. Práškový povrch z oceli, epoxidový polyester. Šedá RAL 7035. 2 boční panely a prvky pro upevnění jsou součástí dodávky. | ks | 4665.7962 | 4665.7962 | 21,00 | https://www.biesse.cz/skrine-a-rozvodnice_c381775347976028/rozvodnice-modulove_c382106060456269/rozv | https://eshop.biesse.cz/Pictures/BIESSE/19/2000000326/97051_97051.JPG | 3606485119946 | NSY2SP205 | Schneider Electric CZ, s.r.o. | 0 | Skříně a rozvodnice | Rozvodnice modulové | Rozvodnice na omítku | Rozvodnice na omítku do IP40
SA701071 | Dno NSYEC1651 kabelové 1600x500 dvojité Spacial SF |  | Spacial SF 1 vst. kabelové dno, upevnění sponami, 1600x500mm. řada: Spacial - typ produktu nebo součásti: deska s kabelovou průchodkou - příslušenství / náhradní díly: příslušenství uspořádání kabeláže - použití zařízení: víceúčelové - montážní poloha: dolní část skříně - typ kabelové průchodky: sta | ks | 3740.9775 | 3740.9775 | 21,00 | https://www.biesse.cz/skrine-a-rozvodnice_c381775347976028/rozvodnice-modulove_c382106060456269/rozv | https://eshop.biesse.cz/Pictures/BIESSE/19/2000000326/97052_97052.JPG | 3606485126418 | NSYEC1651 | Schneider Electric CZ, s.r.o. | 0 | Skříně a rozvodnice | Rozvodnice modulové | Rozvodnice na omítku | Rozvodnice na omítku do IP40
JAB11021 | Spínač 3557G-A91342 D1 1/0So,1/0S |  | Ovládač tlačítkový zapínací, s průzorem, řazení 1/0So, 1/0S, s krytem, béžová | ks | 121.2068 | 121.2068 | 21,00 | https://www.biesse.cz/vypinace-a-zasuvky_c549523885654092/abb_c549523885654093/swing-swing-l_c549523 | https://eshop.biesse.cz/Pictures/biesse/19/2000000326/97053-97053(2).jpg | 8595017206580 | 3557G-A91342 D1 | ABB s.r.o. | 0 | Vypínače a zásuvky | ABB | Swing, Swing L | spínače a ovládače (tlačítka) Swing, Swing L
SA701072 | Sokl NSYSPF16200 přední+zadní panely Spacial SF |  | Front plinth for Spacial SF, SM. 200 x 1600 mm. Multi-purpose enclosure accessory. Plinth side panels mounting support. Permanent permissible load 1300kg. Fixing mode by fixing element. Epoxy-polyester powder surface finish. Grey RAL 7022. IP30 complete plinth, IK10 . | sada | 4056.6097 | 4056.6097 | 21,00 | https://www.biesse.cz/skrine-a-rozvodnice_c381775347976028/rozvodnice-modulove_c382106060456269/rozv | https://eshop.biesse.cz/Pictures/BIESSE/19/2000000326/97054_97054.JPG | 3606485126715 | NSYSPF16200 | Schneider Electric CZ, s.r.o. | 0 | Skříně a rozvodnice | Rozvodnice modulové | Rozvodnice na omítku | Rozvodnice na omítku do IP40
SA701073 | Sokl NSYSPS5200 boční panely Spacial SF |  | Spacial SF/SM boční panel soklu - 200x500 mm. Víceúčelová aplikace. Držák pro přední podstavec. Upevnění šrouby. povrchová úprava pro povrch epoxidový polyester. Šedá RAL 7022. Prisma Plus - P System - sokl - IP30 - IK10. 4 boční panely. | ks | 769.4557 | 769.4557 | 21,00 | https://www.biesse.cz/skrine-a-rozvodnice_c381775347976028/rozvodnice-modulove_c382106060456269/rozv | https://eshop.biesse.cz/Pictures/BIESSE/19/2000000326/97055_97055.JPG | 3606485126739 | NSYSPS5200 | Schneider Electric CZ, s.r.o. | 0 | Skříně a rozvodnice | Rozvodnice modulové | Rozvodnice na omítku | Rozvodnice na omítku do IP40
SA401391 | Šroub NSYRE26 4ks pro v.26 |  | Spacial SF ventilation elevator for roof of suitable enclosure. H is 26 mm. Allows lifting of the enclosures roof, facilitating its natural ventilation. Mounting on top of enclosure. Fixing by screw type M12 on roof. Steel made, zinc-coated surface finish. IP20 protection. 4 elevation brackets. | ks | 1085.9056 | 1085.9056 | 21,00 | https://www.biesse.cz/skrine-a-rozvodnice_c381775347976028/rozvodnice-modulove_c382106060456269/rozv | https://eshop.biesse.cz/Pictures/BIESSE/19/2000000326/97057_97057.JPG | 3606485130897 | NSYRE26 | Schneider Electric CZ, s.r.o. | 0 | Skříně a rozvodnice | Rozvodnice modulové | Rozvodnice na omítku | Rozvodnice na omítku do IP40
MG160757@DOPRODEJ | Tlačítko MGU3106T18 bez blokace 1mod. Alu |  | Unica Top/Class, ovládač tlačítkový, ř. 1/0, 10A 250V AC, 1mod., alu.. označení řady: Unica Top - Unica Class - použití zařízení: ovládání. | ks | 227.5313 | 227.5313 | 21,00 | https://www.biesse.cz.html | https://eshop.biesse.cz/Pictures/BIESSE/19/2000000326/97074_97074.JPG | 8420375114249 | MGU3.106T.30 | Schneider Electric CZ, s.r.o. | 0 | Vypínače a zásuvky | Schneider electric | Unica | Spínače, tlačítka Unica
BMR00073 | Převodník OP105 pro elektroměr - galvanické oddělení |  |  | ks | 3478 | 3478 | 21,00 |  |  |  | OP105 | BMR s.r.o. | 0
ARK01098 | Žlab 400/50 "ŽZ" MERKUR 2 |  | Drátěné kabelové žlaby MERKUR 2 jsou určeny pro montáž kabelové trasy silnoproudých světelných a motorických rozvodů, slaboproudů, měření a regulace a rozvodu jiných médií. | m | 521.8332 | 521.8332 | 21,00 |  | https://eshop.biesse.cz/Pictures/biesse/19/2000000326/97084-97084(2).png | 8592648211709 | ARK-221170 | ARKYS, s.r.o. | 0
ARK01112 | Spojka SZM 1 "ŽZ" MERKUR spoj. mat GZ |  | Spojka SZM 1 je základní spojka systému MERKUR 2. Používá se pro spojování žlabů kabelové trasy. Sada spojky se skládá z těla spojky (příložky typu A), vratového šroubu M6x14 a matice límcové M6. | ks | 27.5724 | 27.5724 | 21,00 |  | https://eshop.biesse.cz/Pictures/biesse/19/2000000326/97088-97088(2).png | 8592648230106 | ARK-223010 | ARKYS, s.r.o. | 0
EEP01286 | Kryt dvojitý 90611 TAL-HLINÍK Logus |  | Kryt spínače dvojitý (dělený) | ks | 98.67 | 98.67 | 21,00 |  | https://eshop.biesse.cz/Pictures/biesse/19/2000000326/97122-97122(2).jpg | 5603011068028 | 90611 TAL | ELKO EP, s.r.o. | 0
EEP01287 | Rámeček 90910 TGA žula/hliníková Logus |  | PETRA 1-rámeček s mezirámečkem | ks | 1538.2653 | 1538.2653 | 21,00 |  | https://eshop.biesse.cz/Pictures/biesse/19/2000000326/97123-97123(2).jpg | 5603011554156 | 90910 TGA | ELKO EP, s.r.o. | 0
OBO00142 | Kroužek PG21, obj.č.2088851 |  | Těsnicí kroužky O na připojovací závit pro všechny kabelové vývodky z plastu a mosazi s připojovacím závitem PG dle EN 60423, resp. ISO 68. Kroužky lze předem namontovat tak, aby nedošlo k jejich ztrátě. | ks | 6.7444 | 6.7444 | 21,00 |  | https://eshop.biesse.cz/Pictures/BIESSE/19/2000000326/97126_97126.JPG | 4012195192435 | 2088851 | OBO BETTERMANN s. r. o. | 0
OBO00143 | Víčko 168/MS PG11 |  | Závěrné šroubení N podle DIN 46320, se závitem PG podle DIN 40430. Ve spojení s těsnicím kroužkem typu 107, 170 nebo 171 třída ochrany IP 68 (5 bar / 1 h). Těsnicí kroužek není součástí dodávky. * Ceny podle výpisu DEL. | ks | 26.2617 | 26.2617 | 21,00 |  | https://eshop.biesse.cz/Pictures/BIESSE/19/2000000326/97127_97127.JPG | 4012195194057 | 2090112 | OBO BETTERMANN s. r. o. | 0
OBO00144 | Kroužek 171, obj.č.2088827 |  | Těsnicí kroužky O na připojovací závit pro všechny kabelové vývodky z plastu a mosazi s připojovacím závitem PG dle EN 60423, resp. ISO 68. Kroužky lze předem namontovat tak, aby nedošlo k jejich ztrátě. | ks | 3.9549 | 3.9549 | 21,00 | https://www.biesse.cz/ulozny-material_c381775347976339/vyvodky-a-ucpavky_c382106060456591/krouzek-17 | https://eshop.biesse.cz/Pictures/BIESSE/19/2000000326/97128_97128.JPG | 4012195192251 | 2088827 | OBO BETTERMANN s. r. o. | 0 | Úložný materiál | Vývodky a ucpávky
OBO00145 | Vývodka 163/MS PG 2082217 OBO |  | Kabelová vývodka s šestihranným redukčním šroubením, tvar C4 dle DIN 46320 s připojovacím závitem PG dle normy DIN 40430. Přítlačné kroužky ocel, galvanicky pozinkovaná a transparentně pasivovaná. Těsnicí kroužek NR/SBR. Stupeň krytí: s těsnicím kroužkem na připojovacím závitu IP 65, bez těsnicíh | ks | 99.9542 | 99.9542 | 21,00 |  | https://eshop.biesse.cz/Pictures/BIESSE/19/2000000326/97129_97129.JPG | 4012195187271 | 2082217 | OBO BETTERMANN s. r. o. | 0
LG110210 | Kryt 68441 vývodu kabelu Titan Celiane |  | CÉLIANE KRYT KABELOVÉHO VÝVODU TITAN | ks | 195.4488 | 195.4488 | 21,00 | https://www.biesse.cz/vypinace-a-zasuvky_c549523885654092/legrand_c549558245399359/celiane_c54976440 | https://eshop.biesse.cz/Pictures/biesse/19/2000000326/97136-97136(2).jpg | 3245060684419 | 068441 | LEGRAND s.r.o. | 0 | Vypínače a zásuvky | Legrand | Céliane | Ostatní prvky Celian
LG110211 | Kryt 68549 termostatu Titan Celiane |  | CÉLIANE KRYT TERMOSTATU PODLAHOVÉHO TITAN | ks | 477.152 | 477.152 | 21,00 | https://www.biesse.cz/vypinace-a-zasuvky_c549523885654092/legrand_c549558245399359/celiane_c54976440 | https://eshop.biesse.cz/Pictures/biesse/19/2000000326/97137-97137(2).jpg | 3245060685492 | 068549 | LEGRAND s.r.o. | 0 | Vypínače a zásuvky | Legrand | Céliane | Termostaty, stmívače, čidla Céliane | Kryty termostaty, stmívače, čidla Céliane
LG120023 | Zdroj 67322 napájecí do podhledu |  | CÉLIANE NAPÁJENÍ DO PODHLEDU 230V/15V | ks | 2987.7056 | 2987.7056 | 21,00 | https://www.biesse.cz/vypinace-a-zasuvky_c549523885654092/legrand_c549558245399359/celiane_c54976440 | https://eshop.biesse.cz/Pictures/biesse/19/2000000326/97144-97144(2).jpg | 3245060673222 | 067322 | LEGRAND s.r.o. | 0 | Vypínače a zásuvky | Legrand | Céliane | Ostatní prvky Celian
SEZ00306 | Spínač S 25 JD 2203 C6 vestavný (přepínač sítí) |  | Vačkový spínač | ks | 800.7605 | 800.7605 | 21,00 | https://www.biesse.cz/modulove-a-paticove-pristroje_c374924875137026/spinace-vackove_c38177534797665 | https://eshop.biesse.cz/Pictures/BIESSE/19/2000000326/97174_97174..JPG | 8585009060412 | S25 JD 2203 C6 | SEZ - CZ s.r.o. | 0.19 | Modulové a paticové přístroje | Spínače vačkové
LET00252 | Skříň RZG-Z-4S56 zapušt. neprůhl. 56m IP40 |  | pro zapuštěnou montáž, neprůhledné dveře, počet řad 4, počet modulů v řadě 14, krytí IP40, PE+N, barva bílá, materiál : plast | ks | 1673.3952 | 1673.3952 | 21,00 |  | https://eshop.biesse.cz/Pictures/biesse/19/2000000326/97189-97189(2).jpg | 8590125405603 | OEZ:40560 | OEZ s.r.o. | 0
HLB04119 | Plášť ER2/NV-7/250 prázdná skříň |  |  | ks | 3417.75 | 3417.75 | 21,00 |  |  |  | ER2/NV-7/250 | DCK Holoubkov Bohemia a.s. | 0
MOCC0020 | Jistič 32C/3N PL7 |  | Jistič vedení, 32 A, 3p+N, charakteristiky: C | ks | 1120.0616 | 1120.0616 | 21,00 |  |  | 4015082639983 | 263998 | Eaton Elektrotechnika s.r.o. | 0.39
WE640015 | Relé RCI424AC4 24VDC+LED |  | Relé pro spínání, zesilování a násobení digitálních signálu s nízkým elektrickým zatížením. Malé provedení | ks | 191.2922 | 191.2922 | 21,00 | https://www.biesse.cz/spojovaci-material_c381775347976340/svorky-a-svorkovnice_c382106060456593/svor | https://eshop.biesse.cz/Pictures/biesse/19/2000000326/97216-97216(2).jpg | 4032248613540 | 8870180000 | Weidmüller, s.r.o. | 0 | Spojovací materiál | Svorky a svorkovnice | Svorky řadové
OST04096 | Čidlo podlahové pro termostat BT |  | BTICINO PODLAHOVÉ ČIDLO PRO TERMOSTAT | ks | 1295.6512 | 1295.6512 | 21,00 | https://www.biesse.cz/ostatni-zbozi_c426902569353229/cidlo-podlahove-pro-termostat-bt_p97232.html | https://eshop.biesse.cz/Pictures/biesse/19/2000000326/97232-97232(2).jpg | 8012199849119 | BT3457 | LEGRAND s.r.o. | 0 | Ostatní zboží
TE532008 | Spínač K2C003ALH 20A vačkový |  | Tento vačkový spínač/přepínač Harmony K2 má 3P (3P). Má také jmenovitý proud 20 A, montážní režim šroubové svorky a kovovou barvu s černým označením. Má znak "0 - 1", který označuje polohu spínače. Tento kovový hlavový vačkový spínač/přepínač je navržen tak, aby vyhovoval většině průmyslových a proc | ks | 618.4712 | 618.4712 | 21,00 | https://www.biesse.cz/modulove-a-paticove-pristroje_c374924875137026/spinace-modulove_c3803794836029 | https://eshop.biesse.cz/Pictures/BIESSE/19/2000000326/97234_97234.JPG | 3389110979527 | K2C003ALH | Schneider Electric CZ, s.r.o. | 0 | Modulové a paticové přístroje | Spínače modulové
MG160773@DOPRODEJ | Rámeček MGU6104865 Fog čtyřmodulový |  | Unica Plus, krycí rámeček, 4mod., fog/polar. použití zařízení: montáž - typ produktu nebo součásti: krycí rámeček - označení řady: Unica Plus - počet modulů: 4 moduly. | ks | 302.3143 | 302.3143 | 21,00 | https://www.biesse.cz.html | https://eshop.biesse.cz/Pictures/BIESSE/19/2000000326/97245_97245.JPG | 8420375134117 | MGU6.104.865 | Schneider Electric CZ, s.r.o. | 0 | Vypínače a zásuvky | Schneider electric | Unica | Rámečky Unica Plus
SEL01091 | Svorka MV 105079 Dehn |  |  | ks | 169.8004 | 169.8004 | 21,00 |  |  | 4013364100183 | 105079 | LUMA Plus s.r.o. | 0
SEL01092 | Objímka pro uchycení podpůrné trubky |  |  | ks | 777.0378 | 777.0378 | 21,00 |  |  | 4013364099777 | 105360 | LUMA Plus s.r.o. | 0
EMN00050 | Ventilátor 150MATL Vents - žaluzie + kul.ložiska+Timer |  | Ventilátor VENTS 150 MATL - s automatickou žaluzií, časovač, kuličk. ložisko, nástěná montáž, 39dB, IP24, bílý, 295m3/h. Domovní axiální ventilátor Vents MA je určen k odsávání vzduchu z menších bytových a nebytových prostor jako jsou koupelny, toalety, kuchyně, prodejny, kanceláře a podobně. Vzhle | ks | 1103.3039 | 1103.3039 | 21,00 |  | https://eshop.biesse.cz/Pictures/biesse/19/2000000326/97251-97251(2).jpg | 4823016222077 | 1009314 | ELEMAN spol. s r.o. | 0
KOL00306 | Lišta LV 18x13 SD 2m |  | Lišta vkládací LV 18x13, světlé dřevo - hnědá, 2 m, karton. Klasický tvar. Určena pro montáž na stěnu, nebo na strop. Dvojitý zámek víka zvyšuje tuhost lišty a zajišťuje pevnější fixaci víka. | m | 29.7928 | 29.7928 | 21,00 | https://www.biesse.cz/ulozny-material_c381775347976339/plastove-listy-kanaly-a-perfor-zlaby_c3821060 | https://eshop.biesse.cz/Pictures/biesse/19/2000000326/97272-97272(2).jpg | 8595568903068 | LV 18X13_SD | KOPOS KOLÍN a.s. | 0 | Úložný materiál | Plastové lišty, kanály a perfor. žlaby | Lišty vkládací
KOL00307 | Lišta LHD 20x20 SD 2m |  | Lišta hranatá 20x20, světlé dřevo - hnědá, 2 m, karton. Klasický tvar. Určena pro montáž na stěnu, nebo na strop. Dvojitý zámek víka zvyšuje tuhost lišty a zajišťuje pevnější fixaci víka. | m | 28.0057 | 28.0057 | 21,00 | https://www.biesse.cz/ulozny-material_c381775347976339/plastove-listy-kanaly-a-perfor-zlaby_c3821060 | https://eshop.biesse.cz/Pictures/biesse/19/2000000326/97273-97273(2).jpg | 8595568903044 | LHD 20X20_SD | KOPOS KOLÍN a.s. | 0 | Úložný materiál | Plastové lišty, kanály a perfor. žlaby | Lišty vkládací
LAP00470@ | 1-CHKE-V-J 5x1,5 /h/-/ FE180 |  |  | m | 32.625 | 32.625 | 21,00 |  |  |  | 0819581 | allkabel s.r.o. | 0
LAP00472@ | 1-CXKH-V P60-R 5x1,5 RE | CENA POUZE NA DOPTÁNÍ |  | m | 0 | 0 | 21,00 |  |  |  |  | NKT s.r.o. | 0
MURR0036 | Konektor 7000-13021-0000000 M12 F úhlový 4pin |  |  | ks | 392.925 | 392.925 | 21,00 |  |  |  | 7000-13021-0000000 | MURRELEKTRONIK CZ, spol. s r.o. | 0
TE510129 | Hlavice XD2GA8421 křížový ovladač |  | This Harmony XD2GA8421 is a joystick controller diameter 22mm. It is part of the range Harmony XD controllers for hoisting applications. | ks | 3050.9353 | 3050.9353 | 21,00 | https://www.biesse.cz/ovladani-regulace-a-signalizace_c381775347975405/hlavice-ovladaci-a-signalni_c | https://eshop.biesse.cz/Pictures/BIESSE/19/2000000326/97287_97287.JPG | 3389110611465 | XD2GA8421 | Schneider Electric CZ, s.r.o. | 0 | Ovládání, regulace a signalizace | Hlavice ovládací a signální
ARK01113 | Nůžky Merkur - boční břit |  |  | ks | 1412.4528 | 1412.4528 | 21,00 |  | https://eshop.biesse.cz/Pictures/biesse/19/2000000326/97289-97289(2).png | 8592648199526 | ARK-219952 | ARKYS, s.r.o. | 0
ARK01114 | Spray zinkový, zinek 98% 400ml |  |  | ks | 333.0888 | 333.0888 | 21,00 |  | https://eshop.biesse.cz/Pictures/biesse/19/2000000326/97290-97290(2).png | 8592648199816 | ARK-219981 | ARKYS, s.r.o. | 0
ELS06040 | Krabice 920-050 WD |  | Krabice do dutých stěn, samozhášivá, univerzální krabice pro tloušťku desek 1 až 40mm, s integrovaným patentovaným spojovacím můstkem, včetně děrovacího nástroje, rozteč šroubů pro montáž přístrojů 60mm, s uzavřenými membránovými vstupy, Vyvrtaný otvor Ø 68mm, hloubka 50mm Rozměry: 68 x 68 x 50mm | ks | 65.9325 | 65.9325 | 21,00 | https://www.biesse.cz/ulozny-material_c381775347976339/krabice_c382106060456590/krabice-pod-omitku-s | https://eshop.biesse.cz/Pictures/biesse/19/2000000326/97322-97322(2).jpg | 4013902170562 | 92035001 | SPELSBERG spol. s r.o. | 0 | Úložný materiál | Krabice | Krabice pod omítku, SDK a zateplení
KOL00309 | Trubka 6016 EOZ pancéřová 1250N/5cm |  | Ocelová elektroinstalační trubka závitová ČSN pr. 22,5 mm, 44561, mechanická odolnost 1250N/5cm, lakovaná, délka 3 m, korozní odolnost 2. | m | 199.2024 | 199.2024 | 21,00 | https://www.biesse.cz/ulozny-material_c381775347976339/trubky_c382106060456589/trubky-kovove_c382106 | https://eshop.biesse.cz/Pictures/biesse/19/2000000326/97327-97327(2).jpg | 8595057618664 | 6016_EOZ | KOPOS KOLÍN a.s. | 0 | Úložný materiál | Trubky | Trubky kovové
KOL00310 | Oblouk O 90x85x500 |  | Oblouk pro odbočení trasy v horizontálním směru pod úhlem 90° pro kabelový žlab rozměru 85x500 mm, povrchová úprava sendzimir, přímé spojení s kabelovým žlabem bez nutnosti použití spojky | ks | 1138.1546 | 1138.1546 | 21,00 | https://www.biesse.cz/ulozny-material_c381775347976339/plastove-listy-kanaly-a-perfor-zlaby_c3821060 | https://eshop.biesse.cz/Pictures/biesse/19/2000000326/97329-97329(2).jpg | 8595057636682 | O 90X85X500_S | KOPOS KOLÍN a.s. | 0 | Úložný materiál | Plastové lišty, kanály a perfor. žlaby | Lišty vkládací
KOL00311 | Víko oblouku VO 90x500 |  | Víko oblouku 90° pro zakrytí trasy šíře 500 mm, vhodné pro kabelové trasy v povrchové úpravě sendzimir | ks | 746.0751 | 746.0751 | 21,00 | https://www.biesse.cz/ulozny-material_c381775347976339/plastove-listy-kanaly-a-perfor-zlaby_c3821060 | https://eshop.biesse.cz/Pictures/biesse/19/2000000326/97330-97330(2).jpg | 8595057633193 | VO 90X500_S | KOPOS KOLÍN a.s. | 0 | Úložný materiál | Plastové lišty, kanály a perfor. žlaby | Lišty vkládací
KOL00312 | Víko VKO 90x85x200 |  | Víko pro zakrytí klesajícího bloku u kabelové trasy rozměru 85x200, díl je vhodný pro kabelové trasy s povrchovou úpravou sendzimir | ks | 204.4647 | 204.4647 | 21,00 | https://www.biesse.cz/ulozny-material_c381775347976339/zlaby-rosty-a-zebriky_c382106060456588/zlaby- | https://eshop.biesse.cz/Pictures/biesse/19/2000000326/97331-97331(2).jpg | 8595057630130 | VKO 90X85X200_S | KOPOS KOLÍN a.s. | 0 | Úložný materiál | Žlaby, Rošty a žebříky | Žlaby kovové
KOL00313 | Víko VKO 90x85x500 |  | Víko pro zakrytí klesajícího bloku u kabelové trasy rozměru 85x500, díl je vhodný pro kabelové trasy s povrchovou úpravou sendzimir | ks | 548.541 | 548.541 | 21,00 | https://www.biesse.cz/ulozny-material_c381775347976339/zlaby-rosty-a-zebriky_c382106060456588/zlaby- | https://eshop.biesse.cz/Pictures/biesse/19/2000000326/97332-97332(2).jpg | 8595057637061 | VKO 90X85X500_S | KOPOS KOLÍN a.s. | 0 | Úložný materiál | Žlaby, Rošty a žebříky | Žlaby kovové
KOL00314 | Oblouk KO 90x85x500 klesající |  | Klesající oblouk pro vytvoří ohybu trasy ve vertikálním směru o 90° v klesajícím směru. Oblouk je určen pro kabelové žlaby rozměru 85x500, povrchová úprava sendzimir. Pro spojení oblouku a kabelového žlabu není třeba speciálních spojek. | ks | 627.1121 | 627.1121 | 21,00 | https://www.biesse.cz/ulozny-material_c381775347976339/zlaby-rosty-a-zebriky_c382106060456588/zlaby- | https://eshop.biesse.cz/Pictures/biesse/19/2000000326/97334-97334(2).jpg | 8595057636934 | KO 90X85X500_S | KOPOS KOLÍN a.s. | 0 | Úložný materiál | Žlaby, Rošty a žebříky | Žlaby kovové
KOL00315 | Oblouk SO 90x85x500 Oblouk stoupací |  | Stoupající oblouk pro kabelové žlaby rozměru 85x500, povrchová úprava, sendzimir | ks | 683.9589 | 683.9589 | 21,00 | https://www.biesse.cz/ulozny-material_c381775347976339/trubky_c382106060456589/trubky-plastove_c3821 | https://eshop.biesse.cz/Pictures/biesse/19/2000000326/97335-97335(2).jpg | 8595057636811 | SO 90X85X500_S | KOPOS KOLÍN a.s. | 0 | Úložný materiál | Trubky | Trubky plastové
KOL00316 | Víko VSO 90x200 S |  | Víko pro zakrytí stoupajícího oblouku pro kabelové trasy šířky 200 mm, výška žlabu není závislá, vhodné pro kabelové trasy v povrchové úpravě sendzimir | ks | 188.5339 | 188.5339 | 21,00 | https://www.biesse.cz/ulozny-material_c381775347976339/trubky_c382106060456589/trubky-plastove_c3821 | https://eshop.biesse.cz/Pictures/biesse/19/2000000326/97336-97336(2).jpg | 8595057629868 | VSO 90X200_S | KOPOS KOLÍN a.s. | 0 | Úložný materiál | Trubky | Trubky plastové
KOL00317 | Víko VSO 90x500 S |  | Víko pro zakrytí stoupajícího oblouku pro kabelové trasy šířky 500 mm, výška žlabu není závislá, vhodné pro kabelové trasy v povrchové úpravě sendzimir | ks | 427.3382 | 427.3382 | 21,00 | https://www.biesse.cz/ulozny-material_c381775347976339/trubky_c382106060456589/trubky-plastove_c3821 | https://eshop.biesse.cz/Pictures/biesse/19/2000000326/97337-97337(2).jpg | 8595057633230 | VSO 90X500_S | KOPOS KOLÍN a.s. | 0 | Úložný materiál | Trubky | Trubky plastové
KOL00318 | Žlab KZI 85x500x1,25 kabelový |  | Kabelový žlab s integrovanou spojkou KZI 85x500 z plechu tloušťky 1,25 mm v povrchové úpravě sendzimir, děrovaný, opatřený embosy pro zvýšení pevnosti a tuhosti. | m | 948.1025 | 948.1025 | 21,00 | https://www.biesse.cz/ulozny-material_c381775347976339/zlaby-rosty-a-zebriky_c382106060456588/zlaby- | https://eshop.biesse.cz/Pictures/biesse/19/2000000326/97338-97338(2).jpg | 8595057692374 | KZI 85X500X1.25_S | KOPOS KOLÍN a.s. | 0 | Úložný materiál | Žlaby, Rošty a žebříky | Žlaby kovové
EMN10027 | Skříň ZSF20000000.0/3957 2x230V |  | Zásuvková skříň FAMATEL v110 - ZSF20000000.0 /3957 IP54 jištěná bez chrániče, zásuvky 2x230V, přístroje EATON 10kA: 2xPL7-B16/1, použité pouzdro: 3957 - 245x215x155mm, barva: světle šedá. Zásuvková skříň (rozváděč nízkého napětí) FAMATEL v110-ZSF20000000.0 /3957 IP54 jištěná bez chrániče, zásuvky 2 | ks | 2142.0204 | 2142.0204 | 21,00 |  | https://eshop.biesse.cz/Pictures/biesse/19/2000000326/97343-97343(2).jpg | 8592848001094 | V110 | Famatel - CZ s.r.o. | 0
JAB08761@DOPRODEJ | Zásuvka 5546-2004 pohyblivá bílá |  | Zásuvka pohyblivá 4násobná, s ochrannými kolíky, 16 A, bílá | ks | 243.8916 | 243.8916 | 21,00 | https://www.biesse.cz/domovni-elektroinstalace_c381320081441090/vidlice-a-zasuvky-230v-na-kabel_c409 | https://eshop.biesse.cz/Pictures/biesse/19/2000000326/97349-97349(2).jpg | 8595017214820 | 5546-2004 | ABB s.r.o. | 0 | Domovní elektroinstalace | Vidlice a zásuvky 230V na kabel
KOL00320 | Deska DV 500 |  | Deska slouží k vyztužení spoje dna kabelových žlabů šíře 500 mm spojovaných bez integrované spojky pomocí spojek. Spoj nabízí mimořádně stabilní spojení dna kabelových žlabů. Povrchová úprava sendzimir. | ks | 187.2677 | 187.2677 | 21,00 | https://www.biesse.cz/spojovaci-material_c381775347976340/srouby-a-matice-ostatni_c705237924972717/d | https://eshop.biesse.cz/Pictures/biesse/19/2000000326/97363-97363(2).jpg | 8595057638846 | DV 500_S | KOPOS KOLÍN a.s. | 0 | Spojovací materiál | Šrouby a matice, ostatní
EMN10028 | Skříň ZSF20100000.0/3957 IP44 , 2x230V, 1x16A/5 |  | Zásuvková skříň FAMATEL v160-ZSF20100000.0 /3957 IP54, jištěná bez chrániče, zásuvky 1x400V/16A, 2x230V/16A, přístroje EATON 10kA: 2xPL7-B16/1, 1xPL7-B16/3, na vstupu, použité pouzdro: 3957 - 245x215x155mm, barva: světle šedá. Zásuvková skříň (rozváděč nízkého napětí) FAMATEL v160-ZSF20100000.0 /39 | ks | 2858.5296 | 2858.5296 | 21,00 |  | https://eshop.biesse.cz/Pictures/biesse/19/2000000326/97367-97367(2).jpg | 8592848001629 | V160 | Famatel - CZ s.r.o. | 0
BAL11146 | Rozvaděč NGS 51 25 101.01 st. 1x16A+3x230V |  |  | ks | 28009.6201 | 28009.6201 | 21,00 | https://www.biesse.cz/skrine-a-rozvodnice_c381775347976028/zasuvkove-rozvadece_c382106060456271/rozv |  | 8595169570768 | NGS 51 25 101.01 | N.G. ELEKTRO TRADE, a.s. | 0 | Skříně a rozvodnice | Zásuvkové rozváděče
FEN01458 | Rohož LDTS 160/1,3 topná |  |  | ks | 1264.575 | 1264.575 | 21,00 |  |  | 8590875024666 | 5530315 | FENIX Trading, s. r. o. | 0
FEN01459 | Rohož LDTS 160/2,6 topná |  |  | ks | 2529.15 | 2529.15 | 21,00 |  |  | 8590875024697 | 5530340 | FENIX Trading, s. r. o. | 0
BUB00009 | BUBEN 100/10DW003618 DRAKA CYKY-J 5x10 |  |  | ks | 2450 | 2450 | 21,00 | [5 empty] | 0
BUB00013 | BUBEN 120/12300721 DRAKA AYKY-J 4x50 |  |  | ks | 7300 | 7300 | 21,00 | [5 empty] | 0
BUB00014 | BUBEN 100/KOV ARG 1-YY-O 1X300 |  |  | ks | 4710 | 4710 | 21,00 | [5 empty] | 0
JAB00175 | Spínač 3553-01929 H domovní |  | Spínač jednopólový, řazení 1, IP44, hnědá | ks | 107.822 | 107.822 | 21,00 | https://www.biesse.cz/vypinace-a-zasuvky_c549523885654092/abb_c549523885654093/praktik-ip44_c5495238 | https://eshop.biesse.cz/Pictures/biesse/19/2000000326/97415-97415(2).jpg | 8592624054009 | 3553-01929 H | ABB s.r.o. | 0 | Vypínače a zásuvky | ABB | Praktik - IP44 | Spínače a ovládače (tlačítka) Praktik
KOL00321 | Kryt EKD 80x40 spojovací 8502 HB |  | Kryt spojovací 8502, EKD 80x40, bílý - příslušenství k elektrinstalačním kanálům | ks | 42.8802 | 42.8802 | 21,00 | https://www.biesse.cz/ulozny-material_c381775347976339/plastove-listy-kanaly-a-perfor-zlaby_c3821060 | https://eshop.biesse.cz/Pictures/biesse/19/2000000326/97434-97434(2).jpg | 8595057690479 | 8502_HB | KOPOS KOLÍN a.s. | 0 | Úložný materiál | Plastové lišty, kanály a perfor. žlaby | Příslušenství k lištám a kanálům
KOL00322 | Kryt EKD 80x40 ohybový 8503 HB |  | Kryt ohybový 8503, EKD 80x40, bílý - příslušenství k elektrinstalačním kanálům | ks | 59.9534 | 59.9534 | 21,00 | https://www.biesse.cz/ulozny-material_c381775347976339/plastove-listy-kanaly-a-perfor-zlaby_c3821060 | https://eshop.biesse.cz/Pictures/biesse/19/2000000326/97435-97435(2).jpg | 8595057690486 | 8503_HB | KOPOS KOLÍN a.s. | 0 | Úložný materiál | Plastové lišty, kanály a perfor. žlaby | Příslušenství k lištám a kanálům
KOL00323 | Kryt EKD 80x40 odbočný 8504 HB |  | Kryt odbočný 8504, EKD 80x40, bílý - příslušenství k elektrinstalačním kanálům | ks | 58.9022 | 58.9022 | 21,00 | https://www.biesse.cz/ulozny-material_c381775347976339/plastove-listy-kanaly-a-perfor-zlaby_c3821060 | https://eshop.biesse.cz/Pictures/biesse/19/2000000326/97436-97436(2).jpg | 8595057690493 | 8504_HB | KOPOS KOLÍN a.s. | 0 | Úložný materiál | Plastové lišty, kanály a perfor. žlaby | Příslušenství k lištám a kanálům
LG300058 | Žlab protahovací 200x38 čtyř komorový 89670 |  | PROT. KANÁL 200X38 MM 4 KOM. | m | 1054.5456 | 1054.5456 | 21,00 | https://www.biesse.cz/ulozny-material_c381775347976339/plastove-listy-kanaly-a-perfor-zlaby_c3821060 | https://eshop.biesse.cz/Pictures/biesse/19/2000000326/97440-97440(2).jpg | 3245060896706 | 089670 | LEGRAND s.r.o. | 0 | Úložný materiál | Plastové lišty, kanály a perfor. žlaby | Lišty vkládací
MCL00077 | Ovladač RF LED sada pásků, řízení jasu,1 zóna |  | RF dálkové ovládání pro řízení jasu jednobarevných LED pásků (dosah až 20 m), 1 zóna. Možnost uložit aktuální nastavení úrovně jasu pod scény (S1, S2). Rozměry ovladače: 120×48×17,6mm (napájení 3xAAA baterie - nejsou součástí), přijímače: 145×46,5×16mm. Max. zátěž: 120W/12V, 240W/24V. | ks | 1061.2823 | 1061.2823 | 21,00 | https://www.biesse.cz/svetelne-zdroje_c381775347976343/led-pasky-a-profily_c556559042085317/ovladani | https://eshop.biesse.cz/Pictures/biesse/19/2000000326/97449-97449(2).jpg | 8594059190277 | ML-910.509.22.1 | McLED s.r.o. | 0.84 | Světelné zdroje | LED pásky a profily | Ovládání LED pásků
HAG00428 | Jistič 16D/3 NDN316 10kA HAGER |  | Jistič 3 pól. 16A, char.D, 10 kA | ks | 858.6 | 858.6 | 21,00 |  | https://eshop.biesse.cz/Pictures/biesse/19/2000000326/97459-97459(2).tif | 3250614611766 | NDN316 | Hager Electro s.r.o. | 0
HAG00430 | Stykač ERC325 25A/230VAC 3S HAGER |  | Stykač 25A, 3S, 230V AC | ks | 640.32 | 640.32 | 21,00 |  | https://eshop.biesse.cz/Pictures/biesse/19/2000000326/97461-97461(2).tif | 3250612400867 | ERC325 | Hager Electro s.r.o. | 0.2
KOL00325 | Trubka Spiroflex SF32 320N/5cm |  | Pružná elektroinstalační trubka PVC SPIROFLEX pr. 38 mm, 23114, mechanická odolnost 320N/5cm. | m | 85.7341 | 85.7341 | 21,00 | https://www.biesse.cz/ulozny-material_c381775347976339/trubky_c382106060456589/trubky-plastove_c3821 | https://eshop.biesse.cz/Pictures/biesse/19/2000000326/97470-97470(2).jpg | 8595057625921 | SF32_K30 | KOPOS KOLÍN a.s. | 0 | Úložný materiál | Trubky | Trubky plastové
_KHS0411 | _Ventilátor NSYCVF85M230PF IP54 |  | ClimaSys CVe ventilátor motoru. 230 V 50 Hz nebo 60 Hz. Volný průtok se standardním filtrem 85 m3/h při 50 Hz a 98 m3/h při 60 Hz. Rozměry výřezu 125 x 125 mm. výstupní mřížka pro termoplast (ASA PC), šedá RAL 7035. Připojovací svorky pomocí kabelu. 2 ochraná mřížka na přední a zadní straně. Ochra | ks | 1645.061 | 1645.061 | 21,00 |  |  |  | NSYCVF85M230PF | Schneider Electric CZ, s.r.o. | 0
_KHS0412 | _Mřížka NSYCAG125LPF větrací SARELL |  | plastová výstupní mřížka Prisma P. výřez 125 x 125 mm. vnější je 170 x 150 mm. Příslušenství pro řízení teploty. Kompatibilní s ClimaSys CV ventilátorem. Upevnění pomocí šroubů nebo nacvaknutých. vstřikovaný termoplast (ASA PC). Šedá RAL 7035 externí část. 1 x G2 M1 syntetický standardní filtr. Ochr | ks | 724.7035 | 724.7035 | 21,00 |  |  |  | NSYCAG125LPF | Schneider Electric CZ, s.r.o. | 0
LAP00478 | NYCY 7x1,5/1,5 |  |  | m | 89.5643 | 89.5643 | 21,00 |  |  |  | 32226 | Helukabel CZ s.r.o. | 0
LAP00480@ | NYCY 3x2,5/2,5 |  |  | m | 44.37 | 44.37 | 21,00 |  |  |  | 0932209 | DDA a.s. | 0
LG124348 | Spínač 775602 s orient. doutnavkou Galea Life |  | GALEA LIFE STŘÍDAVÝ PŘEPÍNAČ Č.6 PODSVĚTLENÝ | ks | 496.4216 | 496.4216 | 21,00 | https://www.biesse.cz.html | https://eshop.biesse.cz/Pictures/biesse/19/2000000326/97533-97533(2).jpg | 3245067756027 | 775602 | LEGRAND s.r.o. | 0 | Vypínače a zásuvky | Legrand | Galea Life | Spínače, tlačítka Galea Life
LG124349 | Spínač 775608 6+6 s orient. doutn. Galea life |  | GALEA LIFE DVOJITÝ STŘÍDAVÝ PŘEPÍNAČ 6+6 PODSVĚTLENÝ | ks | 913.012 | 913.012 | 21,00 | https://www.biesse.cz.html | https://eshop.biesse.cz/Pictures/biesse/19/2000000326/97534-97534(2).jpg | 3245067756089 | 775608 | LEGRAND s.r.o. | 0 | Vypínače a zásuvky | Legrand | Galea Life | Spínače, tlačítka Galea Life
LG124353 | Víčko 771079 dvojité se sign. Galea life bílé |  | GALEA KRYT 2-NÁSOBNÉHO SPÍNAČE PODSVĚTLENÝ BÍLÁ | ks | 254.1752 | 254.1752 | 21,00 | https://www.biesse.cz.html | https://eshop.biesse.cz/Pictures/biesse/19/2000000326/97535-97535(2).jpg | 3245067710791 | 771079 | LEGRAND s.r.o. | 0 | Vypínače a zásuvky | Legrand | Galea Life | Kryty Galea Life
TE510131 | Nosič ZBY2330 štítků EMERGENCY STOP |  | This Harmony ZBY legend holder with marked legend has red background and is marked with "EMERGENCY STOP" lettering. It is compatible with Harmony XB4 and XB5 push buttons and pilot lights. This legend holder allows you to customize the control unit with an engraved tag, in line with the design appro | ks | 60.1009 | 60.1009 | 21,00 | https://www.biesse.cz/ovladani-regulace-a-signalizace_c381775347975405/kontakty-zakladny-a-prislusen | https://eshop.biesse.cz/Pictures/BIESSE/19/2000000326/97543_97543.JPG | 3389110094053 | ZBY2330 | Schneider Electric CZ, s.r.o. | 0 | Ovládání, regulace a signalizace | Kontakty, základny a příslušentví
EMN10036 | Skříň ACQUA 3954 Combi IP65 plné víko |  | Plastová skříň AcquaBOX 3954 ve vyšším krytí IP65, zesílená stěna víka (5mm), IK08, rozměry: 500x330x135mm, montáž na omítku, barva: světle šedá. Plastová skříň AcquaBOX 3954 ve vyšším krytí IP65, rozměry: 500x330x135mm, (výška x šířka x hloubka), speciálně zesílená stěna víka (5mm), IK08, materiál | ks | 1401.1026 | 1401.1026 | 21,00 |  | https://eshop.biesse.cz/Pictures/biesse/19/2000000326/97569-97569(2).jpg | 8429760212287 | 3954 | Famatel - CZ s.r.o. | 0
LG400046 | Zásuvka 076564 1xRJ45 UTP cat.6 2M bílá Mosaic |  | MOSAIC DATOVÁ ZÁSUVKA 1XRJ45 UTP CAT.6 2M BÍLÁ | ks | 284.6048 | 284.6048 | 21,00 | https://www.biesse.cz/vypinace-a-zasuvky_c549523885654092/legrand_c549558245399359/mosaic_c549764403 | https://eshop.biesse.cz/Pictures/biesse/19/2000000326/97570-97570(2).jpg | 3245060765644 | 076564 | LEGRAND s.r.o. | 0 | Vypínače a zásuvky | Legrand | Mosaic | Datové zásuvky Mosaic
TE300042 | Tělo polohového spínače ZCP28 |  | This ZCP body/contact assembly has standard contacts and a plastic body. It has 2 x NO simultaneous (slow break) contacts. It can be matched with any head, actuator or connector from the XCKD, XCKP and XCKT ranges. | ks | 387.3553 | 387.3553 | 21,00 | https://www.biesse.cz/modulove-a-paticove-pristroje_c374924875137026/spinace-polohove_c3817753479769 | https://eshop.biesse.cz/Pictures/BIESSE/19/2000000326/97575_97575.JPG | 3389110181487 | ZCP28 | Sonepar Česká republika spol. s r.o. | 0 | Modulové a paticové přístroje | Spínače polohové
MG210042 | Kabel NSX LV434201 |  | NSX cord is an ULP wiring accessory that connects Compact NSX devices to ULP devices. ULP devices are FDM121 display, IFM and IFE communication modules, or I/O module. NSX cord is compatible with PowerPact multistandard products. NSX cord is equipped with one RJ45 connector for the connection to ULP | ks | 1641.9679 | 1641.9679 | 21,00 | https://www.biesse.cz/modulove-a-paticove-pristroje_c374924875137026/jistice-modulove-do-125a_c38037 | https://eshop.biesse.cz/Pictures/BIESSE/19/2000000326/97586_97586.JPG | 3606480022241 | LV434201 | Schneider Electric CZ, s.r.o. | 0.1 | Modulové a paticové přístroje | Jističe modulové do 125A
MG160779 | Rámeček MTN515419 čtyř. Polar Merten |  | Schneider Electric Merten System M cover frame MTN515419 is in color polar white with 4 gangs. This cover frame belongs to M-Plan aesthetic group. This cover frame supports horizontal and vertical mounting. Being reliable and resistant enough, it reaches IP20. Being made of polycarbonate material, t | ks | 465.4049 | 465.4049 | 21,00 | https://www.biesse.cz/vypinace-a-zasuvky_c549523885654092/schneider-electric_c549523885654096/merten | https://eshop.biesse.cz/Pictures/BIESSE/19/2000000326/97591_97591.JPG | 3606485097831 | MTN515419 | Schneider Electric CZ, s.r.o. | 0 | Vypínače a zásuvky | Schneider electric | Merten | M-Plan
TE120029 | Stykač LC1DMKP7 kompenzační 25 kVAR |  | TeSys D stykač, 3P (3Z), pro přepínání 3fázových kompenzace na 25kVAR@400V (42kVAR@690V). Poskytuje 230V 50/60Hz AC cívka, 1Z+2V mžikové kontakty, s předním montovaným předním pólem a předzapojenými tlumicími odpory pro aktuální omezení. Pro provozní rychlosti do 240 cyklů/hodin a prostředí až do 60 | ks | 3056.9714 | 3056.9714 | 21,00 | https://www.biesse.cz/modulove-a-paticove-pristroje_c374924875137026/stykace-a-rele_c381775347976654 | https://eshop.biesse.cz/Pictures/BIESSE/19/2000000326/97594_97594.JPG | 3606480401855 | LC1DMKP7 | Schneider Electric CZ, s.r.o. | 3.36 | Modulové a paticové přístroje | Stykače a relé | Stykače a relé modulová
TE820015 | Softstartér ATS22C32Q |  | This Altistart 22 soft starter can feed 3-phase asynchronous motors in supply line or delta connection. It has a rating of 320A and 230V to 440V, a rated power up to 160kW (400V to 440V in supply line) and up to 250kW (400V to 440V in motor delta connection). It is designed for simple and complex ma | ks | 92296.3536 | 92296.3536 | 21,00 | https://www.biesse.cz/modulove-a-paticove-pristroje_c374924875137026/spinace-modulove_c3803794836029 | https://eshop.biesse.cz/Pictures/BIESSE/19/2000000326/97596_97596.JPG | 3606480211270 | ATS22C32Q | Schneider Electric CZ, s.r.o. | 0 | Modulové a paticové přístroje | Spínače modulové
TE820016 | Softstartér ATS22C11Q |  | Tento softstartér Altistart 2 může napájet 3fázové asynchronní motory v napájecím vedení nebo v delta připojení. Má jmenovitý výkon 110 A a 230 V až 440 V, jmenovitý výkon až 55 kW (400 V až 440 V v napájecím vedení) a až 90 kW (400 V až 440 V v ve spojení trojúhelníka (motor). Je určen pro jednoduc | ks | 42888.5859 | 42888.5859 | 21,00 | https://www.biesse.cz/modulove-a-paticove-pristroje_c374924875137026/spinace-modulove_c3803794836029 | https://eshop.biesse.cz/Pictures/BIESSE/19/2000000326/97599_97599.JPG | 3606480167249 | ATS22C11Q | Schneider Electric CZ, s.r.o. | 0 | Modulové a paticové přístroje | Spínače modulové
KOL00328 | Krabice LK 80x28 T I1 lištová TANGO, bříza růžová |  | LK 80X28 T - KRABICE LIŠTOVÁ, konfigurace I1, barva IMITACE/BŘÍZA RŮŽOVÁ, balení - 10/100 ks - určené pro přístroje modelové řady Tango s velkou montážní hloubkou, pro instalaci na materiály třídy reakce na oheň E nebo F použijte izolační podložku, odstín pro instalace k lištám v odstínu I1 | ks | 34.8911 | 34.8911 | 21,00 | https://www.biesse.cz/ulozny-material_c381775347976339/krabice_c382106060456590/krabice-povrchove_c3 | https://eshop.biesse.cz/Pictures/biesse/19/2000000326/97605-97605(2).jpg | 8595568908964 | LK 80X28 T_I1 | KOPOS KOLÍN a.s. | 0 | Úložný materiál | Krabice | Krabice povrchové
TRM01010 | Podpěra PV 17 P3P-300 FeZn |  | podpěra vedení | ks | 22.7165 | 22.7165 | 21,00 |  | https://eshop.biesse.cz/Pictures/biesse/19/2000000326/97611-97611(2).jpg | 8595614704106 | V220 | TREMIS s.r.o. | 0
KOL00329 | Krabice LK 80x28 2ZT I1 lištová TANGO dvojzás, bříza růžová |  | LK 80X28 2ZT - KRABICE LIŠTOVÁ, konfigurace I1, barva IMITACE/BŘÍZA RŮŽOVÁ, balení - 10/80 ks - určené pro dvouzásuvky modelové řady Tango, pro instalaci na materiály třídy reakce na oheň E nebo F použijte izolační podložku, odstín pro instalace k lištám v odstínu I1 | ks | 38.6141 | 38.6141 | 21,00 | https://www.biesse.cz/ulozny-material_c381775347976339/krabice_c382106060456590/krabice-povrchove_c3 | https://eshop.biesse.cz/Pictures/biesse/19/2000000326/97627-97627(2).jpg | 8595568908971 | LK 80X28 2ZT_I1 | KOPOS KOLÍN a.s. | 0 | Úložný materiál | Krabice | Krabice povrchové
BEE01044 | Svorka RSA 2.5 A tm.modrá řadová |  |  | ks | 15.6125 | 15.6125 | 21,00 |  |  |  | A121131 | Jaroslav Píbal | 0
OBO00146 | Příchytka M-QUICK 3 25.0-28.5mm 2153130 Obo |  | Příchytka na omítku k upevnění metrických trubek, trubek PG a elektroinstalační trubky Quick-Pipe. Flexibilní upínací rozsah několik milimetrů. Univerzální možnosti upevnění na stěnu a strop, použitelné v profilové liště v interiéru a v chráněném venkovním prostoru. Montáž trubek bez použití nástroj | ks | 10.7359 | 10.7359 | 21,00 |  | https://eshop.biesse.cz/Pictures/BIESSE/19/2000000326/97631_97631.JPG | 4012195881056 | 2153130 | OBO BETTERMANN s. r. o. | 0
LAP00488 | YSLY-JZ 4x25, gr |  |  | m | 434.855 | 434.855 | 21,00 |  |  |  | 00901100 | allkabel s.r.o. | 0
SIE01324@ | Podstavec 8WD4408-0AB SIEMENS |  |  | ks | 681.7165 | 681.7165 | 21,00 |  |  | 4011209498471 | 8WD4408-0AB | Blumenbecker Prag s.r.o. | 0
MG160781@DOPRODEJ | Spínač MGU328330 kartový 10A Alu |  | Unica Top/Class-spínač pro hotelové karty-10A-230VAC-2mod.-aluminium. označení řady: Unica Top - Unica Class - typ produktu nebo součásti: kartový spínač (přístup) - použití zařízení: ovládání. | ks | 1112.1985 | 1112.1985 | 21,00 | https://www.biesse.cz.html | https://eshop.biesse.cz/Pictures/BIESSE/19/2000000326/97636_97636.JPG | 8420375114737 | MGU3.283.30 | Schneider Electric CZ, s.r.o. | 0 | Vypínače a zásuvky | Schneider electric | Unica | Spínače, tlačítka Unica
MG160780@DOPRODEJ | Rámeček MGU66008239 čtyř nikl/grafit |  | Unica Top, krycí rámeček, čtyřnásobný, H71, nikl/grafit. použití zařízení: montáž - typ produktu nebo součásti: krycí rámeček - označení řady: Unica Top. | ks | 819.4309 | 819.4309 | 21,00 | https://www.biesse.cz.html | https://eshop.biesse.cz/Pictures/BIESSE/19/2000000326/97659_97659.JPG | 8420375154108 | MGU66.008.239 | Schneider Electric CZ, s.r.o. | 0 | Vypínače a zásuvky | Schneider electric | Unica | Rámečky Unica Top
JAB10362 | Kryt 3299E-A40200 08 tuneru FM titanová |  | Kryt rádia AudioWorld, titanová | ks | 387.0438 | 387.0438 | 21,00 | https://www.biesse.cz/vypinace-a-zasuvky_c549523885654092/abb_c549523885654093/time_c551413671264261 | https://eshop.biesse.cz/Pictures/biesse/19/2000000326/97696-97696(2).jpg | 8595017244469 | 3299E-A40200 08 | ABB s.r.o. | 0 | Vypínače a zásuvky | ABB | Time | audioworld Time
FVE01108 | Kabel 1x6 černý solar |  | Solární kabel pro volně pohyblivé použití nebo pro pevnou instalaci ve fotovoltaických systémech podle EN 60364-7-712. Mohou být použity v interiéru, venku, v prostředí s nebezpečím výbuchu, v průmyslu nebo v zemědělských provozech. | m | 24.5 | 24.5 | 21,00 | https://www.biesse.cz/fotovoltaika_c564938523279385/kabely_c578145547714891/kabel-1x6-cerny-solar_p9 | https://eshop.biesse.cz/Pictures/BIESSE/19/2000000326/97704_97704.PNG |  |  | Prysmian Kabely, s.r.o. | 0 | Fotovoltaika | Kabely
FEN01461 | Sada 160/7,6 topná (comfort mat) |  |  | ks | 6972.225 | 6972.225 | 21,00 |  |  | 8590875017866 | 5590140 | FENIX Trading, s. r. o. | 0
MG160783@DOPRODEJ | Spínač MGU310630 tlač. Alu 1 modul. |  | Unica Top/Class, ovládač tlačítkový, ř. 1/0, 10A 250V AC, 1mod., alu.. označení řady: Unica Top - Unica Class - použití zařízení: ovládání. | ks | 227.5313 | 227.5313 | 21,00 | https://www.biesse.cz.html | https://eshop.biesse.cz/Pictures/BIESSE/19/2000000326/97720_97720.JPG | 8420375114188 | MGU3.106.30 | Schneider Electric CZ, s.r.o. | 0 | Vypínače a zásuvky | Schneider electric | Unica | Spínače, tlačítka Unica
MG161784@DOPRODEJ | Rámeček troj. MGU66006V0M2 Cherry /alu svislý |  | Unica Top, krycí rámeček, trojnásobný, cherry/aluminium. použití zařízení: montáž - typ produktu nebo součásti: krycí rámeček - označení řady: Unica Top. | ks | 1531.4607 | 1531.4607 | 21,00 | https://www.biesse.cz.html | https://eshop.biesse.cz/Pictures/BIESSE/19/2000000326/97722_97722.JPG | 8420375116083 | MGU66.006V.0M2 | Schneider Electric CZ, s.r.o. | 0 | Vypínače a zásuvky | Schneider electric | Unica | Rámečky Unica Top
BAL01104 | Přívodka 28112 vestavná 4x16A Bals |  | 16A 4p 400V IP44 6h IP44 | ks | 271.9727 | 271.9727 | 21,00 | https://www.biesse.cz/prumyslove-zasuvky-a-vidlice_c378034431459335/zasuvky-prumyslove_c382106060456 | https://eshop.biesse.cz/Pictures/biesse/19/2000000326/97733-97733.(2).jpg | 4024941281126 | 28112 | N.G. ELEKTRO TRADE, a.s. | 0 | Průmyslové zásuvky a vidlice | Zásuvky průmyslové
MG160784@DOPRODEJ | Rámeček MGU270816 čtyř. Stone Quadro |  | Unica Quadro, krycí rámeček, čtyřnásobný, H71/V71, stone. použití zařízení: montáž - typ produktu nebo součásti: krycí rámeček - označení řady: Unica Quadro - násobnost: 4 násobný vodorovná, 4 násobný svislá. | ks | 157.5217 | 157.5217 | 21,00 | https://www.biesse.cz.html | https://eshop.biesse.cz/Pictures/BIESSE/19/2000000326/97735_97735.JPG | 8420375167375 | MGU2.708.16 | Schneider Electric CZ, s.r.o. | 0 | Vypínače a zásuvky | Schneider electric | Unica | Rámečky Unica Quadro
LG124313 | Rámeček 771008 4P svislý bílý |  | GALEA RÁMEČEK 4-NÁSOBNÝ VERTIKÁLNÍ BÍLÁ | ks | 515.6912 | 515.6912 | 21,00 | https://www.biesse.cz.html | https://eshop.biesse.cz/Pictures/biesse/19/2000000326/97737-97737(2).jpg | 3245067710081 | 771008 | LEGRAND s.r.o. | 0 | Vypínače a zásuvky | Legrand | Galea Life | Rámečky Galea Life
LG124453 | Krytka vývodu 5kab. 777085 pro 77598 Galea life bílá |  | GALEA LIFE BÍLÁ KRYT VÝVODU KABELŮ | ks | 211.9656 | 211.9656 | 21,00 | https://www.biesse.cz/ostatni-zbozi_c426902569353229/krytka-vyvodu-5kab-777085-pro-77598-galea-life- | https://eshop.biesse.cz/Pictures/biesse/19/2000000326/97741-97741(2).jpg | 3245067770856 | 777085 | LEGRAND s.r.o. | 0 | Ostatní zboží
MG160785@DOPRODEJ | Rámeček MGU670855 čtyř Silver Quadro |  | Unica Quadro Metallized, krycí rámeček, čtyřnásobný, H71/V71, silver. použití zařízení: montáž - typ produktu nebo součásti: krycí rámeček - označení řady: Unica Quadro. | ks | 436.7646 | 436.7646 | 21,00 | https://www.biesse.cz.html | https://eshop.biesse.cz/Pictures/BIESSE/19/2000000326/97742_97742.JPG | 8420375167788 | MGU6.708.55 | Schneider Electric CZ, s.r.o. | 0 | Vypínače a zásuvky | Schneider electric | Unica | Rámečky Unica Quadro
TRM01043 | Svorka SP nerez |  | svorka připojovací | ks | 37.548 | 37.548 | 21,00 |  | https://eshop.biesse.cz/Pictures/biesse/19/2000000326/97745-97745(2).jpg | 8595614730358 | VN2030 | TREMIS s.r.o. | 0
VSY00108 | Kabel TO-2L-32-315 odporový topný |  |  | ks | 2523.696 | 2523.696 | 21,00 |  |  | 8595129605264 | 7178 | Saint-Gobain Construction Products CZ a.s. | 0
HLB00050 | Skříň ES222+200/NKE8P |  | Technické parametry: Jmenovité napětí Un: 230/400 V, AC Jmenovité pracovní napětí Ue: 230/400 V, AC Jmenovité izolační napětí Ui: 690 V, AC Jmenovité impulzní výdržné napětí Uimp: 6 kV (1,2/50 ?s) Kategorie přepětí: IV Jmenovitý proud rozváděče InA: 400 A Jmenovitý proud obvodu (jištěného výv | ks | 22788.675 | 22788.675 | 21,00 |  |  |  | ES222+200/NKE8P | DCK Holoubkov Bohemia a.s. | 0
ELR01173 | Skříň SRM 12x160A 3.1.3 vestavná se šrouby na kabel. oka |  |  | ks | 9589.64 | 9589.64 | 21,00 |  |  | 8595208607622 | 3090 3.1.3 | ELPLAST - KPZ Rokycany, spol. s r.o. | 0
LAP00495@ | H07 Z-K 1,5 R |  |  | m | 8.816 | 8.816 | 21,00 |  |  |  | 0551772 | DDA a.s. | 0
LAP00497@ | H05 Z-K 1 R |  |  | m | 5.075 | 5.075 | 21,00 |  |  |  | 0552894 | DDA a.s. | 0
JAB10364 | Krabice 3938A-A106 H přípojková |  | Vývodka kabelová se svorkovnicí, pro pohyblivý přívod 5x 2,5 mm2 Cu, hnědá | ks | 141.141 | 141.141 | 21,00 | https://www.biesse.cz/vypinace-a-zasuvky_c549523885654092/abb_c549523885654093/tango_c54952388565407 | https://eshop.biesse.cz/Pictures/biesse/19/2000000326/97812-97812(2).jpg | 8592624043584 | 3938A-A106 H | ABB s.r.o. | 0 | Vypínače a zásuvky | ABB | Tango | ostatní prvky Tango
KOL00330 | Trubka 2320/LPE-1 UV stabilní 320 N/5 cm |  | Ohebná elektroinstalační trubka UV stabilní PE LPE-1 pr. 20 mm, 22423, mechanická odolnost 320N/5cm, černá, balení 100 m. | m | 16.9944 | 16.9944 | 21,00 | https://www.biesse.cz/ulozny-material_c381775347976339/trubky_c382106060456589/trubky-plastove_c3821 | https://eshop.biesse.cz/Pictures/biesse/19/2000000326/97824-97824(2).jpg | 8595568902481 | 2320/LPE-1_F1.U | KOPOS KOLÍN a.s. | 0 | Úložný materiál | Trubky | Trubky plastové
KOL00331 | Trubka 2332/LPE-1 UV stabilní 320N/5cm |  | Ohebná elektroinstalační trubka UV stabilní PE LPE-1 pr. 32 mm, 22423, mechanická odolnost 320N/5cm, černá, balení 50 m. | m | 30.0468 | 30.0468 | 21,00 | https://www.biesse.cz/ulozny-material_c381775347976339/trubky_c382106060456589/trubky-plastove_c3821 | https://eshop.biesse.cz/Pictures/biesse/19/2000000326/97826-97826(2).jpg | 8595568902566 | 2332/LPE-1_F50U | KOPOS KOLÍN a.s. | 0 | Úložný materiál | Trubky | Trubky plastové
SA707013 | Skříň NSYSM14840P 1400x800x400 |  | Spacial SM monobloc compact steel enclosure with plain front door. 1400 x 800 x 400 mm. Back panel welded, mounting plate included. 4 point door locking system with handle DB 5mm. Sheet steel, galvanized steel for mounting plate. Protection IP 55, IK10, Grey RAL 7035. 4 mounting plate support bracke | ks | 23137.2304 | 23137.2304 | 21,00 | https://www.biesse.cz/skrine-a-rozvodnice_c381775347976028/rozvodnice-modulove_c382106060456269/rozv | https://eshop.biesse.cz/Pictures/BIESSE/19/2000000326/97838_97838.JPG | 3606485120072 | NSYSM14840P | Schneider Electric CZ, s.r.o. | 0 | Skříně a rozvodnice | Rozvodnice modulové | Rozvodnice na omítku | Rozvodnice na omítku do IP40
EMN10203 | Skříň ZSF20101000.0/3958 IP44 2x230V, 1x32A/5, 1x16A/5 |  | Zásuvková skříň FAMATEL v385-ZSF20101000.0 /3958 IP54 jištěná bez chrániče, zásuvky 2x230V, 1x16/5, 1x32/5, přístroje EATON 10kA: 2xPL7-B16/1, 1xPL7-B16/3, 1xPL7-B32/3, použité pouzdro: 3958 - 330x215x155mm, barva: světle šedá. Zásuvková skříň (rozváděč nízkého napětí) FAMATEL v385-ZSF20101000.0 /3 | ks | 4007.2536 | 4007.2536 | 21,00 | https://www.biesse.cz/skrine-a-rozvodnice_c381775347976028/zasuvkove-rozvadece_c382106060456271/skri | https://eshop.biesse.cz/Pictures/biesse/19/2000000326/97839-97839(2).jpg | 8592848002572 | V385 | Famatel - CZ s.r.o. | 2.737 | Skříně a rozvodnice | Zásuvkové rozváděče
EMN10037 | Skříň ACQUA 3952 Combi IP65 16M |  | Plastová skříň AcquaCOMBI 3952 s prostorem pro umístění zásuvek a ovládacích přístrojů, ve vyšším krytí IP65, 16mod., zesílená stěna víka (5mm), rozměry: 500x330x155mm, svorkovnice PE/N součástí, montáž na omítku, průhledná dvířka, barva: světle šedá. Plastová skříň AcquaCOMBI 3952 s prostorem pro | ks | 1792.6908 | 1792.6908 | 21,00 | https://www.biesse.cz/skrine-a-rozvodnice_c381775347976028/rozvodnice-modulove_c382106060456269/rozv | https://eshop.biesse.cz/Pictures/biesse/19/2000000326/97840-97840(2).jpg | 8429760222262 | 3952 | Famatel - CZ s.r.o. | 0 | Skříně a rozvodnice | Rozvodnice modulové | Rozvodnice na omítku | Rozvodnice na omítku IP54-IP66
EMN10224 | Skříň EB 600000.1/3952 IP44 chránič, 6x230V |  | Přenosná zásuvková skříň FAMATEL eb373-EB600000.1 /4M IP44 jištěná s chráničem 25/2/003-A, zásuvky 6x230V, přístroje EATON 10kA: 2xPL7-B16/1, PF7-25/2/003-A na vstupu, použité pouzdro: 6201-10 (4mod.) - 355x215x85mm, barva: světle šedá. Přenosná zásuvková skříň (rozváděč nízkého napětí) FAMATEL eb3 | ks | 3950.2968 | 3950.2968 | 21,00 | https://www.biesse.cz/skrine-a-rozvodnice_c381775347976028/zasuvkove-rozvadece_c382106060456271/skri | https://eshop.biesse.cz/Pictures/biesse/19/2000000326/97841-97841(2).jpg | 8592848000424 | EB373 | Famatel - CZ s.r.o. | 1.848 | Skříně a rozvodnice | Zásuvkové rozváděče
LG400049 | Svorkovnice pro Plexo a DL Plus |  | SVORKOVNICE PRO PLEXO A DLPLUS | ks | 153.6112 | 153.6112 | 21,00 | https://www.biesse.cz/prumyslove-zasuvky-a-vidlice_c378034431459335/zasuvky-prumyslove_c382106060456 | https://eshop.biesse.cz/Pictures/biesse/19/2000000326/97856-97856(2).jpg | 3245060312107 | 031210 | LEGRAND s.r.o. | 0 | Průmyslové zásuvky a vidlice | Zásuvky průmyslové
KOL00336 | Podložka PD 8 |  | Podložka pro šroub průměr 8, povrchová úprva zinkochromát | ks | 0.5446 | 0.5446 | 21,00 | https://www.biesse.cz/ulozny-material_c381775347976339/plastove-listy-kanaly-a-perfor-zlaby_c3821060 | https://eshop.biesse.cz/Pictures/biesse/19/2000000326/97860-97860(2).jpg | 8595057633438 | PD 8_ZNCR | KOPOS KOLÍN a.s. | 0 | Úložný materiál | Plastové lišty, kanály a perfor. žlaby | Lišty vkládací
FNX00378 | Svítidlo VPD-LR50/NB broušený nikl (nerez) |  | Podhledové svítidlo vhodné pro montáž do sádrokartonu, snížených stropů, podhledů apod. | ks | 70.125 | 70.125 | 21,00 |  | https://eshop.biesse.cz/Pictures/biesse/19/2000000326/97878-97878(2).jpg | 8595216603289 | VPD-LR50/NB | PANLUX s.r.o. | 0
_KHS0415 | _Panel kabelový dvoudílný 1200x500 pro SPACIAL SF NSYEC1251 |  | Spacial SF 1 entry cable gland plate. 1199 x 500 mm. Multi-purpose, cable management accessory. Fixed by clips. Mounting on enclosure bottom. 1 cable entry. Galvanised steel. Thickness 1.5 mm. Plate and fixing elements incl. Self extinguishing polyurethane adhesive gasket with cross-section of 15 x | ks | 2356.6114 | 2356.6114 | 21,00 |  |  | 3606485126371 | NSYEC1251 | Schneider Electric CZ, s.r.o. | 0
KOL00337 | Spojka K4 Kopokan |  |  | ks | 52.998 | 52.998 | 21,00 | https://www.biesse.cz/ulozny-material_c381775347976339/trubky_c382106060456589/trubky-plastove_c3821 | https://eshop.biesse.cz/Pictures/biesse/19/2000000326/97901-97901(2).jpg | 8595568905185 | SPOJKA K4_ZB | KOPOS KOLÍN a.s. | 0 | Úložný materiál | Trubky | Trubky plastové
EMN00503 | Dvířka DM 300x400 revizní kovová |  | VENTS DM 300x400 - kovová revizní dvířka, barva bílá. Kovová revizní dvířka s magnetickým uzávěrem v bílé barvě. | ks | 425.0577 | 425.0577 | 21,00 | https://www.biesse.cz/skrine-a-rozvodnice_c381775347976028/prislusenstvi-ke-skrinim-a-rozvodnicim_c4 | https://eshop.biesse.cz/Pictures/biesse/19/2000000326/97903-97903(2).jpg | 4823016231895 | 1009811 | ELEMAN spol. s r.o. | 0 | Skříně a rozvodnice | Příslušenství ke skříním a rozvodnicím | Dvířka a kryty
KOL00338 | Krabice LK 80x28 2ZK I1 lištová KLASIK dvojzás. bříza růžová |  | LK 80X28 2ZK - KRABICE LIŠTOVÁ, konfigurace I1, barva IMITACE/BŘÍZA RŮŽOVÁ, balení - 10/80 ks - určené pro dvouzásuvky modelové řady Classic nebo Swing. Pro instalaci na materiály třídy reakce na oheň E nebo F použijte izolační podložku. Odstín pro instalace k lištám v odstínu I1 | ks | 43.6686 | 43.6686 | 21,00 | https://www.biesse.cz/ulozny-material_c381775347976339/krabice_c382106060456590/krabice-povrchove_c3 | https://eshop.biesse.cz/Pictures/biesse/19/2000000326/97906-97906(2).jpg | 8595568908957 | LK 80X28 2ZK_I1 | KOPOS KOLÍN a.s. | 0 | Úložný materiál | Krabice | Krabice povrchové
KOL00339 | Krabice LK 80x28 R/1 I1 lištová KLASIK bříza růžová |  | LK 80X28R/1 - KRABICE LIŠTOVÁ, konfigurace I1, barva IMITACE/BŘÍZA RŮŽOVÁ, balení - 10/120 ks - určené pro přístroje modelové řady Classic nebo Swing s velkou montážní hloubkou, pro instalaci na materiály třídy reakce na oheň E nebo F použijte izolační podložku, odstín pro instalace k lištám v ods | ks | 33.8924 | 33.8924 | 21,00 | https://www.biesse.cz/ulozny-material_c381775347976339/krabice_c382106060456590/krabice-povrchove_c3 | https://eshop.biesse.cz/Pictures/biesse/19/2000000326/97907-97907(2).jpg | 8595568908940 | LK 80X28R/1_I1 | KOPOS KOLÍN a.s. | 0 | Úložný materiál | Krabice | Krabice povrchové
EMN10029 | Skříň ACQUA 3912 IP65 12M šedé.dveře |  | Plastová rozvodnice Acqua 3912-TB ve vyšším krytí IP65, 12mod., rozměry: 215x305x110mm, svorkovnice PE/N součástí, montáž na omítku, neprůhledná (plná) dvířka, barva: světle šedá. Plastová rozvodnice Acqua 3912-TB ve vyšším krytí IP65, rozměry: 215x305x110mm (výška x šířka x hloubka), 12mod., IK08, | ks | 658.2162 | 658.2162 | 21,00 |  | https://eshop.biesse.cz/Pictures/biesse/19/2000000326/97921-97921(2).jpg | 8429760243199 | 3912 | Famatel - CZ s.r.o. | 0
EMN10039 | Skříň ACQUA 3942 IP65 42M šedé dveře |  | Plastová rozvodnice Acqua 3942-TB ve vyšším krytí IP65, 42mod., rozměry: 565x326x150mm, svorkovnice PE/N součástí, montáž na omítku, neprůhledná (plná) dvířka, barva: světle šedá. Plastová rozvodnice Acqua 3942-TB ve vyšším krytí IP65, rozměry: 565x326x150mm (výška x šířka x hloubka), 42mod., IK08, | ks | 1775.871 | 1775.871 | 21,00 |  | https://eshop.biesse.cz/Pictures/biesse/19/2000000326/97937-97937(2).jpg | 8429760243212 | 3942 | Famatel - CZ s.r.o. | 0
SAN00138 | Zdroj ZOL-7W, 10VDC, Skoff |  | LED trafo ZL-007-C-1-1 LED napaječ 10V/7W ZOL 7 | ks | 401.625 | 401.625 | 21,00 | https://www.biesse.cz/svitidla_c381775347976342/svitidla-prislusenstvi_c382106060456620/zdroj-zol-7w | https://eshop.biesse.cz/Pictures/BIESSE/19/2000000326/97943_97943..JPG | 5902626609184 | 5902626609184 | SANDRIA spol. s r.o. | 0 | Svítidla | Svítidla příslušenství
ABB10119 | Rukojeť OHYS2AJ žluto-červená ON-OFF |  |  | ks | 259.875 | 259.875 | 21,00 | https://www.biesse.cz/modulove-a-paticove-pristroje_c374924875137026/spinace-vackove_c38177534797665 | https://eshop.biesse.cz/Pictures/biesse/19/2000000326/97946-97946(2).jpg | 6417019412269 | 1SCA105296R1001 | ABB s.r.o. | 0 | Modulové a paticové přístroje | Spínače vačkové
BUB00017 | BUBEN 80/Překližka ALLKABEL |  |  | ks | 504.97 | 504.97 | 21,00 |  |  |  | PB080 |  | 0
LAP08473 | PUR-FLEX 12x1,5 |  |  | m | 213.0775 | 213.0775 | 21,00 |  |  |  | 0122539 | DDA a.s. | 0
IES01062 | FTP CAT5E FTP LSOH 305m/špulka SXKD-5E-FTP-LSOH Solarix |  |  | m | 13.5434 | 13.5434 | 21,00 |  |  |  | 27655147 | INTELEK LTD, organizační složka | 0
LET00267 | Kryt PD-D-KM01035 |  | pro modulární systém, bez výřezu, V krytu x vnitřní Š rozvodnice 100 x 710, pro počet modulů 35, pro DZ43..., DN43..., DZ54... | ks | 561.15 | 561.15 | 21,00 |  | https://eshop.biesse.cz/Pictures/biesse/19/2000000326/97975-97975(2).jpg | 8590125394600 | OEZ:39459 | OEZ s.r.o. | 0
FVE01600 | Analyzátor UF300 3st. ochrana FVE |  |  | ks | 6241.6478 | 6241.6478 | 21,00 |  |  |  | UF300 | EsiT CZ s.r.o. | 0.6
JAB10366 | Hlavice 2-D22-00-101 ovládací,termoelektrická 230V AC/DC EGO-N |  | Hlavice ovládací ventilu 230 V (bez proudu zavřeno), AA2004-00-1N | ks | 1018.732 | 1018.732 | 21,00 | https://www.biesse.cz/ostatni-zbozi_c426902569353229/hlavice-2-d22-00-101-ovladaci-termoelektricka-2 | https://eshop.biesse.cz/Pictures/biesse/19/2000000326/97985-97985(2).jpg | 4031602000385 | 2-D22-00-101 | ABB s.r.o. | 0 | Ostatní zboží
JAB10367 | Adaptér VA 80 k termoelektrickému pohonu EGO-N |  | Adaptér k termoelektrickému pohonu fy Möhlenhoff (VA 80), VA80-01 | ks | 51.1225 | 51.1225 | 21,00 | https://www.biesse.cz/ostatni-zbozi_c426902569353229/adapter-va-80-k-termoelektrickemu-pohonu-ego-n_ | https://eshop.biesse.cz/Pictures/biesse/19/2000000326/97986-97986(2).jpg | 8592624029946 | 8-K23-59-132 | ABB s.r.o. | 0 | Ostatní zboží
KOL00340 | Kulatina KBP-8 ocelová |  | KBP-8 - TYČ OCELOVÁ, konfigurace ZA, barva KOV, balení - 3 m - pro rozepření krabic mezi stěny bednění při zalévání betonovou směsí, použití společně s víčky a podpěrami- viz. Schémata sestav, tyč je nutné zkrátit na potřebnou délku- určení délky je uvedeno u jednotlivých sestav, prodej po jednotl | m | 32.1492 | 32.1492 | 21,00 | https://www.biesse.cz/ulozny-material_c381775347976339/trubky_c382106060456589/trubky-plastove_c3821 | https://eshop.biesse.cz/Pictures/biesse/19/2000000326/97987-97987(2).jpg | 8595057610231 | KBP-8_ZA | KOPOS KOLÍN a.s. | 0 | Úložný materiál | Trubky | Trubky plastové
TE810032 | Měnič ATV12H075M2 0,75kW 1x230V/3x230V Schneider |  | Altivar Machine ATV12 je nabídka frekvenčních měničů pro komerční zařízení a jednoduché stroje. Pracuje při jmenovitém napájení až 0,75 kW / 1 hp a jmenovitém napětí od 200 V do 240 V AC. Je navržen s chladičem pro normální prostředí a skříní chlazenou ventilátorem. Má pokročilé PID a funkce pro zac | ks | 7237.4738 | 7237.4738 | 21,00 | https://www.biesse.cz/modulove-a-paticove-pristroje_c374924875137026/spinace-modulove_c3803794836029 | https://eshop.biesse.cz/Pictures/BIESSE/19/2000000326/97992_97992.JPG | 3606480071072 | ATV12H075M2 | Schneider Electric CZ, s.r.o. | 0 | Modulové a paticové přístroje | Spínače modulové
KOL00341 | Trubka 8020 pevná 1250N/5cm černá |  | Tuhá hrdlovaná elektroinstalační trubka PVC pr. 20 mm, 44411, mechanická odolnost 1250N/5cm, černá, délka 3 m, lze montovat do prostoru s nebezpečím výbuchu hořlavých plynů a par, nebezpečná zóna 2 a do prostor s nebezpečím výbuchu prachu, nebezpečná zóna 22. | m | 62.634 | 62.634 | 21,00 | https://www.biesse.cz/ulozny-material_c381775347976339/trubky_c382106060456589/trubky-plastove_c3821 | https://eshop.biesse.cz/Pictures/biesse/19/2000000326/97999-97999(2).jpg | 8595057617087 | 8020_FA | KOPOS KOLÍN a.s. | 0 | Úložný materiál | Trubky | Trubky plastové
OST10541@ | Popiska SK 5,08/3,8 1-10 horizontílní (v jednotce baleni à 5) |  |  | sada | 273.03 | 273.03 | 21,00 |  |  |  | 0804293:001 | RS Components Sp. z o.o. | 0
SIM00113 | Zásuvka 230V DGZ2TSZ/46 přístroj s krytkou s clonkami hnědá metalizovaná Simon 5 |  | Zásuvka 2 násobná, s uzemněním, se clonkami, pootočená, (kompletní výrobek), 16A, 250V, šroubové svorky, hnědá matná metalizovaná | ks | 174.492 | 174.492 | 21,00 | https://www.biesse.cz/vypinace-a-zasuvky_c549523885654092/kontakt-simon_c677543975845891/simon-54_c6 | https://eshop.biesse.cz/Pictures/biesse/19/2000000326/98028-98028.png | 5902787877842 | DGZ2TSZ/46 | KONTAKT - SIMON.CZ s.r.o. | 0 | Vypínače a zásuvky | Kontakt Simon | Simon 54 | zásuvky Simon 54
SIM00114 | Zásuvka 230V DGZ2TSZ/48 přístroj s krytkou s clonkami antracitová metalizovaná S |  | Zásuvka 2 násobná, s uzemněním, se clonkami, pootočená, (kompletní výrobek), 16A, 250V, šroubové svorky, antracitová metalizovaná | ks | 174.492 | 174.492 | 21,00 | https://www.biesse.cz/vypinace-a-zasuvky_c549523885654092/kontakt-simon_c677543975845891/simon-54_c6 | https://eshop.biesse.cz/Pictures/biesse/19/2000000326/98029-98029.png | 5902787877859 | DGZ2TSZ/48 | KONTAKT - SIMON.CZ s.r.o. | 0 | Vypínače a zásuvky | Kontakt Simon | Simon 54 | zásuvky Simon 54
OST04137 | Kryt Han A Hood Top Entry 09200160441 |  |  | ks | 351.5195 | 351.5195 | 21,00 |  |  |  | 09200160441 | Blumenbecker Prag s.r.o. | 0
OST04138 | Kryt 19300161541 Harting M25 |  |  | ks | 213.0261 | 213.0261 | 21,00 |  |  |  | 19300161541 | Blumenbecker Prag s.r.o. | 0
JAB08765@DOPRODEJ | Zásuvka 5546-2000 čtyřzásuvka bez přívodu |  | Zásuvka pohyblivá 4násobná, s ochrannými kolíky, 16 A, černá | ks | 254.4302 | 254.4302 | 21,00 | https://www.biesse.cz/domovni-elektroinstalace_c381320081441090/vidlice-a-zasuvky-230v-na-kabel_c409 | https://eshop.biesse.cz/Pictures/biesse/19/2000000326/98049-98049(2).jpg | 8592624014911 | 5546-2000 | ABB s.r.o. | 0 | Domovní elektroinstalace | Vidlice a zásuvky 230V na kabel
ABL04509 | Vidlice 1419-190 IP44 ABL |  | Vidlice gumová - 2P+PE - 16A, 250 V, Dle CEE 7/VII - Krytí: IP 44 - Pro vodiče do 3 x 1,5 mm2 - Barva: černá | ks | 99.9492 | 99.9492 | 21,00 | https://www.biesse.cz/prumyslove-zasuvky-a-vidlice_c378034431459335/vidlice-prumyslove_c382106060456 | https://eshop.biesse.cz/Pictures/BIESSE/19/2000000326/98052_98052..JPG | 4011721022604 | 1419190 | EROCOMM spol. s r.o. | 0 | Průmyslové zásuvky a vidlice | Vidlice průmyslové
RIT00403 | Závěsy 130° pro skříně TS, bal=4ks HB35 Pg. 684 |  |  | bal | 783.4944 | 783.4944 | 21,00 |  |  | 4028177212428 | 8800020 | Rittal s.r.o. | 0
RIT00404 | Uzávěr 8800.040 díly na rám TS pro montáž dveří (bal=4ks) |  |  | bal | 595.2753 | 595.2753 | 21,00 |  |  | 4028177212442 | 8800040 | Rittal s.r.o. | 0
HEN01505 | Skříň KV 2524 Hensel |  |  | ks | 4019.3585 | 4019.3585 | 21,00 |  |  | 4012591622260 | KV 2524 | Hensel, s.r.o. | 0
HEN01506 | Skříň KV 3536 HENSEL |  |  | ks | 5402.5504 | 5402.5504 | 21,00 |  |  | 4012591622284 | KV 3536 | Hensel, s.r.o. | 0
HEN01507 | Skříň KV 4548 HENSEL |  |  | ks | 7581.776 | 7581.776 | 21,00 |  |  | 4012591622291 | KV 4548 | Hensel, s.r.o. | 0
HEN01508 | Odlehčovač tahu MI ZE 62 HENSEL |  |  | ks | 1227.4038 | 1227.4038 | 21,00 |  |  | 4012591653547 | MI ZE 62 | Hensel, s.r.o. | 0
INT01019@ | Patch panel 1U SX24M-0-STP-BK-UNI 24xRJ45 neosazený Solarix |  |  | ks | 369.5512 | 369.5512 | 21,00 |  |  |  | 24200243 | INTELEK LTD, organizační složka | 0
INT01020 | Konektor RJ45 Cat.5e UTP KEYSTONE samořezný Solarix |  |  | ks | 51.6625 | 51.6625 | 21,00 | https://www.biesse.cz/sdelovaci-technika_c381775347976024/datove-konektory_c407789964886142/konektor | https://eshop.biesse.cz/Pictures/biesse/19/2000000326/98083-98083.png | 8595684700244 | 25286701 | INTELEK LTD, organizační složka | 0 | Sdělovací technika | Datové konektory
HEN01509 | Šroub Mi BZ 13samořezný 10ks |  |  | bal | 32.6837 | 32.6837 | 21,00 |  |  | 4012591653400 | MI BZ 13 | Hensel, s.r.o. | 0
HEN01714 | Skříň MI 6452 sběrnicová HENSEL(Mi 96452) |  |  | ks | 9135.765 | 9135.765 | 21,00 |  |  | 8595057706354 | MI 6452 | Hensel, s.r.o. | 0
HEN01715 | Skříň MI 6457 sběrnicová HENSEL(Mi 96457) |  |  | ks | 4982.298 | 4982.298 | 21,00 |  |  | 8595057708792 | MI 6457 | Hensel, s.r.o. | 0
HEN01114 | Skříň KV 9104 HENSEL |  |  | ks | 1209.8933 | 1209.8933 | 21,00 |  |  | 4012591615934 | KV 9104 | Hensel, s.r.o. | 0
LET00268 | Pojistka 800A PN4a gG nožová |  | Fuse link, NH4a gG 800A/500V, Application For cable protection, Breaking capacity AC (kA) 120, Characteristics gG, Indicator Top fuse status indicator, Rated AC voltage (V) 500, Rated current (A) 800, Rated DC voltage (V) 250, Size NH4a, Standards IEC 60269-1, IEC 60269-2, Type NH | ks | 1475.9224 | 1475.9224 | 21,00 |  | https://eshop.biesse.cz/Pictures/biesse/19/2000000326/98115-98115(2).jpg | 3838895001805 | 004116110 | ETI ELEKTROELEMENT , d.o.o. | 0
LET00269 | Pojistka 630A PN4a gG nožová |  | Fuse link, NH4a gG 630A/500V, Application For cable protection, Breaking capacity AC (kA) 120, Characteristics gG, Indicator Top fuse status indicator, Rated AC voltage (V) 500, Rated current (A) 630, Rated DC voltage (V) 250, Size NH4a, Standards IEC 60269-1, IEC 60269-2, Type NH | ks | 1453.1797 | 1453.1797 | 21,00 |  | https://eshop.biesse.cz/Pictures/biesse/19/2000000326/98116-98116(2).jpg | 3838895001775 | 004116108 | ETI ELEKTROELEMENT , d.o.o. | 0
SA701074 | Dno NSYEC104 kabelové 1000x400 Spacial SF |  | Spacial SF kabelové dno jednodílné. Víceúčelové příslušenství pro správu kabeláže. Upevnění sponami. Montáž na dno skříně. plná kabelová průchodka. pozinkovaná ocel. Tloušťka 1,5 mm. Deska a upevňovací prvky včetně. | ks | 1040.9321 | 1040.9321 | 21,00 | https://www.biesse.cz/skrine-a-rozvodnice_c381775347976028/rozvodnice-modulove_c382106060456269/rozv | https://eshop.biesse.cz/Pictures/BIESSE/19/2000000326/98122_98122.JPG | 3606485126074 | NSYEC104 | Schneider Electric CZ, s.r.o. | 0 | Skříně a rozvodnice | Rozvodnice modulové | Rozvodnice na omítku | Rozvodnice na omítku do IP40
_KHS0417 | _Stykač LC1D38P7 38A |  | TeSys D stykač, 3P (3Z), pro aplikace ovládání motoru do 38 A/690 V AC-3 (18.5kW@400V). Poskytuje vestavěné pomocné kontakty 230V 50/60Hz AC cívka, 1Z+1V (v zrcadlové certifikaci), připojení šroubovými svorkami. Pro provozní rychlosti do 3 600 cyklů/hod. a prostředí až do 60 °C zajišťuje vysokou sp | ks | 1875.4165 | 1875.4165 | 21,00 |  |  |  | LC1D38P7 | Schneider Electric CZ, s.r.o. | 0
_KHS0418 | _Relé LRD 35 30-38A |  | TeSys LRD -jisticí nadproudové relé - 38A/690V - rozsah nastavení teploty 30-38A - třída vypnutí 10A - pro ochranu 3fázových motorů 18.5kW@400V. Rozdílové zařízení s poruchou fáze a detekcí nerovnováhy zatížení. Poskytuje to volbu tepelného nastavení, manuálně-automatický reset přepínač, testovací s | ks | 1973.9278 | 1973.9278 | 21,00 |  |  |  | LRD35 | Schneider Electric CZ, s.r.o. | 0
KOL00342 | Krabice KP 68 |  | KP 68 - KRABICE PŘÍSTROJOVÁ, konfigurace KA, barva SVĚTLE ŠEDÁ, balení - 100 ks - možnost spojení v souvislou řadu s roztečí 71 mm, doporučeno spojovat až 3 kreabice v jedné řadě,krabice lze spojovat s krabicemi KU 68-1901,KP 68/2a KPR 68, | ks | 6.6751 | 6.6751 | 21,00 | https://www.biesse.cz/ulozny-material_c381775347976339/krabice_c382106060456590/krabice-pod-omitku-s | https://eshop.biesse.cz/Pictures/biesse/19/2000000326/98153-98153(2).jpg | 8595568910592 | KP 68_KA | KOPOS KOLÍN a.s. | 0 | Úložný materiál | Krabice | Krabice pod omítku, SDK a zateplení
SEZ00310 | Spínač S 32 JU 1103 A6R 0101601 |  |  | ks | 691.6222 | 691.6222 | 21,00 | https://www.biesse.cz/modulove-a-paticove-pristroje_c374924875137026/spinace-vackove_c38177534797665 |  |  | S32 JU 1103 A6R | SEZ - CZ s.r.o. | 0.25 | Modulové a paticové přístroje | Spínače vačkové
GPH01331 | Hořák SH Express set - hobby |  |  | ks | 1217.4174 | 1217.4174 | 21,00 |  |  | 8591120195995 | SH EXPRESS SET | Nexans Power Accessories Czech Republic, spol. s r.o. | 0
TE120030 | Relé LRD350 37-50A tepelné |  | TeSys LRD -jisticí nadproudové relé - 50A/690V - rozsah nastavení teploty 37-50A - třída vypnutí 10A - pro ochranu 3fázových motorů 22kW@400V. Rozdílové zařízení s poruchou fáze a detekcí nerovnováhy zatížení. Poskytuje to volbu tepelného nastavení, manuálně-automatický reset přepínač, testovací sel | ks | 3108.0777 | 3108.0777 | 21,00 | https://www.biesse.cz/modulove-a-paticove-pristroje_c374924875137026/stykace-a-rele_c381775347976654 | https://eshop.biesse.cz/Pictures/BIESSE/19/2000000326/98163_98163.JPG | 3389119215503 | LRD350 | Schneider Electric CZ, s.r.o. | 0.38 | Modulové a paticové přístroje | Stykače a relé | Relé paticová
SOL00443 | Zvonek 1L20 bezdrátový bílá 120m Solight |  | - 48 volitelných melodií, z toho 16 polyfonních - LED indikátor zvonění na zvonku i tlačítku - tlačítko s krytem na jmenovku - vodotěsná ochrana tlačítka IP44 - nastavení hlasitosti zvonku - 3 stupně (50 - 90dB) - uchycení tlačítka pomocí samolepicí podložky - barva: bílá | ks | 332.7649 | 332.7649 | 21,00 | https://www.biesse.cz/sdelovaci-technika_c381775347976024/telefony-tabla-a-zvonky_c382106060456257/z | https://eshop.biesse.cz/Pictures/BIESSE/19/2000000326/98165_98165..JPG | 8592718000172 | 1L20 | Solight Holding, s.r.o. | 0.38 | Sdělovací technika | Telefony, tabla a zvonky
KOL00344 | Kryt LO 50 ohybový 8843 bílá |  | Kryt ohybový 8843, LO 50, bílý - příslušenství k hranatým lištám | ks | 31.3958 | 31.3958 | 21,00 | https://www.biesse.cz/ulozny-material_c381775347976339/plastove-listy-kanaly-a-perfor-zlaby_c3821060 | https://eshop.biesse.cz/Pictures/biesse/19/2000000326/98167-98167(2).jpg | 8595057654969 | 8843_HB | KOPOS KOLÍN a.s. | 0 | Úložný materiál | Plastové lišty, kanály a perfor. žlaby | Příslušenství k lištám a kanálům
FNX03045 | Svítidlo L1R-276 Largo na lištu |  | Lištové světlo s pevným držákem k uchycení na lištu. | ks | 325.875 | 325.875 | 21,00 |  | https://eshop.biesse.cz/Pictures/biesse/19/2000000326/98170-98170(2).jpg | 8595216600769 | L1R-276 | PANLUX s.r.o. | 0
BAL01015 | Zásuvka 13104 5x63A IP67 přímá vestavná |  | 63A 5p 400V IP67 6h | ks | 1194.0264 | 1194.0264 | 21,00 | https://www.biesse.cz/prumyslove-zasuvky-a-vidlice_c378034431459335/zasuvky-prumyslove_c382106060456 | https://eshop.biesse.cz/Pictures/biesse/19/2000000326/98177-98177(2).jpg | 4024941131049 | 13104 | N.G. ELEKTRO TRADE, a.s. | 0 | Průmyslové zásuvky a vidlice | Zásuvky průmyslové
KOL00346 | Oblouk O 90x85x300 F |  | Oblouk pro odbočení trasy v horizontálním směru pod úhlem 90° pro kabelový žlab rozměru 85x300 mm, povrchová úprava žárový zinek, přímé spojení s kabelovým žlabem bez nutnosti použití spojky | ks | 969.1665 | 969.1665 | 21,00 | https://www.biesse.cz/ulozny-material_c381775347976339/plastove-listy-kanaly-a-perfor-zlaby_c3821060 | https://eshop.biesse.cz/Pictures/biesse/19/2000000326/98187-98187(2).jpg | 8595057658929 | O 90X85X300_F | KOPOS KOLÍN a.s. | 0 | Úložný materiál | Plastové lišty, kanály a perfor. žlaby | Lišty vkládací
KOL00347 | T Kus 85x300 |  | T kus pro odbočení ve tvaru T pro kabelové žlabu rozměru 85x300, vhodné pro povrchovou úpravu žlabů v povrchové úpravě sendzimir | ks | 776.8064 | 776.8064 | 21,00 | https://www.biesse.cz/ulozny-material_c381775347976339/plastove-listy-kanaly-a-perfor-zlaby_c3821060 | https://eshop.biesse.cz/Pictures/biesse/19/2000000326/98188-98188(2).jpg | 8595057630352 | T 85X300_S | KOPOS KOLÍN a.s. | 0 | Úložný materiál | Plastové lišty, kanály a perfor. žlaby | Lišty vkládací
KOL00348 | Víko VT 300 F |  | Víko pro zakrytí T kusu na kabelových trasách šíře 300 mm, vhodné pro kabelové trasy v povrchové úpravě žárový zinek | ks | 882.344 | 882.344 | 21,00 | https://www.biesse.cz/ulozny-material_c381775347976339/zlaby-rosty-a-zebriky_c382106060456588/zlaby- | https://eshop.biesse.cz/Pictures/biesse/19/2000000326/98189-98189(2).jpg | 8595057659780 | VT 300_F | KOPOS KOLÍN a.s. | 0 | Úložný materiál | Žlaby, Rošty a žebříky | Žlaby kovové
KOL00349 | Kříž KR 85x300 F |  | Kříž pro vytvoření křížení dvou kabelových tras o rozměru 85x300 mm, povrchová úprava žárový zinek. Spojení s kabelovým žlabem je prováděno pomocí šroubů bez nutnosti použití speciálních spojek | ks | 1675.0812 | 1675.0812 | 21,00 | https://www.biesse.cz/ulozny-material_c381775347976339/zlaby-rosty-a-zebriky_c382106060456588/zlaby- | https://eshop.biesse.cz/Pictures/biesse/19/2000000326/98190-98190(2).jpg | 8595057662063 | KR 85X300_F | KOPOS KOLÍN a.s. | 0 | Úložný materiál | Žlaby, Rošty a žebříky | Žlaby kovové
KOL00350 | Držák LTS 300 |  | Držák typu L pro montáž kabelového žlabu šířky 300 mm ke stěně. Profilovaný držák pro zajištění vyšší pevnosti. Pro vyloučení deformací je určena výztuha STS. | ks | 192.1898 | 192.1898 | 21,00 | https://www.biesse.cz/ulozny-material_c381775347976339/zlaby-rosty-a-zebriky_c382106060456588/zlaby- | https://eshop.biesse.cz/Pictures/biesse/19/2000000326/98191-98191(2).jpg | 8595057630840 | LTS 300_S | KOPOS KOLÍN a.s. | 0 | Úložný materiál | Žlaby, Rošty a žebříky | Žlaby kovové
KOL00351 | Výztuha STS S |  | Výztuha profilu CTS nebo LTS, zabraňuje deformaci profilu při montáži | ks | 30.9356 | 30.9356 | 21,00 | https://www.biesse.cz/ulozny-material_c381775347976339/zlaby-rosty-a-zebriky_c382106060456588/zlaby- | https://eshop.biesse.cz/Pictures/biesse/19/2000000326/98192-98192(2).jpg | 8595057639751 | STS_S | KOPOS KOLÍN a.s. | 0 | Úložný materiál | Žlaby, Rošty a žebříky | Žlaby kovové
KOL00353 | Oblouk O 90x60x300 F |  | Oblouk pro odbočení trasy v horizontálním směru pod úhlem 90° pro kabelový žlab rozměru 60x300 mm, povrchová úprava žárový zinek, přímé spojení s kabelovým žlabem bez nutnosti použití spojky | ks | 937.0395 | 937.0395 | 21,00 | https://www.biesse.cz/ulozny-material_c381775347976339/trubky_c382106060456589/trubky-plastove_c3821 | https://eshop.biesse.cz/Pictures/biesse/19/2000000326/98195-98195(2).jpg | 8595057658844 | O 90X60X300_F | KOPOS KOLÍN a.s. | 0 | Úložný materiál | Trubky | Trubky plastové
KOL00354 | T kus T 60x300 F |  | T kus pro odbočení ve tvaru T pro kabelové žlabu rozměru 60x300, vhodné pro povrchovou úpravu žlabů v povrchové úpravě žárový zinek | ks | 1057.8747 | 1057.8747 | 21,00 | https://www.biesse.cz/ulozny-material_c381775347976339/zlaby-rosty-a-zebriky_c382106060456588/zlaby- | https://eshop.biesse.cz/Pictures/biesse/19/2000000326/98197-98197(2).jpg | 8595057663640 | T 60X300_F | KOPOS KOLÍN a.s. | 0 | Úložný materiál | Žlaby, Rošty a žebříky | Žlaby kovové
KOL00355 | Kříž KR 60x300 F |  | Kříž pro vytvoření křížení dvou kabelových tras o rozměru 60x300 mm, povrchová úprava žárový zinek. Spojení s kabelovým žlabem je prováděno pomocí šroubů bez nutnosti použití speciálních spojek | ks | 1543.4621 | 1543.4621 | 21,00 | https://www.biesse.cz/ulozny-material_c381775347976339/zlaby-rosty-a-zebriky_c382106060456588/zlaby- | https://eshop.biesse.cz/Pictures/biesse/19/2000000326/98198-98198(2).jpg | 8595057661981 | KR 60X300_F | KOPOS KOLÍN a.s. | 0 | Úložný materiál | Žlaby, Rošty a žebříky | Žlaby kovové
KOL00356 | Spojka KSBS 300 PO |  | Spojka pro kabelové žlaby určené pro normové systémy se zachováním funkčnosti při požáru. Určená pro kabelové žlaby rozměru 60x300 mm | ks | 195.73 | 195.73 | 21,00 | https://www.biesse.cz/ulozny-material_c381775347976339/zlaby-rosty-a-zebriky_c382106060456588/zlaby- | https://eshop.biesse.cz/Pictures/biesse/19/2000000326/98199-98199(2).jpg | 8595057649842 | KSBS 300_PO | KOPOS KOLÍN a.s. | 0 | Úložný materiál | Žlaby, Rošty a žebříky | Žlaby kovové
KOL00358 | Profil VS 41x45 F |  | Montážní díl pro vytvoření pomocných konstrukcí z profilů 41x41-přímé spojení | ks | 164.9715 | 164.9715 | 21,00 | https://www.biesse.cz/ulozny-material_c381775347976339/plastove-listy-kanaly-a-perfor-zlaby_c3821060 | https://eshop.biesse.cz/Pictures/biesse/19/2000000326/98201-98201(2).jpg | 8595057667570 | VS 41X45_F | KOPOS KOLÍN a.s. | 0 | Úložný materiál | Plastové lišty, kanály a perfor. žlaby | Lišty vkládací
KOL00359 | Úchyt KLSU F |  | Stěnový úchyt pro instalaci kabelových lávek přímo na stěnu bez možnosti distanční mezery od stěny, povrchová úprava žárový zinek, instalace pomocí kotev a šroubů | ks | 45.5523 | 45.5523 | 21,00 | https://www.biesse.cz/ulozny-material_c381775347976339/zlaby-rosty-a-zebriky_c382106060456588/zebrik | https://eshop.biesse.cz/Pictures/biesse/19/2000000326/98203-98203(2).jpg | 8595568908698 | KLSU_F | KOPOS KOLÍN a.s. | 0 | Úložný materiál | Žlaby, Rošty a žebříky | Žebříky kovové
KOL00360 | Příchytka PKC1 1198 F |  | Příchytka typu Sonap pro fixaci kabelu v kabelové lávce, pro kabely průměru 6-12 mm | ks | 34.7072 | 34.7072 | 21,00 | https://www.biesse.cz/ulozny-material_c381775347976339/trubky_c382106060456589/prislusenstvi-trubky_ | https://eshop.biesse.cz/Pictures/biesse/19/2000000326/98204-98204(2).jpg | 8595057644878 | PKC1 1198_F | KOPOS KOLÍN a.s. | 0 | Úložný materiál | Trubky | Příslušenství trubky
KOL00361 | Příchytka PKC1 1199 F |  | Příchytka typu Sonap pro fixaci kabelu v kabelové lávce, pro kabely průměru 7-16 mm | ks | 35.0748 | 35.0748 | 21,00 | https://www.biesse.cz/ostatni-zbozi_c426902569353229/prichytka-pkc1-1199-f_p98207.html | https://eshop.biesse.cz/Pictures/biesse/19/2000000326/98207-98207(2).jpg | 8595057644885 | PKC1 1199_F | KOPOS KOLÍN a.s. | 0 | Ostatní zboží
KOL00362 | Příchytka PKC1 1200 F |  | Příchytka typu Sonap pro fixaci kabelu v kabelové lávce, pro kabely průměru 10-19 mm | ks | 36.0211 | 36.0211 | 21,00 | https://www.biesse.cz/ostatni-zbozi_c426902569353229/prichytka-pkc1-1200-f_p98208.html | https://eshop.biesse.cz/Pictures/biesse/19/2000000326/98208-98208(2).jpg | 8595057642232 | PKC1 1200_F | KOPOS KOLÍN a.s. | 0 | Ostatní zboží
KOL00363 | Příchytka PKC1 1201 F |  | Příchytka typu Sonap pro fixaci kabelu v kabelové lávce, pro kabely průměru 14-23 mm | ks | 37.5121 | 37.5121 | 21,00 | https://www.biesse.cz/ostatni-zbozi_c426902569353229/prichytka-pkc1-1201-f_p98209.html | https://eshop.biesse.cz/Pictures/biesse/19/2000000326/98209-98209(2).jpg | 8595057642249 | PKC1 1201_F | KOPOS KOLÍN a.s. | 0 | Ostatní zboží
SCR01131@ | Kapsa DRA 04 na dokumentaci A4 samolep. |  |  | ks | 176.2472 | 176.2472 | 21,00 |  |  |  | ASDRA400 | Schrack Technik spol. s r.o. | 0
HLB00051 | Skříň ER212/NVP7P-C |  | Technické parametry: Jmenovité pracovní napětí: 230/400 V Jmenovitý proud: 40 A (na zakázku 50, 63, 80 A) Jmenovitý proud obvodu: 40 A Jmenovitý kmitočet: 50 Hz Zkratová odolnost: 10 kA Stupeň ochrany krytem: IP44, po otevření dveří IP20C Stupeň mechanické ochrany: IK10 Ochrana při poruše (p | ks | 5738.5125 | 5738.5125 | 21,00 |  |  | 8596053000071 | ER212/NVP7P-C | DCK Holoubkov Bohemia a.s. | 0
HLB00052 | Skříň ER112/NKP7P pro 1 elektroměr v pilíři 63A |  |  | ks | 7607.25 | 7607.25 | 21,00 |  |  |  | ER112/NKP7P/63A | DCK Holoubkov Bohemia a.s. | 0
AGR00083 | Vývodka Pg29 Agro 1160.29 mosaz |  |  | ks | 373.0387 | 373.0387 | 21,00 |  |  | 7611614106632 | AG-1160.29 | AGRO - PRO ROZDĚLENÍ CENÍKŮ | 0
FNX00379@ | Svítidlo Gentleman Mat 60W/E27 IP44 mat. sklo |  | Přisazené stropní nebo nástěnné kruhové svítidlo se senzorem a vyšším krytím proti vodě a prachu. #ceskyvyrobek | ks | 490.875 | 490.875 | 21,00 |  | https://eshop.biesse.cz/Pictures/biesse/19/2000000326/98238-98238(2).jpg | 8595216613011 | PN31006014 | PANLUX s.r.o. | 0
EMN10041 | Skříň ZSF30000000.1/3957 IP65 chránič, 3x230V |  | Zásuvková skříň FAMATEL v1356-ZSF30000000.1 /3957 IP65 jištěná s chráničem 40/4/003-A, zásuvky 3x230V, přístroje EATON 10kA: 3xPL7-B16/1, PF7-40/4/003-A na vstupu, použité pouzdro: 3957 - 245x215x155mm, barva: světle šedá. Zásuvková skříň (rozváděč nízkého napětí) FAMATEL v1356-ZSF30000000.1 /3957 | ks | 4525.9134 | 4525.9134 | 21,00 |  | https://eshop.biesse.cz/Pictures/biesse/19/2000000326/98240-98240(2).jpg | 8592848001513 | V1356 | Famatel - CZ s.r.o. | 0
WIE00010 | Zásuvka 96.031.4053.1 250V IP65 RST2013S B1 ZR1 SW WIELAND |  |  | ks | 219.1438 | 219.1438 | 21,00 |  |  | 4015573769625 | 96.031.4053.1 | WIELAND- PRO ROZDĚLENÍ CENÍKŮ | 0
WIE00011 | Vidlice 96.032.4053.1 250V IP65 RST WIELAND |  |  | ks | 219.1438 | 219.1438 | 21,00 |  |  | 4015573769700 | 96.032.4053.1 | WIELAND- PRO ROZDĚLENÍ CENÍKŮ | 0
MG160787@DOPRODEJ | Rámeček MGU6004V877 dvoj. sv. Slate/Polar |  | Unica Plus, krycí rámeček, dvojnásobný, slate/polar. použití zařízení: montáž - typ produktu nebo součásti: krycí rámeček - označení řady: Unica Plus. | ks | 333.3413 | 333.3413 | 21,00 | https://www.biesse.cz.html | https://eshop.biesse.cz/Pictures/BIESSE/19/2000000326/98252_98252.JPG | 8420375132557 | MGU6.004V.877 | Schneider Electric CZ, s.r.o. | 0 | Vypínače a zásuvky | Schneider electric | Unica | Rámečky Unica Plus
ARK01116 | Nosník NZM 300 MERKUR "ŽZ" - pro žlab 300/50, 300/100 - M1 + M2 |  | Nosníky řady NZM se používají jako nástěnné nosné prvky pro instalaci kabelové trasy do stěny objektu. V případě použití těchto nosníků v prostorové instalaci trasy se kotví do stojen STPM. V případě nástěnné montáže více tras nad sebou lze použít se stojnou STNM. Pro snadnou instalaci žlabů jsou no | ks | 216.4944 | 216.4944 | 21,00 |  | https://eshop.biesse.cz/Pictures/biesse/19/2000000326/98253-98253(2).png | 8592648250302 | ARK-225030 | ARKYS, s.r.o. | 0
WE070009 | Štítek WS 10/5 MC NEUTRAL |  | Štítek pro označení svorek. Značení je možné vytvořit v podobě štítků pomocí tiskárny nebo plotteru a příslušného softwaru. | ks | 1.8786 | 1.8786 | 21,00 | https://www.biesse.cz/spojovaci-material_c381775347976340/svorky-a-svorkovnice_c382106060456593/svor | https://eshop.biesse.cz/Pictures/biesse/19/2000000326/98254-98254(2).jpg | 4008190261948 | 1635000000 | Weidmüller, s.r.o. | 0 | Spojovací materiál | Svorky a svorkovnice | Svorky řadové
SRO20017 | Tyč JP 30Al 16/10 jímací plná 3000mm |  |  | ks | 414.8736 | 414.8736 | 21,00 |  |  | 8595678104072 | 421030 | D T TECHNIC s.r.o. | 0
HLB00974 | Zámek 28111 - SS, SR/P energ. |  |  | ks | 154.35 | 154.35 | 21,00 |  |  |  | 28111 DCK | DCK Holoubkov Bohemia a.s. | 0
HEN01115 | Skříň MI 0311 rozv. 450x300x214mm plné víko HENSEL(Mi 90311) |  |  | ks | 3635.517 | 3635.517 | 21,00 |  |  | 8595057705555 | MI 0311 | Hensel, s.r.o. | 0
LG510006 | Relé 004745 časové, multifunkční |  | ČASOVÉ RELÉ ČASOVAČ PŘIPOJENÍ NAPĚTÍ | ks | 1720.944 | 1720.944 | 21,00 | https://www.biesse.cz/modulove-a-paticove-pristroje_c374924875137026/spinace-modulove_c3803794836029 | https://eshop.biesse.cz/Pictures/biesse/19/2000000326/98303-98303(2).jpg | 3245060047450 | 004745 | LEGRAND s.r.o. | 0 | Modulové a paticové přístroje | Spínače modulové
OST04156@ | Uhlíky EBU, AGP 18, 23 pár |  |  | ks | 256.74 | 256.74 | 21,00 |  |  |  | 66627024 | BP - SERVICE, s.r.o. | 0
TE510135 | Hlavice ZB5CW343 |  | This red flush illuminated button head provides a versatile interface for controlling your machines. It is easily installed and replaced on compatible complete push button units and contact blocks via snap-fit assembly. It is very distinguishable visually at a distance thanks to illuminated, clear c | ks | 361.4179 | 361.4179 | 21,00 | https://www.biesse.cz/ovladani-regulace-a-signalizace_c381775347975405/hlavice-ovladaci-a-signalni_c | https://eshop.biesse.cz/Pictures/BIESSE/19/2000000326/98323_98323.JPG | 3389110934847 | ZB5CW343 | Schneider Electric CZ, s.r.o. | 0 | Ovládání, regulace a signalizace | Hlavice ovládací a signální
LAP00502 | YSLY-OZ 3x1,5 |  |  | m | 34.075 | 34.075 | 21,00 |  |  |  | 00901130 | allkabel s.r.o. | 0
LAP00503 | YSLY-JZ 12x1,5 |  |  | m | 104.4 | 104.4 | 21,00 |  |  |  | 00901060 | allkabel s.r.o. | 0
MAL00097@ | T Kus 21818-8835 18x18 dřevo |  |  | ks | 6.7599 | 6.7599 | 21,00 |  |  | 8594050753402 | 21818-8835 | MALPRO, spol. s r.o. | 0
LAP00505 | YSLY-OZ 3x1 gr |  |  | m | 13.514 | 13.514 | 21,00 |  |  |  | 00901125 | allkabel s.r.o. | 0
HEN01116 | Krabice KF 3500 B (KF 5355) |  |  | ks | 2169.9144 | 2169.9144 | 21,00 |  |  | 4012591106982 | KF 3500 B | Hensel, s.r.o. | 0
HEN01118 | Příruba FM 60 |  |  | ks | 245.128 | 245.128 | 21,00 |  |  | 4012591651345 | MI FM 60 | Hensel, s.r.o. | 0
HEN01127 | Vývodka ASS 40 HENSEL |  |  | ks | 222.5195 | 222.5195 | 21,00 |  |  | 4012591103400 | ASS 40 | Hensel, s.r.o. | 0
HEN01128 | Vývodka AKM 40 HENSEL |  |  | ks | 424.0022 | 424.0022 | 21,00 |  |  | 4012591772132 | AKM 40 | Hensel, s.r.o. | 0
HEN01129 | Vývodka AKM 32 HENSEL |  |  | ks | 198.2149 | 198.2149 | 21,00 |  |  | 4012591772125 | AKM 32 | Hensel, s.r.o. | 0
GPH01333 | Oko Cu 185x16 KU-V 185mm/M16 |  | Oko Cu dle DIN, pocínované | ks | 251.6094 | 251.6094 | 21,00 |  |  | 8591120015149 | 185 X 16 KU-V | Nexans Power Accessories Czech Republic, spol. s r.o. | 0
JAB10365 | Kryt 3299E-A40100 04 bílá/led. šedá |  | Kryt časovače nebo ovladače Busch-Timer, snímače kvality vzduchu, bílá/ledová šedá | ks | 233.4904 | 233.4904 | 21,00 | https://www.biesse.cz/vypinace-a-zasuvky_c549523885654092/abb_c549523885654093/element_c549523885654 | https://eshop.biesse.cz/Pictures/biesse/19/2000000326/98377-98377(2).jpg | 8595017210242 | 3299E-A40100 04 | ABB s.r.o. | 0 | Vypínače a zásuvky | ABB | Element | časové spínače Element
JAB06544 | Zásuvka 5518G-A02352 B1 bílá bez rám. s pop. polem |  | Zásuvka jednonásobná s ochr. kolíkem, s clonkami, s popis. polem, jasně bílá | ks | 107.0784 | 107.0784 | 21,00 | https://www.biesse.cz/vypinace-a-zasuvky_c549523885654092/abb_c549523885654093/swing-swing-l_c549523 | https://eshop.biesse.cz/Pictures/biesse/19/2000000326/98381-98381(2).jpg | 8595017292019 | 5518G-A02352 B1 | ABB s.r.o. | 0 | Vypínače a zásuvky | ABB | Swing, Swing L | zásuvky Swing, Swing L
MDS00330 | Svítidlo MODUS I 4x18W AL 600 EP EM |  | MODUS I 4x18 W EP nouz. zdroj Teleso: Bíle práškove lakovaný (RAL9003) ocelový plech Optický systém: ALDP optický systém kategorie C2 z vysoce lešteného hliníku MATDP optický systém kategorie C2 z matného hliníku AL mrížka z vysoce lešteného hliníku s matnými prícnými lamel | ks | 2167.75 | 2167.75 | 21,00 | https://www.biesse.cz/svitidla_c381775347976342/svitidla-interierova-kancelarska_c382106060456610/sv | https://eshop.biesse.cz/Pictures/biesse/19/2000000326/98384-98384(2).jpg | 8595073763409 | I418AL600EPNZ | MODUS, spol. s r.o. | 13 | Svítidla | Svítidla interiérová - kancelářská
MG231026 | Jistič NS1600 33411 |  | Jistič Compact NS1600H, 1600A, 3p, výsuvný, bez jednotky spouští. řada výrobků: NS630b...1600 - typ produktu nebo součásti: základní rám - označení přístroje: Compact NS1600H - použití zařízení: distribuce - název jističe: Compact NS1600H - typ sítě: AC - označení vypínací schopnosti: H - kategorie | ks | 83455.6886 | 83455.6886 | 21,00 | https://www.biesse.cz/modulove-a-paticove-pristroje_c374924875137026/jistice-vykonove_c3803794836029 | https://eshop.biesse.cz/Pictures/BIESSE/19/2000000326/98391_98391.JPG | 3303430334118 | 33411 | Schneider Electric CZ, s.r.o. | 0 | Modulové a paticové přístroje | Jističe výkonové | Jističe výkonové nad 630A
MG231027 | Pohon 33833 220DC |  | Motorový pohon, MCH, 200..250 V DC. označení přístroje: modul motorového pohonu - typ produktu nebo součásti: motorový pohon - použití zařízení: automat. střádání pružiny - [In] jmenovitý proud: 1000 A, 630 A, 1250 A, 1600 A, 800 A. | ks | 26728.4307 | 26728.4307 | 21,00 | https://www.biesse.cz/modulove-a-paticove-pristroje_c374924875137026/jistice-modulove-do-125a_c38037 | https://eshop.biesse.cz/Pictures/BIESSE/19/2000000326/98392_98392.JPG | 3303430338338 | 33833 | Schneider Electric CZ, s.r.o. | 0 | Modulové a paticové přístroje | Jističe modulové do 125A
MG231028 | Kontakt 33799 |  | Pomocný kontakt, 1 SDE. označení přístroje: SDE - typ produktu nebo součásti: pomocný kontakt. | ks | 752.4802 | 752.4802 | 21,00 | https://www.biesse.cz/modulove-a-paticove-pristroje_c374924875137026/jistice-modulove-do-125a_c38037 | https://eshop.biesse.cz/Pictures/BIESSE/19/2000000326/98393_98393.JPG | 3303430337997 | 33799 | Schneider Electric CZ, s.r.o. | 0 | Modulové a paticové přístroje | Jističe modulové do 125A
MG230002 | spoušť 33813 + přísluš. |  | This is a MX shunt trip release for drawout Compact NS 630b to Compact NS 1600 devices. Its rated voltage is 200VDC to 250VDC or 200VAC to 250VAC 50/60Hz. It is an auxiliary used for emergency off or remote opening applications. This auxiliary opens the circuit breaker when the control voltage Un ri | ks | 3547.4644 | 3547.4644 | 21,00 | https://www.biesse.cz/modulove-a-paticove-pristroje_c374924875137026/jistice-modulove-do-125a_c38037 | https://eshop.biesse.cz/Pictures/BIESSE/19/2000000326/98394_98394.JPG | 3303430338130 | 33813 | Schneider Electric CZ, s.r.o. | 0 | Modulové a paticové přístroje | Jističe modulové do 125A
OBO11064 | Kanál GK-70170RW 70x170x2000 6274700 RAL9010 |  | Kanál pro vestavbu přístrojů GK z bezolovnatého polyvinylchloridu, vhodný k montáži přímo na stěnu nebo na nástěnné konzoly. Upevnění se provádí pomocí pravidelného děrování v kanálu. Kanál pro vestavbu přístrojů GK je vybaven k uchycení plastové přepážky profilem C na dně. Do přístrojových krabic ř | m | 481.74 | 481.74 | 21,00 |  | https://eshop.biesse.cz/Pictures/BIESSE/19/2000000326/98423_98423.JPG | 4012195657040 | 6274700 | OBO BETTERMANN s. r. o. | 0
MOCI4897 | Krycí deska BFZ-FP-1+/24 |  | Krycí deska bílá (24TE/řadu), Jednořadá, krajní | ks | 560.328 | 560.328 | 21,00 |  |  | 4015082830618 | 283061 | Eaton Elektrotechnika s.r.o. | 0
KOL00364 | Žlab NKZI 50X250X1,25 S kabelový s integrovanou spojkou |  | Kabelový žlab s integrovanou spojkou NKZI 50x250 z plechu tloušťky 1,25 mm v povrchové úpravě sendzimir, děrovaný, opatřený embosy pro zvýšení pevnosti a tuhosti. | m | 506.0863 | 506.0863 | 21,00 | https://www.biesse.cz/ulozny-material_c381775347976339/zlaby-rosty-a-zebriky_c382106060456588/zlaby- | https://eshop.biesse.cz/Pictures/biesse/19/2000000326/98430-98430(2).jpg | 8595057694538 | NKZI 50X250X1.25_S | KOPOS KOLÍN a.s. | 0 | Úložný materiál | Žlaby, Rošty a žebříky | Žlaby kovové
KOL00365 | Profil montážní MP 41X41 S |  | Montážní profil pro vytvoření pomocných nosných konstrukcí nebo pro zavěšení kabelových tras pomocí závitových tyčí, rozměr 41x41 tloušťky 2,5 mm, povrchová úprava sendzimir | m | 248.6826 | 248.6826 | 21,00 | https://www.biesse.cz/ulozny-material_c381775347976339/trubky_c382106060456589/trubky-plastove_c3821 | https://eshop.biesse.cz/Pictures/biesse/19/2000000326/98431-98431(2).jpg | 8595057699564 | MP 41X41_S | KOPOS KOLÍN a.s. | 0 | Úložný materiál | Trubky | Trubky plastové
ARK01117 | Žlab 250/100 "ŽZ" MERKUR 2 |  | Drátěné kabelové žlaby MERKUR 2 jsou určeny pro montáž kabelové trasy silnoproudých světelných a motorických rozvodů, slaboproudů, měření a regulace a rozvodu jiných médií. | m | 447.2856 | 447.2856 | 21,00 |  | https://eshop.biesse.cz/Pictures/biesse/19/2000000326/98432-98432(2).png | 8592648212409 | ARK-221240 | ARKYS, s.r.o. | 0
ARK01118 | Žlab 500/100 "ŽZ" MERKUR 2 |  | Drátěné kabelové žlaby MERKUR 2 jsou určeny pro montáž kabelové trasy silnoproudých světelných a motorických rozvodů, slaboproudů, měření a regulace a rozvodu jiných médií. | m | 837.384 | 837.384 | 21,00 |  | https://eshop.biesse.cz/Pictures/biesse/19/2000000326/98433-98433(2).png | 8592648212706 | ARK-221270 | ARKYS, s.r.o. | 0
ARK01119 | Spojka SZM 1 žz/ spoj mat Geomet 500 |  | Spojka SZM 1 je základní spojka systému MERKUR 2. Používá se pro spojování žlabů kabelové trasy. Sada spojky se skládá z těla spojky (příložky typu A), vratového šroubu M6x14 a matice límcové M6. | ks | 30.636 | 30.636 | 21,00 | https://www.biesse.cz/ulozny-material_c381775347976339/zlaby-rosty-a-zebriky_c382106060456588/prislu | https://eshop.biesse.cz/Pictures/biesse/19/2000000326/98434-98434(2).png | 8592648230120 | ARK-223012 | ARKYS, s.r.o. | 0 | Úložný materiál | Žlaby, Rošty a žebříky | Příslušenství - žlaby,rošty,žebříky
KOL00366 | Podložka PVL 6 ZNCR |  | Velkoplošná podložka pro montážní systémy kabelových nosných systémů, pro průměru šroubů 6 | ks | 0.5923 | 0.5923 | 21,00 | https://www.biesse.cz/ulozny-material_c381775347976339/trubky_c382106060456589/trubky-plastove_c3821 | https://eshop.biesse.cz/Pictures/biesse/19/2000000326/98435-98435(2).jpg | 8595057629523 | PVL 6_ZNCR | KOPOS KOLÍN a.s. | 0 | Úložný materiál | Trubky | Trubky plastové
ARK01120 | Nosník NZM 250 MERKUR "ŽZ" - pro žlab 250/50, 250/100 - M1 + M2 |  | Nosníky řady NZM se používají jako nástěnné nosné prvky pro instalaci kabelové trasy do stěny objektu. V případě použití těchto nosníků v prostorové instalaci trasy se kotví do stojen STPM. V případě nástěnné montáže více tras nad sebou lze použít se stojnou STNM. Pro snadnou instalaci žlabů jsou no | ks | 193.0068 | 193.0068 | 21,00 |  | https://eshop.biesse.cz/Pictures/biesse/19/2000000326/98436-98436(2).png | 8592648250258 | ARK-225025 | ARKYS, s.r.o. | 0
ARK01121 | Nosník NZM 500 MERKUR "ŽZ" - pro žlab 500/50, 500/100 - M1 + M2 |  | Nosníky řady NZM se používají jako nástěnné nosné prvky pro instalaci kabelové trasy do stěny objektu. V případě použití těchto nosníků v prostorové instalaci trasy se kotví do stojen STPM. V případě nástěnné montáže více tras nad sebou lze použít se stojnou STNM. Pro snadnou instalaci žlabů jsou no | ks | 380.9076 | 380.9076 | 21,00 |  | https://eshop.biesse.cz/Pictures/biesse/19/2000000326/98437-98437(2).png | 8592648250500 | ARK-225050 | ARKYS, s.r.o. | 0
TE160040 | Spínač GV3L40 |  | TeSys GV motor. jistič - 3P (3P) - 40 A/690V - pro 3fázové aplikace - 18.5kW@400V. Poskytuje magnetickou ochranu s úrovní vypnutí při 14x10, vysokou vypínací schopnost Icu 50kA@400V. připojení šroubovými svorkami Everlink. ovládací prvek Start-Stop otočná rukojeť zaručená pro 50 000 cyklů ACU-3. Pro | ks | 5344.0783 | 5344.0783 | 21,00 | https://www.biesse.cz/modulove-a-paticove-pristroje_c374924875137026/spoustece-motorove_c38210606045 | https://eshop.biesse.cz/Pictures/BIESSE/19/2000000326/98443_98443.JPG | 3389119405447 | GV3L40 | Schneider Electric CZ, s.r.o. | 0 | Modulové a paticové přístroje | Spouštěče motorové
MG210045 | Svorky pro neupravené kabely 1,5-95 mm2 (3ks) LV429242 |  | Toto příslušenství jsou ocelové kabelové konektory pro Compact NSX 100/160 a EasyPact CVS 100/160. Do těchto konektorů lze připojit 1 měděný nebo hliníkový kabel od 1.5 mm² do 95 mm². Konektory se nacvakávají přímo na svorky zařízení nebo se upevňují pomocí příchytek na nástavce svorek. Jmenovitý p | sada | 297.8058 | 297.8058 | 21,00 | https://www.biesse.cz/modulove-a-paticove-pristroje_c374924875137026/jistice-vykonove_c3803794836029 | https://eshop.biesse.cz/Pictures/BIESSE/19/2000000326/98446_98446.JPG | 3606480019319 | LV429242 | Schneider Electric CZ, s.r.o. | 0 | Modulové a paticové přístroje | Jističe výkonové | Jističe výkonové do 630A
KOL00367 | Oblouk NO 90X50X250 S |  | Oblouk pro odbočení trasy pod úhlem 90° pro kabelový žlab rozměru 50x250 mm, povrchová úprava sendzimir, přímé spojení s kabelovým žlabem bez nutnosti použití spojky | ks | 519.1849 | 519.1849 | 21,00 | https://www.biesse.cz/ulozny-material_c381775347976339/plastove-listy-kanaly-a-perfor-zlaby_c3821060 | https://eshop.biesse.cz/Pictures/biesse/19/2000000326/98449-98449(2).jpg |  | NO 90X50X250_S | KOPOS KOLÍN a.s. | 0 | Úložný materiál | Plastové lišty, kanály a perfor. žlaby | Lišty vkládací
KOL00368 | Přepážka P 60 S |  | Překážka kabelového žlabu výšky bočnice 60, povrchová úprava sendzimir | m | 77.6589 | 77.6589 | 21,00 | https://www.biesse.cz/ostatni-zbozi_c426902569353229/prepazka-p-60-s_p98451.html | https://eshop.biesse.cz/Pictures/biesse/19/2000000326/98451-98451(2).jpg | 8595057627734 | P 60_S | KOPOS KOLÍN a.s. | 0 | Ostatní zboží
KOL00369 | Redukční díl 5146 |  | Díl slouží k dodatečnému vytvoření odbočení z kabelové trasy u kabelových žlabů s výškou bočnice 50 mm, provedení sendzimir | ks | 147.6179 | 147.6179 | 21,00 | https://www.biesse.cz/ostatni-zbozi_c426902569353229/redukcni-dil-5146_p98452.html | https://eshop.biesse.cz/Pictures/biesse/19/2000000326/98452-98452(2).jpg | 8595057667037 | NRD 50_S | KOPOS KOLÍN a.s. | 0 | Ostatní zboží
LAP00507 | YSLCY-OZ 4x0,75 |  |  | m | 24.4325 | 24.4325 | 21,00 |  |  |  | 00904073 | allkabel s.r.o. | 0
KOL00370 | Žlab NKZI 50X62X1,25 S kabelový s integrovanou spojkou |  | Kabelový žlab s integrovanou spojkou NKZI 50x62 z plechu tloušťky 1,25 mm v povrchové úpravě sendzimir, děrovaný, opatřený embosy pro zvýšení pevnosti a tuhosti. | m | 231.5128 | 231.5128 | 21,00 | https://www.biesse.cz/ulozny-material_c381775347976339/zlaby-rosty-a-zebriky_c382106060456588/zlaby- | https://eshop.biesse.cz/Pictures/biesse/19/2000000326/98454-98454(2).jpg | 8595057697447 | NKZI 50X62X1.25_S | KOPOS KOLÍN a.s. | 0 | Úložný materiál | Žlaby, Rošty a žebříky | Žlaby kovové
LG201602 | Baterie 061883 NI-CD náhr. pro svít. 661001 |  | BATERIE NI-CD 3,6V 1,5AH | ks | 548.4768 | 548.4768 | 21,00 | https://www.biesse.cz/svitidla_c381775347976342/svitidla-prislusenstvi_c382106060456620/baterie-0618 | https://eshop.biesse.cz/Pictures/biesse/19/2000000326/98460-98460(2).jpg | 3245060618834 | 061883 | LEGRAND s.r.o. | 0 | Svítidla | Svítidla příslušenství
FIN01223 | Patice 94.03 modrá 3P, 55/85/99.02 FINDER |  | Finder Patice 9403, pro řadu 55, šroubové svorky | ks | 76.635 | 76.635 | 21,00 |  | https://eshop.biesse.cz/Pictures/biesse/19/2000000326/98462-98462(2).jpg | 8012823186344 | 9403 | Finder CZ, s.r.o. | 0
BAL01016 | Vidlice 2189 5x63A/400V IP67 |  | 63A 5p 400V IP67 6h Multi Grip | ks | 824.4468 | 824.4468 | 21,00 | https://www.biesse.cz/prumyslove-zasuvky-a-vidlice_c378034431459335/vidlice-prumyslove_c382106060456 | https://eshop.biesse.cz/Pictures/biesse/19/2000000326/98469-98469(2).jpg | 4024941021890 | 2189 | N.G. ELEKTRO TRADE, a.s. | 0 | Průmyslové zásuvky a vidlice | Vidlice průmyslové
MOCI0015 | Skříň BF-U-2/48-C do zdi |  | Rozvodnice Xboard, POD omítku, bílé dveře, N/PE svorkovnice | ks | 3599.952 | 3599.952 | 21,00 |  | https://eshop.biesse.cz/Pictures/BIESSE/19/2000000326/98483_98483.JPG | 4015081029631 | 113689 | Eaton Elektrotechnika s.r.o. | 0
TE121016 | Spouštěč LC3D120AP7 |  | TeSys D pre-assembled star-delta starter, for motor control applications up to 11kW@400V in delta connection. Rail mounted starter, open version, composed of 3 contactors LC1D with 230V 50/60Hz AC coils, 1NC built-in auxiliary contact on star, a time-delay contact block 1-30 sec. For operating rates | ks | 10123.126 | 10123.126 | 21,00 | https://www.biesse.cz/modulove-a-paticove-pristroje_c374924875137026/stykace-a-rele_c381775347976654 | https://eshop.biesse.cz/Pictures/BIESSE/19/2000000326/98511_98511.JPG | 3389110546019 | LC3D120AP7 | Schneider Electric CZ, s.r.o. | 0 | Modulové a paticové přístroje | Stykače a relé | Stykače a relé modulová
NAP01017 | Páska PVC 19x10 modrá Scapa izolační |  |  | ks | 15.9 | 15.9 | 21,00 |  |  | 8012066014923 | 7.104 | Ing. Karel Voitl | 0
MG167000 | Zásuvka MTN2600-0319 Merten M polar |  | Schneider Electric Merten System M zásuvka MTN2600-0319 je mechanismus s centrální deskou v barevné polar. Tato zásuvka patří do kategorie M-Arc, M-Elegance M-Plan, sklo M-Smart, M-Star, System M-estetická skupina. Konfigurace výstupu této zásuvky je 2P + E. A používá se ve Francii. Bere v úvahu vaš | ks | 258.9561 | 258.9561 | 21,00 | https://www.biesse.cz/vypinace-a-zasuvky_c549523885654092/schneider-electric_c549523885654096/merten | https://eshop.biesse.cz/Pictures/BIESSE/19/2000000326/98522_98522.JPG | 3606480306419 | MTN2600-0319 | Schneider Electric CZ, s.r.o. | 0 | Vypínače a zásuvky | Schneider electric | Merten | Mechanismy a kryty | zásuvky Merten
MG160788 | Rámeček MTN478119 jedn. Merten M-Smart Polar |  | Krycí rámeček Schneider Electric Merten System M, MTN478119, barevný, polar white s jednonásobným rámečkem. Tento krycí rámeček patří do estetické skupiny M-Smart. Tento krycí rám podporuje vodorovnou a svislou montáž. Díky dostatečně spolehlivému a odolnému přístupu dosáhne protokolu IP20. Tento kr | ks | 51.7117 | 51.7117 | 21,00 | https://www.biesse.cz/vypinace-a-zasuvky_c549523885654092/schneider-electric_c549523885654096/merten | https://eshop.biesse.cz/Pictures/BIESSE/19/2000000326/98525_98525.JPG | 3606485096407 | MTN478119 | Schneider Electric CZ, s.r.o. | 0 | Vypínače a zásuvky | Schneider electric | Merten | M-Smart
ABB20107 | Jistič 4C/1 6kA S201-C4 ABB (2CDS251001R0044) |  | S201-C4, 1 fázový jistič, jmenovitý proud In: 4 A, vypínací charakteristika: C, vypínací schopnost Icn: 6 kA | ks | 191.7 | 191.7 | 21,00 | https://www.biesse.cz/modulove-a-paticove-pristroje_c374924875137026/jistice-modulove-do-125a_c38037 | https://eshop.biesse.cz/Pictures/biesse/19/2000000326/98540-98540(2).jpg | 4016779523349 | 2CDS251001R0044 | ABB s.r.o. | 0 | Modulové a paticové přístroje | Jističe modulové do 125A
JAB17009 | Rozdělovač videosignálu pro vnější sběrnici, řadový 83325/2-500-02 |  | Rozdělovač videosignálu pro vnější sběrnici, řadový, 83325/2-500-02 | ks | 856.999 | 856.999 | 21,00 | https://www.biesse.cz/sdelovaci-technika_c381775347976024/sady-audio_c382106060456258/rozdelovac-vid | https://eshop.biesse.cz/Pictures/biesse/19/2000000326/98542-98542(2).jpg | 4011395152737 | 2TMA210160H0004 | ABB s.r.o. | 1.5 | Sdělovací technika | Sady audio
_KHS0420 | _Plech NSYPMM127 1250x750 mont. plný |  | Thalassa PLA metallic mounting plate. For enclosure H is1250 x W is750 mm. Step slides mounting location or on back inserts location (fixing by screw type M8). Plain mounting plate. 150 Kg permanent permissible load. Galvanised Steel. Grey RAL 7035. | ks | 3070.8233 | 3070.8233 | 21,00 |  |  |  | NSYPMM127 | Schneider Electric CZ, s.r.o. | 0
EDM01115 | Tkanina G4 filtrační š.1m |  |  | m | 316.2525 | 316.2525 | 21,00 |  |  |  | TKANINA G4 | UNIVENT CZ s.r.o. | 0
KOL00374 | Lávka KL 110X400 kabelová |  | Kabelová lávka rozměru 110x400 mm, povrchová úprava sendzimir, rozteč příček 300 mm, pro fixaci kabelů v lávce je možné použít příchytek typu PKC | m | 711.436 | 711.436 | 21,00 | https://www.biesse.cz/ulozny-material_c381775347976339/zlaby-rosty-a-zebriky_c382106060456588/zebrik | https://eshop.biesse.cz/Pictures/biesse/19/2000000326/98564-98564(2).jpg | 8595057644397 | KL 110X400_S | KOPOS KOLÍN a.s. | 0 | Úložný materiál | Žlaby, Rošty a žebříky | Žebříky kovové
LET04647 | Skříň RZG-N-1T8 nástěn. průhl. 8M IP40 |  | pro nástěnnou montáž, průhledné dveře, počet řad 1, počet modulů v řadě 8, krytí IP40, PE+N, barva bílá, materiál : plast | ks | 484.1856 | 484.1856 | 21,00 |  | https://eshop.biesse.cz/Pictures/biesse/19/2000000326/98588-98588(2).jpg | 8590125405863 | OEZ:40586 | OEZ s.r.o. | 0
FIN01224 | Patice 96.04 modrá 4P, 56/99.02 FINDER |  | Finder Patice 9604, pro řadu 56, šroubové svorky | ks | 159.705 | 159.705 | 21,00 |  | https://eshop.biesse.cz/Pictures/biesse/19/2000000326/98606-98606(2).jpg | 8012823334363 | 9604 | Finder CZ, s.r.o. | 0
FIN01225 | Relé 56.34.8.400.0040 4P/12A, 400V AC FINDER |  | Relé výk.min., DIN, 4P/12A, 400V AC, MA, MI | ks | 526.5 | 526.5 | 21,00 |  | https://eshop.biesse.cz/Pictures/biesse/19/2000000326/98608-98608(2).jpg | 8012823324029 | 563484000040 | Finder CZ, s.r.o. | 0
L1130001 | Skříň 601981 12mod. IP65 Legrand |  | PLEXO3 ROZVODNICE S VYŠSÍM KRYTÍM PRO NÁSTĚNNOU MONTÁŽ IP65 1 ŘADA 12 MODULŮ | ks | 1257.408 | 1257.408 | 21,00 | https://www.biesse.cz/skrine-a-rozvodnice_c381775347976028/rozvodnice-modulove_c382106060456269/rozv | https://eshop.biesse.cz/Pictures/biesse/19/2000000326/98614-98614(2).jpg | 3245066019819 | 601981 | LEGRAND s.r.o. | 0 | Skříně a rozvodnice | Rozvodnice modulové | Rozvodnice na omítku | Rozvodnice na omítku do IP40
JAB00188 | Zásuvka 5518-2029 S IP44 dvojitá koncová |  | Zásuvka dvojnásobná, IP44, šedá | ks | 198.913 | 198.913 | 21,00 | https://www.biesse.cz/vypinace-a-zasuvky_c549523885654092/abb_c549523885654093/praktik-ip44_c5495238 | https://eshop.biesse.cz/Pictures/biesse/19/2000000326/98642-98642(2).jpg | 8595017243745 | 5518-2029 S | ABB s.r.o. | 0 | Vypínače a zásuvky | ABB | Praktik - IP44 | Zásuvky Praktik
MOCC0021 | Jistič 25C/3+N 10kA PL7-C25/3N EATON (263997) |  | Jističe vedení PL7, 3 póly + N, Tripping Characteristic: C, Rated current In: 25 A, Rated switching capacity (IEC/EN 60947-2): 10 kA, Spínací přístroje pro bytovou výstavbu a účelové stavby | ks | 991.5171 | 991.5171 | 21,00 | https://www.biesse.cz/modulove-a-paticove-pristroje_c374924875137026/jistice-modulove-do-125a_c38037 | https://eshop.biesse.cz/Pictures/biesse/19/2000000326/98648-98648(2).jpg | 4015082639976 | 263997 | Eaton Elektrotechnika s.r.o. | 0 | Modulové a paticové přístroje | Jističe modulové do 125A
FEN01465 | Těleso KD-E 750x1680 otopné trubkové 900W s vidlcí do zásuvky |  |  | ks | 4524.45 | 4524.45 | 21,00 |  |  | 8594158601285 | 5441410 | FENIX Trading, s. r. o. | 0
ARK01122 | Žlab 100/50 "ŽZ" MERKUR 2 |  | Drátěné kabelové žlaby MERKUR 2 jsou určeny pro montáž kabelové trasy silnoproudých světelných a motorických rozvodů, slaboproudů, měření a regulace a rozvodu jiných médií. | m | 213.4308 | 213.4308 | 21,00 |  | https://eshop.biesse.cz/Pictures/biesse/19/2000000326/98661-98661(2).png | 8592648211204 | ARK-221120 | ARKYS, s.r.o. | 0
ARK01123 | Nosník NZM 100 MERKUR "ŽZ" - pro žlab 50/50, 100/50, 100/100 - M1 |  | Nosníky řady NZM se používají jako nástěnné nosné prvky pro instalaci kabelové trasy do stěny objektu. V případě použití těchto nosníků v prostorové instalaci trasy se kotví do stojen STPM. V případě nástěnné montáže více tras nad sebou lze použít se stojnou STNM. Pro snadnou instalaci žlabů jsou no | ks | 94.9716 | 94.9716 | 21,00 |  | https://eshop.biesse.cz/Pictures/biesse/19/2000000326/98662-98662(2).png | 8592648250104 | ARK-225010 | ARKYS, s.r.o. | 0
JAB13028 | Termostat 3292A-A10101 B ovl.jednotka bílá |  | Termostat univerzální s otočným nastavením teploty (ovl. jednotka), bílá | ks | 835.8064 | 835.8064 | 21,00 | https://www.biesse.cz/vypinace-a-zasuvky_c549523885654092/abb_c549523885654093/tango_c54952388565407 | https://eshop.biesse.cz/Pictures/biesse/19/2000000326/98675-98675(2).jpg | 8592624051701 | 3292A-A10101 B | ABB s.r.o. | 0 | Vypínače a zásuvky | ABB | Tango | termostaty Tango
BAL01018 | Zásuvka 31241 4x16A 400V spojovací IP67 |  | 16A 4p 400V IP67 6h agres.prostředí | ks | 336.4122 | 336.4122 | 21,00 | https://www.biesse.cz/prumyslove-zasuvky-a-vidlice_c378034431459335/zasuvky-prumyslove_c382106060456 |  | 4024941312417 | 31241 | N.G. ELEKTRO TRADE, a.s. | 0 | Průmyslové zásuvky a vidlice | Zásuvky průmyslové
SCA00541@ | Ventilátor AXIS-Q 300 4D axiální |  |  | ks | 2666.25 | 2666.25 | 21,00 |  |  |  | AXIS-Q3004D | SCAME-CZ,s.r.o. | 0
BA126791@DOPRODEJ | Tlačítko MGU3.531.18 KNX Unica 2-nás., polar |  | Unica KNX multifunkční tlačítko 2-nás., polar. označení řady: Unica KNX - použití zařízení: ovládání - typ produktu nebo součásti: spínač - úprava zařízení: mechanismus - funkce spínače: přepínač dvojitý střídavý . | ks | 4175.25 | 4175.25 | 21,00 |  |  | 3606480213649 | MGU3.531.18 | Schneider Electric CZ, s.r.o. | 0
MG261046 | Odpínač CVS160NA 3P LV516425 |  | Toto zařízení je odpínač EasyPact CVS160A. Tento provozní proud (Ie) je 160 A, pokud se používá pro kategorii použití AC22 nebo ACV23. Jmenovitý krátkodobý výdržný proud (Icw) je 2 500 A (1 s). Verze zařízení je 3P rám bez ochrany proti vypnutí. Je v souladu se standardem EN/IEC60947-3 pro produkty | ks | 4704.5674 | 4704.5674 | 21,00 | https://www.biesse.cz/modulove-a-paticove-pristroje_c374924875137026/jistice-vykonove_c3803794836029 | https://eshop.biesse.cz/Pictures/BIESSE/19/2000000326/98718_98718.JPG | 3606480230042 | LV516425 | Schneider Electric CZ, s.r.o. | 1.78 | Modulové a paticové přístroje | Jističe výkonové | Jističe výkonové do 630A
LG402066 | Lišta 030020 40x12.5 DLPlus |  | LIŠTA DLPLUS 40X12,5 | m | 71.6224 | 71.6224 | 21,00 | https://www.biesse.cz/ulozny-material_c381775347976339/plastove-listy-kanaly-a-perfor-zlaby_c3821060 | https://eshop.biesse.cz/Pictures/biesse/19/2000000326/98722-98722(2).jpg | 3245060300203 | 030020 | LEGRAND s.r.o. | 0 | Úložný materiál | Plastové lišty, kanály a perfor. žlaby | Lišty vkládací
LG402067 | Krabice 031611 Mosaic 2mod. |  | DLPLUS RÁMEČEK MOSAIC 2M | ks | 212.9824 | 212.9824 | 21,00 | https://www.biesse.cz/ulozny-material_c381775347976339/plastove-listy-kanaly-a-perfor-zlaby_c3821060 | https://eshop.biesse.cz/Pictures/biesse/19/2000000326/98723-98723(2).jpg | 3245060316112 | 031611 | LEGRAND s.r.o. | 0 | Úložný materiál | Plastové lišty, kanály a perfor. žlaby | Lišty vkládací
LG402068 | Adaptér 031701 Mosaic úchytový |  | DLPLUS ADAPTÉR LIŠT. PRO 31611 | ks | 119.6848 | 119.6848 | 21,00 | https://www.biesse.cz/ulozny-material_c381775347976339/plastove-listy-kanaly-a-perfor-zlaby_c3821060 | https://eshop.biesse.cz/Pictures/biesse/19/2000000326/98724-98724(2).jpg | 3245060317010 | 031701 | LEGRAND s.r.o. | 0 | Úložný materiál | Plastové lišty, kanály a perfor. žlaby | Lišty vkládací
LG402069 | Krabice 031613 Mosaic 4mod. |  | DLPLUS RÁMEČEK MOSAIC 4M HOR | ks | 318.5312 | 318.5312 | 21,00 | https://www.biesse.cz/ulozny-material_c381775347976339/plastove-listy-kanaly-a-perfor-zlaby_c3821060 | https://eshop.biesse.cz/Pictures/biesse/19/2000000326/98725-98725(2).jpg | 3245060316136 | 031613 | LEGRAND s.r.o. | 0 | Úložný materiál | Plastové lišty, kanály a perfor. žlaby | Lišty vkládací
LG402070 | Adaptér 031702 Mosaic úchytový |  | DLPLUS ADAPTÉR LIŠT. PRO 31613 | ks | 166.8048 | 166.8048 | 21,00 | https://www.biesse.cz/ulozny-material_c381775347976339/plastove-listy-kanaly-a-perfor-zlaby_c3821060 | https://eshop.biesse.cz/Pictures/biesse/19/2000000326/98726-98726(2).jpg | 3245060317027 | 031702 | LEGRAND s.r.o. | 0 | Úložný materiál | Plastové lišty, kanály a perfor. žlaby | Lišty vkládací
KOL09204 | Nosič PNE 60x20 2Z přístrojový |  | Přístrojový nosič pro lišty LE PNE 60X20 2Z HB. Skládá se ze dvou částí - nosiče a krytu. Lze namontovat dvojzásuvku. | ks | 81.5468 | 81.5468 | 21,00 | https://www.biesse.cz/ulozny-material_c381775347976339/plastove-listy-kanaly-a-perfor-zlaby_c3821060 | https://eshop.biesse.cz/Pictures/biesse/19/2000000326/98727-98727(2).jpg | 8595057627482 | PNE 60X20 2Z_HB | KOPOS KOLÍN a.s. | 0 | Úložný materiál | Plastové lišty, kanály a perfor. žlaby | Příslušenství k lištám a kanálům
SA707014@DOPRODEJ | Skříň NSYSF12860 1200x800x600 bez m.p. |  | Spacial SF suitable steel enclosure with plain front door. 1199 x 800 x 600 mm. Assembled. Screw fixed rear panel. Without mounting plate. 4-point closure system with handle and 5 mm double bar lock insert. Galvanised steel for frame and uprights. Protection IP 55, IK10, Grey RAL 7035. 4 mounting pl | ks | 19061.4047 | 19061.4047 | 21,00 | https://www.biesse.cz/skrine-a-rozvodnice_c381775347976028/rozvodnice-modulove_c382106060456269/rozv | https://eshop.biesse.cz/Pictures/BIESSE/19/2000000326/98728_98728.JPG | 3606485117966 | NSYSF12860 | Schneider Electric CZ, s.r.o. | 0 | Skříně a rozvodnice | Rozvodnice modulové | Rozvodnice na omítku | Rozvodnice na omítku do IP40
_KHS0422 | _Panel kabelový jednodílný 800x600 pro SPACIAL SF NSYEC86 |  | Spacial SF kabelové dno jednodílné, upev. nacvaknutím, 800x600mm. řada: Spacial - typ produktu nebo součásti: deska s kabelovou průchodkou - příslušenství / náhradní díly: příslušenství uspořádání kabeláže - použití zařízení: elektronické aplikace, víceúčelové - kompatibilní řada: Spacial SF, Spacia | ks | 1171.7641 | 1171.7641 | 21,00 |  |  |  | NSYEC86 | Schneider Electric CZ, s.r.o. | 0
SA701075 | Dno NSYEC86 kabelové 800x600 jednoduché Spacial SF |  | Spacial SF kabelové dno jednodílné, upev. nacvaknutím, 800x600mm. řada: Spacial - typ produktu nebo součásti: deska s kabelovou průchodkou - příslušenství / náhradní díly: příslušenství uspořádání kabeláže - použití zařízení: elektronické aplikace, víceúčelové - kompatibilní řada: Spacial SF, Spacia | ks | 1171.7641 | 1171.7641 | 21,00 | https://www.biesse.cz/skrine-a-rozvodnice_c381775347976028/rozvodnice-modulove_c382106060456269/rozv | https://eshop.biesse.cz/Pictures/BIESSE/19/2000000326/98731_98731.JPG | 3606485126050 | NSYEC86 | Schneider Electric CZ, s.r.o. | 0 | Skříně a rozvodnice | Rozvodnice modulové | Rozvodnice na omítku | Rozvodnice na omítku do IP40
LG402073 | Díl 031204 koncový 40x12,5 DLplus |  | KONCOVÝ DÍL 40X12.5 BÍLÝ | ks | 53.7168 | 53.7168 | 21,00 | https://www.biesse.cz/ulozny-material_c381775347976339/plastove-listy-kanaly-a-perfor-zlaby_c3821060 | https://eshop.biesse.cz/Pictures/biesse/19/2000000326/98732-98732(2).jpg | 3245060312046 | 031204 | LEGRAND s.r.o. | 0 | Úložný materiál | Plastové lišty, kanály a perfor. žlaby | Lišty vkládací
LG402071 | Roh 033315 vnitřní, vnější 40x12,5 DLplus |  | ROH VNIT./VNĚJ. DLPLUS40X12,5 | ks | 72.5648 | 72.5648 | 21,00 | https://www.biesse.cz/ulozny-material_c381775347976339/plastove-listy-kanaly-a-perfor-zlaby_c3821060 | https://eshop.biesse.cz/Pictures/biesse/19/2000000326/98733-98733(2).jpg | 3245060333157 | 033315 | LEGRAND s.r.o. | 0 | Úložný materiál | Plastové lišty, kanály a perfor. žlaby | Lišty vkládací
LG402072 | Spojka krytu 033606 40x12,5 DLplus |  | SPOJKA KRYTU 40X12,5 BÍLÁ | ks | 36.3766 | 36.3766 | 21,00 | https://www.biesse.cz/ulozny-material_c381775347976339/plastove-listy-kanaly-a-perfor-zlaby_c3821060 | https://eshop.biesse.cz/Pictures/biesse/19/2000000326/98734-98734(2).jpg | 3245060336066 | 033606 | LEGRAND s.r.o. | 0 | Úložný materiál | Plastové lišty, kanály a perfor. žlaby | Lišty vkládací
LG402074 | Odbočka T 033317 40x12,5 DLplus |  | ODBOČKA DLPLUS 32-40X12,5 | ks | 319.4736 | 319.4736 | 21,00 | https://www.biesse.cz/ulozny-material_c381775347976339/plastove-listy-kanaly-a-perfor-zlaby_c3821060 | https://eshop.biesse.cz/Pictures/biesse/19/2000000326/98735-98735(2).jpg | 3245060333171 | 033317 | LEGRAND s.r.o. | 0 | Úložný materiál | Plastové lišty, kanály a perfor. žlaby | Lišty vkládací
TE114636 | Stykač LC1K1201E7 12A |  | TeSys K stykač, 3P (3Z), pro aplikace ovládání motoru do 12 A/690 V AC-3 (5.5kW@400V), a pro neindukční aplikace řízení zátěže až do 20 A / 690 V AC-1. Poskytuje 48V 50/60Hz AC cívka, 1V vestavěný pomocný kontakt, připojení šroubovými svorkami. Pro provozní rychlosti do 600 cyklů/hodin a prostředí a | ks | 798.0752 | 798.0752 | 21,00 | https://www.biesse.cz/modulove-a-paticove-pristroje_c374924875137026/stykace-a-rele_c381775347976654 | https://eshop.biesse.cz/Pictures/BIESSE/19/2000000326/98737_98737.JPG | 3389110858808 | LC1K1201E7 | Schneider Electric CZ, s.r.o. | 0 | Modulové a paticové přístroje | Stykače a relé | Stykače a relé modulová
JAB00189 | Rámeček trojnásobný svislý hnědá 3901A-B31 H Tango ABB (2CHA010031B4528) |  | Rámeček trojnásobný, svislý, hnědá | ks | 79.1934 | 79.1934 | 21,00 | https://www.biesse.cz/vypinace-a-zasuvky_c549523885654092/abb_c549523885654093/tango_c54952388565407 | https://eshop.biesse.cz/Pictures/biesse/19/2000000326/98752-98752(2).jpg | 8592624042860 | 3901A-B31 H | ABB s.r.o. | 0 | Vypínače a zásuvky | ABB | Tango | rámečky Tango
KOL00376 | Oblouk SO 90x60x150 Oblouk stoupací |  | Stoupající oblouk pro kabelové žlaby rozměru 35x150, povrchová úprava, sendzimir | ks | 356.7188 | 356.7188 | 21,00 | https://www.biesse.cz/ulozny-material_c381775347976339/trubky_c382106060456589/trubky-plastove_c3821 | https://eshop.biesse.cz/Pictures/biesse/19/2000000326/98767-98767(2).jpg | 8595057628182 | SO 90X60X150_S | KOPOS KOLÍN a.s. | 0 | Úložný materiál | Trubky | Trubky plastové
KOL00377 | Víko VSO 90x150 S |  | Víko pro zakrytí stoupajícího oblouku pro kabelové trasy šířky 150 mm, výška žlabu není závislá, vhodné pro kabelové trasy v povrchové úpravě sendzimir | ks | 118.7451 | 118.7451 | 21,00 | https://www.biesse.cz/ulozny-material_c381775347976339/trubky_c382106060456589/trubky-plastove_c3821 | https://eshop.biesse.cz/Pictures/biesse/19/2000000326/98768-98768(2).jpg | 8595057630048 | VSO 90X150_S | KOPOS KOLÍN a.s. | 0 | Úložný materiál | Trubky | Trubky plastové
KOL00378 | Oblouk KO 90x110x200 klesající |  | Klesající oblouk pro vytvoří ohybu trasy ve vertikálním směru o 90° v klesajícím směru. Oblouk je určen pro kabelové žlaby rozměru 110x200, povrchová úprava sendzimir. Pro spojení oblouku a kabelového žlabu není třeba speciálních spojek. | ks | 504.5273 | 504.5273 | 21,00 | https://www.biesse.cz/ulozny-material_c381775347976339/zlaby-rosty-a-zebriky_c382106060456588/zlaby- | https://eshop.biesse.cz/Pictures/biesse/19/2000000326/98769-98769(2).jpg | 8595057636958 | KO 90X110X200_S | KOPOS KOLÍN a.s. | 0 | Úložný materiál | Žlaby, Rošty a žebříky | Žlaby kovové
KOL00379 | Víko VKO 90x110x200 |  | Víko pro zakrytí klesajícího bloku u kabelové trasy rozměru 110x200, díl je vhodný pro kabelové trasy s povrchovou úpravou sendzimir | ks | 229.1845 | 229.1845 | 21,00 | https://www.biesse.cz/ulozny-material_c381775347976339/zlaby-rosty-a-zebriky_c382106060456588/zlaby- | https://eshop.biesse.cz/Pictures/biesse/19/2000000326/98770-98770(2).jpg | 8595057637085 | VKO 90X110X200_S | KOPOS KOLÍN a.s. | 0 | Úložný materiál | Žlaby, Rošty a žebříky | Žlaby kovové
KOL00380 | Deska DV 150 |  | Deska slouží k vyztužení spoje dna kabelových žlabů šíře 150 mm spojovaných bez integrované spojky pomocí spojek. Spoj nabízí mimořádně stabilní spojení dna kabelových žlabů. Povrchová úprava sendzimir. | ks | 54.2598 | 54.2598 | 21,00 | https://www.biesse.cz/spojovaci-material_c381775347976340/srouby-a-matice-ostatni_c705237924972717/d | https://eshop.biesse.cz/Pictures/biesse/19/2000000326/98771-98771(2).jpg | 8595057633780 | DV 150_S | KOPOS KOLÍN a.s. | 0 | Spojovací materiál | Šrouby a matice, ostatní
KOL00382 | Profil stropní střední SPS 300 |  | Stropní profil střední pro zavěšení ze stropu pomoví výložníků, délka 300 mm, povrchová úprava žárový zinek | ks | 279.128 | 279.128 | 21,00 | https://www.biesse.cz/ulozny-material_c381775347976339/zlaby-rosty-a-zebriky_c382106060456588/zlaby- | https://eshop.biesse.cz/Pictures/biesse/19/2000000326/98773-98773(2).jpg | 8595057633452 | SPS 300_F | KOPOS KOLÍN a.s. | 0 | Úložný materiál | Žlaby, Rošty a žebříky | Žlaby kovové
EEP01294 | Kryt TV-SAT 90686 TBR bílá Logus |  | Kryt satelitní zásuvky R TV+SAT | ks | 33.5478 | 33.5478 | 21,00 |  | https://eshop.biesse.cz/Pictures/biesse/19/2000000326/98775-98775(2).jpg | 5603011069414 | 90686 TBR | ELKO EP, s.r.o. | 0
JAB00190 | Víčko 3558E-A00655 34 spínače antracitová |  | Kryt spínače jednoduchý, s průzorem a potiskem (pro spín. řaz. 2S, 2), antracitová | ks | 149.4636 | 149.4636 | 21,00 | https://www.biesse.cz/vypinace-a-zasuvky_c549523885654092/abb_c549523885654093/time_c551413671264261 | https://eshop.biesse.cz/Pictures/biesse/19/2000000326/98780-98780(2).jpg | 8595017266119 | 3558E-A00655 34 | ABB s.r.o. | 0 | Vypínače a zásuvky | ABB | Time | spínače a ovládače (tlačítka) Time
WAG01337 | Svorka 280-654 WAGO |  | 3vodičová průchozí svorka, 2,5 mm², Středový popis, Na DIN lištu 35 × 15 a 35 × 7,5, CAGE CLAMP®, 2,50 mm², Oranžová | ks | 30.2111 | 30.2111 | 21,00 |  | https://eshop.biesse.cz/Pictures/biesse/19/2000000326/98788-98788(2).jpg | 4044918325936 | 280-654 | WAGO-Elektro spol. s r.o. | 0
WAG01338 | Svorka 280-651 WAGO |  | 3vodičová průchozí svorka, 2,5 mm², Vhodná pro aplikace Ex i, Středový popis, Na DIN lištu 35 × 15 a 35 × 7,5, CAGE CLAMP®, 2,50 mm², Modrá | ks | 29.2583 | 29.2583 | 21,00 |  | https://eshop.biesse.cz/Pictures/biesse/19/2000000326/98789-98789(2).jpg | 4044918325912 | 280-651 | WAGO-Elektro spol. s r.o. | 0
WAG01339 | Svorka 280-524 WAGO |  | Dvoupatrová svorka, Průchozí/průchozí svorka, S dodatečným příčným můstkovým propojením na prvním patře, Na DIN lištu 35 × 15 a 35 × 7,5, 2,5 mm², CAGE CLAMP®, 2,50 mm², Modrá/šedá | ks | 56.0742 | 56.0742 | 21,00 |  | https://eshop.biesse.cz/Pictures/biesse/19/2000000326/98790-98790(2).jpg | 4044918478656 | 280-524 | WAGO-Elektro spol. s r.o. | 0
KOL00384 | Kryt EKE 180x60 ohybový 8573 |  | Kryt ohybový 8573, EKE 180x60, bílý - příslušenství k elektrinstalačním kanálům elegant | ks | 354.9289 | 354.9289 | 21,00 | https://www.biesse.cz/ulozny-material_c381775347976339/plastove-listy-kanaly-a-perfor-zlaby_c3821060 | https://eshop.biesse.cz/Pictures/biesse/19/2000000326/98791-98791(2).jpg | 8595057622371 | 8573_HB | KOPOS KOLÍN a.s. | 0 | Úložný materiál | Plastové lišty, kanály a perfor. žlaby | Příslušenství k lištám a kanálům
SA200038 | Skříň NSYPLA1074 1000x750x420 IP65 |  | Thalassa PLA floor standing polyester enclosure. 1000x 750x 420 mm. Sealed top and bottom part, assembled with side parts. 4 points lock, 5 mm double-bar insert. 1 door. Accessible front and rear. Reversible 120° opening. Polyester reinforced with fibreglass. Grey RAL 7035. IP65, IK10, NEMA (1,2,12, | ks | 17709.7466 | 17709.7466 | 21,00 | https://www.biesse.cz/skrine-a-rozvodnice_c381775347976028/rozvodnice-modulove_c382106060456269/rozv | https://eshop.biesse.cz/Pictures/BIESSE/19/2000000326/98818_98818.JPG | 3606480195327 | NSYPLA1074G | Schneider Electric CZ, s.r.o. | 0 | Skříně a rozvodnice | Rozvodnice modulové | Rozvodnice na omítku | Rozvodnice na omítku do IP40
SA200039 | Skříň NSYPLA10104 1000x1000x420 IP65 |  | Thalassa PLA floor standing polyester enclosure. 1000x 1000x 420 mm. Sealed top and bottom part, assembled with side parts. 4 points lock, 5 mm double-bar insert. 2 doors. Right and left 120° opening. Accessible front and rear. Polyester reinforced with fibreglass. Grey RAL 7035. IP65, IK10, NEMA (1 | ks | 26480.8056 | 26480.8056 | 21,00 | https://www.biesse.cz/skrine-a-rozvodnice_c381775347976028/rozvodnice-modulove_c382106060456269/rozv | https://eshop.biesse.cz/Pictures/BIESSE/19/2000000326/98819_98819.JPG | 3606480195419 | NSYPLA10104G | Schneider Electric CZ, s.r.o. | 0 | Skříně a rozvodnice | Rozvodnice modulové | Rozvodnice na omítku | Rozvodnice na omítku do IP40
SA200040 | Skříň NSYPLA10124 1000x1250x420 IP65 |  | 7035 Thalassa PLA 1000x1250x420 IP65. řada: Thalassa - označení výrobku: Thalassa PLA - použití zařízení: víceúčelové - typ produktu nebo součásti: vhodný rozvaděč - označení přístroje: PLA - jmenovitá výška rozvaděče: 1000 mm - jmenovitá šířka rozvaděče: 1250 mm - jmenovitá hloubka rozvaděče: 420 m | ks | 31658.0732 | 31658.0732 | 21,00 | https://www.biesse.cz/skrine-a-rozvodnice_c381775347976028/rozvodnice-modulove_c382106060456269/rozv | https://eshop.biesse.cz/Pictures/BIESSE/19/2000000326/98820_98820.JPG | 3606480195426 | NSYPLA10124G | Schneider Electric CZ, s.r.o. | 0 | Skříně a rozvodnice | Rozvodnice modulové | Rozvodnice na omítku | Rozvodnice na omítku do IP40
SA200041 | Plech NSYPMM 1012 1000x1250 mont. plný |  | Thalassa PLA metallic mounting plate. For enclosure H is1000 x W is1250 mm. Step slides mounting location or on back inserts location (fixing by screw type M8). Plain mounting plate. 150 Kg permanent permissible load. Galvanised Steel. Grey RAL 7035. | ks | 5872.7214 | 5872.7214 | 21,00 | https://www.biesse.cz/skrine-a-rozvodnice_c381775347976028/rozvodnice-modulove_c382106060456269/rozv | https://eshop.biesse.cz/Pictures/BIESSE/19/2000000326/98821_98821.JPG | 3606480193866 | NSYPMM1012 | Schneider Electric CZ, s.r.o. | 0 | Skříně a rozvodnice | Rozvodnice modulové | Rozvodnice na omítku | Rozvodnice na omítku do IP40
TRM01028 | Podpěra PV 15a Nerez |  | podpěra vedení na hřebenáče | ks | 64.301 | 64.301 | 21,00 |  | https://eshop.biesse.cz/Pictures/biesse/19/2000000326/98834-98834(2).jpg | 8595614733601 | VN2190 | TREMIS s.r.o. | 0
WE100075 | Štítek DEK 6 GW uzemnění - 1318061202 |  | Štítek pro označení svorek. Značení je možné vytvořit v podobě štítků pomocí tiskárny nebo plotteru a příslušného softwaru. | ks | 1.3359 | 1.3359 | 21,00 |  | https://eshop.biesse.cz/Pictures/biesse/19/2000000326/98840-98840(2).jpg | 4008190127749 | 1318061202 | Weidmüller, s.r.o. | 0
MG160793@DOPRODEJ | Kombinované relé MGU3.572.18 AirLink, polar |  | Unica Wireless, kombinované relé, 230V AC, 0...2300 W, 2mod., polar. řada výrobků: Unica Wireléss - typ produktu nebo součásti: kombinované relé - úprava zařízení: mechanismus - přenosová frekvence: 868,3 MHz - počet modulů: 2 moduly - upevnění: zacvaknutím - barevný odstín: bílá - sestava zařízení: | ks | 2270.5397 | 2270.5397 | 21,00 |  | https://eshop.biesse.cz/Pictures/BIESSE/19/2000000326/98846_98846.JPG | 3606485110387 | MGU3.572.18 | Schneider Electric CZ, s.r.o. | 0
_KHS0423 | _Zámek NSYTDBCRN pro Thalassu |  | Dvojitá zámková vložka 3mm (standard), materiál: zamac.. řada: Spacial - typ produktu nebo součásti: uzamykací vložka. | ks | 114.0692 | 114.0692 | 21,00 |  |  | 3606480184680 | NSYTDBCRN | Schneider Electric CZ, s.r.o. | 0
LG100051@ | Zásuvka 050639 rozb. trojitá,čelní LEGRAND |  | ADAPTÉR ČELNÍ 3X2P+T 16A,BÍLÁ | ks | 152.6688 | 152.6688 | 21,00 | https://www.biesse.cz/domovni-elektroinstalace_c381320081441090/vidlice-a-zasuvky-230v-na-kabel_c409 | https://eshop.biesse.cz/Pictures/biesse/19/2000000326/98866-98866(2).jpg | 3245060506391 | 050639 | LEGRAND s.r.o. | 0 | Domovní elektroinstalace | Vidlice a zásuvky 230V na kabel
MG230003 | Spoušť Micrologic 2.0 E pro NS1600 |  | Micrologic 2.0E (Energy meter) is an electronic control unit used on Compact NS630b to NS1600 drawout circuit breakers. This control unit has a basic protection (LI) and is designed to protect power circuits and loads. It embeds adjustable long time protection against overloads. It provides also adj | ks | 16114.4139 | 16114.4139 | 21,00 | https://www.biesse.cz/modulove-a-paticove-pristroje_c374924875137026/jistice-vykonove_c3803794836029 | https://eshop.biesse.cz/Pictures/BIESSE/19/2000000326/98869_98869.JPG | 3606480344688 | 33536 | Schneider Electric CZ, s.r.o. | 0 | Modulové a paticové přístroje | Jističe výkonové | Jističe výkonové nad 630A
TE520011 | Ovladač XACA281 závěsný |  | This Harmony XACA281 is a pendant control station with 2 push buttons for control circuit. This yellow control station is double insulated and its enclosure material polypropylene. It is part of the range Harmony XAC pendant control stations for diameter 22mm plastic signaling units. | ks | 2819.4656 | 2819.4656 | 21,00 | https://www.biesse.cz/ovladani-regulace-a-signalizace_c381775347975405/hlavice-ovladaci-a-signalni_c | https://eshop.biesse.cz/Pictures/BIESSE/19/2000000326/98877_98877.JPG | 3389110644821 | XACA281 | Schneider Electric CZ, s.r.o. | 0 | Ovládání, regulace a signalizace | Hlavice ovládací a signální
SA707015 | Skříň NSYSM20630P 2000x600x300 s mont. plechem IP55 |  | Spacial SM monobloc compact steel enclosure with plain front door. 2000 x 600 x 300 mm. Back panel welded, mounting plate included. 4 point door locking system with handle DB 5mm. Sheet steel, galvanized steel for mounting plate. Protection IP 55, IK10, Grey RAL 7035. 4 mounting plate support bracke | ks | 25453.5618 | 25453.5618 | 21,00 | https://www.biesse.cz/skrine-a-rozvodnice_c381775347976028/rozvodnice-modulove_c382106060456269/rozv | https://eshop.biesse.cz/Pictures/BIESSE/19/2000000326/98881_98881.JPG | 3606485120317 | NSYSM20630P | Schneider Electric CZ, s.r.o. | 0 | Skříně a rozvodnice | Rozvodnice modulové | Rozvodnice na omítku | Rozvodnice na omítku do IP40
TE126327 | Relé LRD02, 0,16-0,25A |  | TeSys LRD -jisticí nadproudové relé - 0.25A/690V - rozsah nastavení teploty 0.16-0.25A - třída vypnutí 10A - pro ochranu 3fázových motorů 0.06kW@400V. Rozdílové zařízení s poruchou fáze a detekcí nerovnováhy zatížení. Poskytuje to volbu tepelného nastavení, manuálně-automatický reset přepínač, testo | ks | 1148.0508 | 1148.0508 | 21,00 | https://www.biesse.cz/modulove-a-paticove-pristroje_c374924875137026/stykace-a-rele_c381775347976654 | https://eshop.biesse.cz/Pictures/BIESSE/19/2000000326/98885_98885.JPG | 3389110346725 | LRD02 | Schneider Electric CZ, s.r.o. | 0 | Modulové a paticové přístroje | Stykače a relé | Relé paticová
SEZ00315 | Skříň ROS 12 SD/FI-21/P zásuvková, stojan |  | ROS12 SD/FI-21/P -Zasuvk.rozbocnica stojan | ks | 6153.4214 | 6153.4214 | 21,00 | https://www.biesse.cz/modulove-a-paticove-pristroje_c374924875137026/spinace-vackove_c38177534797665 | https://eshop.biesse.cz/Pictures/BIESSE/19/2000000326/98889_98889.PNG | 8584128103918 | ROS 12 SD/FI-21/P | SEZ - CZ s.r.o. | 0 | Modulové a paticové přístroje | Spínače vačkové
LAP00509@ | YY-JZ 10x1 |  |  | m | 60.175 | 60.175 | 21,00 |  |  |  | 0110180 | DDA a.s. | 0
LAP00510 | Single Core 1x16 qmm PVC 0,6/1kV BS6231 TRI-RATED GR./YE. |  |  | m | 112.8825 | 112.8825 | 21,00 |  |  |  | 0138167 | DDA a.s. | 0
LG110209 | Zásuvka S68111 2x 2P+T Celiane bezšroub. svorky Přepěť. ochr |  |  | ks | 1894.844 | 1894.844 | 21,00 | https://www.biesse.cz/vypinace-a-zasuvky_c549523885654092/legrand_c549558245399359/celiane_c54976440 |  | 3245062681119 | S68111 | LEGRAND s.r.o. | 0 | Vypínače a zásuvky | Legrand | Céliane | Zásuvky Céliane | Přístroje zásuvky Céliane
LG151013 | Termostat 067400 |  | CÉLIANE TERMOSTAT STANDARD | ks | 2973.9416 | 2973.9416 | 21,00 | https://www.biesse.cz/topna-technika_c381775347976025/termostaty_c382106060456264/podlahove_c3821060 | https://eshop.biesse.cz/Pictures/biesse/19/2000000326/98902-98902(2).jpg | 3245060674007 | 067400 | LEGRAND s.r.o. | 0 | Topná technika | Termostaty | Podlahové
LG151014 | Kryt 068240 termostatu 067400 bílý |  | CÉLIANE KRYT TERMOSTATU BÍLÝ | ks | 488.1632 | 488.1632 | 21,00 | https://www.biesse.cz/vypinace-a-zasuvky_c549523885654092/legrand_c549558245399359/celiane_c54976440 | https://eshop.biesse.cz/Pictures/biesse/19/2000000326/98903-98903(2).jpg | 3245060682408 | 068240 | LEGRAND s.r.o. | 0 | Vypínače a zásuvky | Legrand | Céliane | Termostaty, stmívače, čidla Céliane | Kryty termostaty, stmívače, čidla Céliane
MG261047 | Jistič CVS100F TM100D 3P LV510337 |  | EasyPact CVS100F je 3P 3d pevný jistič s vysokým výkonem a funkcí úspory nákladů. Představuje optimální volbu pro aplikace ochrany malých a středních budov. Vypínací schopnost (Icu) je 36 kA ve stojanu 415 V stř. 50/60 Hz. Provozní napětí je 440 V stř., 50/60 Hz. Tento produkt obsahuje 100 A jmenov | ks | 4358.7558 | 4358.7558 | 21,00 | https://www.biesse.cz/modulove-a-paticove-pristroje_c374924875137026/jistice-vykonove_c3803794836029 | https://eshop.biesse.cz/Pictures/BIESSE/19/2000000326/98913_98913.JPG | 3606480220449 | LV510337 | Schneider Electric CZ, s.r.o. | 1.67 | Modulové a paticové přístroje | Jističe výkonové | Jističe výkonové do 630A
OST10579@ | Relé PILZ PNOZ s3 24VDC 2 n/o |  |  | ks | 3645.2682 | 3645.2682 | 21,00 |  |  |  | 750103 | Blumenbecker Prag s.r.o. | 0
LG400053 | Spínač 76602 NO+NC, odblok o 1/4 otoč., nouz. vypnutí |  | MOSAIC TLAČÍTKO PRO NOUZOVÉ VYPNUTÍ POOTOČENÍM O 1/4 OTÁČKY 2MODULOVÉ | ks | 1675.5376 | 1675.5376 | 21,00 | https://www.biesse.cz/vypinace-a-zasuvky_c549523885654092/legrand_c549558245399359/mosaic_c549764403 | https://eshop.biesse.cz/Pictures/biesse/19/2000000326/98923-98923(2).jpg | 3245060766023 | 076602 | LEGRAND s.r.o. | 0 | Vypínače a zásuvky | Legrand | Mosaic | Spínače, tlačítka Mosaic
MOCO0043 | Kryt XSPTC0604 vrchní /dolní plný kryt |  | Horní/dolní kryt plný ŠxH 600x400 | ks | 816.732 | 816.732 | 21,00 |  |  | 4015082843045 | 284304 | Eaton Elektrotechnika s.r.o. | 0
LG100050 | Adaptér 503 82 Cestovní LEGRAND |  | ADAPT. SCHUKO - FR. STANDARD | ks | 128.1664 | 128.1664 | 21,00 | https://www.biesse.cz/prumyslove-zasuvky-a-vidlice_c378034431459335/zasuvky-prumyslove_c382106060456 | https://eshop.biesse.cz/Pictures/biesse/19/2000000326/98932-98932(2).jpg | 3245060503826 | 050382 | LEGRAND s.r.o. | 0 | Průmyslové zásuvky a vidlice | Zásuvky průmyslové
FGE01027 | Jistič NZMN2-A160 |  | Výkonové jističe řady NZM..-A pokrývají pouze čtyřmi kompaktními konstrukčními velikostmi všechny případy použití a jsou vhodné pro trh IEC. Montáž je vždy pružná díky modulárním funkčním skupinám. S termomagnetickým spouštěčem na ochranu zařízení a kabelů. | ks | 11669.7 | 11669.7 | 21,00 |  |  | 4015082590925 | 259092 | Eaton Elektrotechnika s.r.o. | 0
MOMA1029 | Jistič NZMN2-A200 160-200A 50kA |  | Výkonové jističe řady NZM..-A pokrývají pouze čtyřmi kompaktními konstrukčními velikostmi všechny případy použití a jsou vhodné pro trh IEC. Montáž je vždy pružná díky modulárním funkčním skupinám. S termomagnetickým spouštěčem na ochranu zařízení a kabelů. | ks | 13864.2 | 13864.2 | 21,00 |  |  | 4015082590932 | 259093 | Eaton Elektrotechnika s.r.o. | 0
BUB00018 | BUBEN DEMOPAC NPS 40 |  |  | ks | 700 | 700 | 21,00 |  |  |  | DEMOPAC |  | 0
MG261048 | Jistič CVS160F TM160D 3P LV516333 |  | EasyPact CVS160F je 3P 3d pevný jistič s vysokým výkonem a funkcí úspory nákladů. Představuje optimální volbu pro aplikace ochrany malých a středních budov. Vypínací schopnost (Icu) je 36 kA ve stojanu 415 V stř. 50/60 Hz. Provozní napětí je 440 V stř., 50/60 Hz. Tento produkt obsahuje 160A jmenovi | ks | 7689.423 | 7689.423 | 21,00 | https://www.biesse.cz/modulove-a-paticove-pristroje_c374924875137026/jistice-vykonove_c3803794836029 | https://eshop.biesse.cz/Pictures/BIESSE/19/2000000326/98971_98971.JPG | 3606480229206 | LV516333 | Schneider Electric CZ, s.r.o. | 1.72 | Modulové a paticové přístroje | Jističe výkonové | Jističe výkonové do 630A
MCL00085 | Konektor samička pro RGB ovladač |  | Konektor pro připojení IR RGB ovladačů LED pásků. Nutno přikoupit k IR RGB ovládání - volné konce připojit k LED pásku pájením, případně svorkami. | ks | 16.0875 | 16.0875 | 21,00 | https://www.biesse.cz/svetelne-zdroje_c381775347976343/led-pasky-a-profily_c556559042085317/konektor | https://eshop.biesse.cz/Pictures/biesse/19/2000000326/98972-98972(2).jpg | 8594059194770 | ML-112.008.10.0 | McLED s.r.o. | 0 | Světelné zdroje | LED pásky a profily | Konektory k LED páskům
DISS0079 | Trn do země 991335-00 pro svít. KOALA/DAFNE |  |  | ks | 103.2132 | 103.2132 | 21,00 |  |  |  | 991335-00 | DISANO Illuminazione S.p.A. | 0
KAN00216 | Objimka HLDR- E14 keramická Kania |  | Parametry Název Hodnota Barva: šedá Certifikační znaky: CE Druh balení[ks]: 400 Jmenovité napětí[V]: 250 Jmenovitý proud[A]: 2 Materiál: Keramika Patice: E14 Váha[g]: 50 Závit: E 14 | ks | 10.3284 | 10.3284 | 21,00 | https://www.biesse.cz/svitidla_c381775347976342/svitidla-prislusenstvi_c382106060456620/objimky-pati | https://eshop.biesse.cz/Pictures/biesse/19/2000000326/98992-98992(2).jpg | 5905339021700 | 02170 | Kanlux s. r. o. | 0 | Svítidla | Svítidla příslušenství | Objímky, patice
SIE01333 | Stykač 3RT2027-1BB40 |  |  | ks | 2219.4433 | 2219.4433 | 21,00 |  |  | 4011209790087 | 3RT2027-1BB40 | BI ESSE S.P.A. | 0
TE611725 | Spínač XPER211 nožní |  | This XPE orange, metal, single foot switch is an ideal solution for providing start and stop instructions for many types of industrial machines, running in various operating modes like normal (pulsed) start, inching, hold to run. It is designed such that the operating pedal is close to the ground an | ks | 3395.7037 | 3395.7037 | 21,00 | https://www.biesse.cz/ovladani-regulace-a-signalizace_c381775347975405/spinace-nozni_c38177534797696 | https://eshop.biesse.cz/Pictures/BIESSE/19/2000000326/99025_99025.JPG | 3389110470864 | XPER211 | Schneider Electric CZ, s.r.o. | 0 | Ovládání, regulace a signalizace | Spínače nožní
BAL04212 | Skříň NGE 32020.01 |  | zás. 2x CEE 32A 5p 400V, 2x 16A 230V, jističe | ks | 3746.6067 | 3746.6067 | 21,00 | https://www.biesse.cz/skrine-a-rozvodnice_c381775347976028/zasuvkove-rozvadece_c382106060456271/skri | https://eshop.biesse.cz/Pictures/biesse/19/2000000326/99030-99030(2).jpg | 8595169571536 | NGE 32 020.01 | N.G. ELEKTRO TRADE, a.s. | 0 | Skříně a rozvodnice | Zásuvkové rozváděče
HAG00438 | Skříň FWB52 nástěnná IP44 800x550x161 120mod HAGER |  | Rozvaděč nástěnný FW, IP44, tř. ochr.II, 120 mod., 800x550x161 | ks | 7316.16 | 7316.16 | 21,00 |  | https://eshop.biesse.cz/Pictures/biesse/19/2000000326/99034-99034(2).tif | 3250612735921 | FWB52 | Hager Electro s.r.o. | 0
GME00062 | Baterie 3,6V/1100mAh LS14250STD lithiová Saft 1/2aa |  |  | ks | 202.7403 | 202.7403 | 21,00 |  |  |  | 542-018 | GM electronic, spol. s r.o. | 0
ELS01032 | Skříň RKK 4/12-12x4 IP66 |  | Skříň pro řadové svorkovnice, se stupněm krytí IP54/IP66, Jmenovitý průřez 4mm², Ui=400V AC, polystyren, Vnitřní místa pro připevnění, pro standardní instalace ve vnitřním prostoru, osazené 12-pólovou blokovou svorkou 4mm² (typ Contaclip BKA 4) Rozměry: 110 x 110 x 66mm Přiložené příslušenství: 4 | ks | 884.8554 | 884.8554 | 21,00 |  | https://eshop.biesse.cz/Pictures/biesse/19/2000000326/99052-99052(2).jpg | 4013902090051 | 61040401 | SPELSBERG spol. s r.o. | 0
SEZ00317 | Kleště PR120 lisovací |  |  | ks | 9088.2237 | 9088.2237 | 21,00 | https://www.biesse.cz/skrine-a-rozvodnice_c381775347976028/rozvodnice-modulove_c382106060456269/rozv |  | 5905912899559 | PR_120 | SEZ - CZ s.r.o. | 0 | Skříně a rozvodnice | Rozvodnice modulové | Rozvodnice na omítku | Rozvodnice na omítku do IP40
LET00308 | Skříň QA40-200803 roz. 2000x800x300 IP40 |  | krytí IP40, jednokřídlové dveře, V x Š x H 2000 x 800 x 300 | ks | 23430.1875 | 23430.1875 | 21,00 |  | https://eshop.biesse.cz/Pictures/biesse/19/2000000326/99077-99077(2).jpg | 8590125354918 | OEZ:35491 | OEZ s.r.o. | 0
MOCO0047 | Skříň BP-U-DWB-400/7-EIS pod omítku, IP44 pož.odol.EI30S |  | Rozváděč, PODOM, šedá, požár.klasifikace EI30DP1-S, ŠxV=426x754,IP40 | ks | 19475.442 | 19475.442 | 21,00 |  |  | 4015081649129 | 168333 | Eaton Elektrotechnika s.r.o. | 0
BEL00155@DOPRODEJ | Trubice 36W/840 LT NARVA |  |  | ks | 80.85 | 80.85 | 21,00 |  |  | 8595209918765 | LT36W/840 | NBB Bohemia s. r. o. | 2
SEL01115 | Bod uzemňovací typ nerez/osa FeZn a svorkou MW |  |  | ks | 669.9924 | 669.9924 | 21,00 |  |  | 4013364118140 | 478112 | LUMA Plus s.r.o. | 0
KPR00129 | Výložník SK 1-1500/ Z žár. zinek |  |  | ks | 1510 | 1510 | 21,00 |  |  |  | 12200-00006 | KOOPERATIVA vod družstvo | 0
OSM00189 | Svítidlo AURA 3 IN-12K63/062 100W IP43 |  |  | ks | 1952.64 | 1952.64 | 21,00 |  |  | 8591728426309 | AUR42630 | OSMONT, s.r.o. | 8.4
OSM00190 | Svítidlo AURA 4 IN-22K74/072 2x75W IP43 |  |  | ks | 2679.48 | 2679.48 | 21,00 |  |  | 8591728400866 | AUR40086 | OSMONT, s.r.o. | 0
OBO11065 | Oblouk RB90 630 FS 90° 60x300 St |  | Oblouk 90°, horizontální, pro všechny typy kabelových žlabů s výškou bočnice 60 mm. | ks | 1319.5088 | 1319.5088 | 21,00 |  | https://eshop.biesse.cz/Pictures/BIESSE/19/2000000326/99114_99114.JPG | 4012196050598 | 6043232 | OBO BETTERMANN s. r. o. | 0
OBO00147 | T kus odbočný RT 630 FS 60x300 St |  | Odbočný díl T, vodorovný, pro všechny typy kabelových žlabů s výškou bočnice 60 mm. | ks | 1683.796 | 1683.796 | 21,00 |  | https://eshop.biesse.cz/Pictures/BIESSE/19/2000000326/99115_99115.JPG | 4012196051199 | 6043437 | OBO BETTERMANN s. r. o. | 0
OBO00148 | Profil U, US 3 40 FS 50x30x400 St |  | Profil U ve fixních délkách. Rozměr 30 x 50 mm. | ks | 208.2952 | 208.2952 | 21,00 |  | https://eshop.biesse.cz/Pictures/BIESSE/19/2000000326/99116_99116.JPG | 4012196222070 | 6342306 | OBO BETTERMANN s. r. o. | 0
OBO00149 | Tyč závitová M10x1000 mm |  | Závitová tyč podle DIN 976. | ks | 96.4122 | 96.4122 | 21,00 |  | https://eshop.biesse.cz/Pictures/BIESSE/19/2000000326/99117_99117.JPG | 4012195253396 | 3141209 | OBO BETTERMANN s. r. o. | 0
OBO00150 | Matice 934 M10 G |  | Šestihranná matice podle DIN 934 s metrickým závitem. Třída pevnosti 8.8. | ks | 4.1292 | 4.1292 | 21,00 |  | https://eshop.biesse.cz/Pictures/BIESSE/19/2000000326/99118_99118.JPG | 4012195298212 | 3400107 | OBO BETTERMANN s. r. o. | 0
OBO00151 | Podložka M10 966 G |  | Podložka podle DIN 125 tvar A pro univerzální použití. | ks | 2.5601 | 2.5601 | 21,00 |  | https://eshop.biesse.cz/Pictures/BIESSE/19/2000000326/99123_99123.JPG | 4012195218173 | 3402096 | OBO BETTERMANN s. r. o. | 0
OBO00152 | Lišta SSLB 300 FS |  | Spojovací lišta v širokém provedení pro použití u všech kabelových žlabů a kabelových žlabů pro velká rozpětí. | ks | 116.5352 | 116.5352 | 21,00 |  | https://eshop.biesse.cz/Pictures/BIESSE/19/2000000326/99124_99124.JPG | 4012196094943 | 7070217 | OBO BETTERMANN s. r. o. | 0
OBO00153 | Plech koncový BEB 300 FS |  | Plech dna pro zpevnění dna u konců kabelových žlabů a pro ochranu kabelů. | ks | 217.4712 | 217.4712 | 21,00 |  | https://eshop.biesse.cz/Pictures/BIESSE/19/2000000326/99125_99125.JPG | 4012196231256 | 7083300 | OBO BETTERMANN s. r. o. | 0
OBO11066 | Žlab GRM 55 300 G 55x300x3000 |  | Mřížový žlab s vytvarovanou integrovanou spojkou s výškou bočnice 55 mm. | m | 428.5192 | 428.5192 | 21,00 |  | https://eshop.biesse.cz/Pictures/BIESSE/19/2000000326/99129_99129.JPG | 4012196858675 | 6001448 | OBO BETTERMANN s. r. o. | 0
OBO11067 | Oblouk GRB 90 530 G 90° 55x300 |  | Oblouk 90°, horizontální, pro mřížové žlaby s výškou bočnice 55 mm. | m | 860.7088 | 860.7088 | 21,00 |  | https://eshop.biesse.cz/Pictures/BIESSE/19/2000000326/99130_99130.JPG | 4012196352753 | 6001947 | OBO BETTERMANN s. r. o. | 0
OBO00154 | Držák bočnice SH M10 FS 58x31 |  | Boční držák pro boční zavěšení mřížového žlabu. | ks | 55.9736 | 55.9736 | 21,00 |  | https://eshop.biesse.cz/Pictures/BIESSE/19/2000000326/99132_99132.JPG | 4012196608539 | 6015336 | OBO BETTERMANN s. r. o. | 0
FIN01231 | Relé 55.34.9.024.0040 4P/7A, 24V DC FINDER |  | Finder Relé průmyslové do patice 553490240040, kontakty AgNi, 4P/7 A, cívka 24 V DC , mechanická aretace + mechanický indikátor | ks | 108.81 | 108.81 | 21,00 |  | https://eshop.biesse.cz/Pictures/biesse/19/2000000326/99134-99134(2).jpg | 8012823076645 | 553490240040 | Finder CZ, s.r.o. | 0
MG261049 | Odpínač CVS250NA 3P LV525425 |  | Toto zařízení je odpínač EasyPact CVS250A. Tento provozní proud (Ie) je 250 A, pokud se používá pro kategorii použití AC22 nebo ACV23. Jmenovitý krátkodobý výdržný proud (Icw) je 3500 A (1 s). Verze zařízení je 3P rám bez ochrany proti vypnutí. Je v souladu se standardem EN/IEC60947-3 pro produkty o | ks | 6448.9194 | 6448.9194 | 21,00 | https://www.biesse.cz/modulove-a-paticove-pristroje_c374924875137026/jistice-vykonove_c3803794836029 | https://eshop.biesse.cz/Pictures/BIESSE/19/2000000326/99161_99161.JPG | 3606480239236 | LV525425 | Schneider Electric CZ, s.r.o. | 0 | Modulové a paticové přístroje | Jističe výkonové | Jističe výkonové do 630A
SA701076 | Matice posuvná 1/4otáčková M8 (obj.množství 10 ks) |  | 14otáčková posuvná matice pro Thalassa PLA, Spacial SM/SF. Typ zřetězení je M8. Příslušenství pro víceúčelové upevnění. Napájení je 10 jednotek. | bal. | 123.3092 | 123.3092 | 21,00 | https://www.biesse.cz/skrine-a-rozvodnice_c381775347976028/rozvodnice-modulove_c382106060456269/rozv | https://eshop.biesse.cz/Pictures/BIESSE/19/2000000326/99165_99165.JPG | 3606480150432 | NSYSNM8 | Schneider Electric CZ, s.r.o. | 0 | Skříně a rozvodnice | Rozvodnice modulové | Rozvodnice na omítku | Rozvodnice na omítku do IP40
SA701077 | Nosníky technické vertikální d. 2200 mm sada 2 ks |  | Spacial SF/SM heavy duty vertical rails. 2200 mm. For fixing of chassis and cross rails. Height adjustable on 2.5 mm pitch (with special nuts). In zinc-plated steel and with 2 mm thickness. Set of 2. | sada | 2693.9127 | 2693.9127 | 21,00 | https://www.biesse.cz/skrine-a-rozvodnice_c381775347976028/rozvodnice-modulove_c382106060456269/rozv | https://eshop.biesse.cz/Pictures/BIESSE/19/2000000326/99166_99166.JPG | 3606480148767 | NSYTVR22 | Schneider Electric CZ, s.r.o. | 0 | Skříně a rozvodnice | Rozvodnice modulové | Rozvodnice na omítku | Rozvodnice na omítku do IP40
BAL00001 | Zásuvka 28107 4x32A přívodka vest. rovná IP 67 |  | 32A 4p 400V IP67 6h bez víčka | ks | 1702.9091 | 1702.9091 | 21,00 | https://www.biesse.cz/prumyslove-zasuvky-a-vidlice_c378034431459335/zasuvky-prumyslove_c382106060456 |  | 4024941281072 | 28107 | N.G. ELEKTRO TRADE, a.s. | 0 | Průmyslové zásuvky a vidlice | Zásuvky průmyslové
WAG01161 | Svorka řadová 2,5 mm šedá 2002-1201 WAGO |  | 2vodičová průchozí svorka, 2,5 mm², Vhodná pro aplikace Ex e II, Boční a středový popis, Na DIN lištu 35 × 15 a 35 × 7,5, Push-in CAGE CLAMP®, 2,50 mm², Šedá | ks | 16.7182 | 16.7182 | 21,00 | https://www.biesse.cz/spojovaci-material_c381775347976340/svorky-a-svorkovnice_c382106060456593/svor | https://eshop.biesse.cz/Pictures/biesse/19/2000000326/99206-99206(2).jpg | 4017332999168 | 2002-1201 | WAGO-Elektro spol. s r.o. | 0 | Spojovací materiál | Svorky a svorkovnice | Svorky řadové
WAG01162 | Svorka řadová 4 mm šedá 2004-1201 WAGO |  | 2vodičová průchozí svorka, 4 mm², Vhodná pro aplikace Ex e II, Boční a středový popis, Na DIN lištu 35 × 15 a 35 × 7,5, Push-in CAGE CLAMP®, 4,00 mm², Šedá | ks | 20.5186 | 20.5186 | 21,00 | https://www.biesse.cz/spojovaci-material_c381775347976340/svorky-a-svorkovnice_c382106060456593/svor | https://eshop.biesse.cz/Pictures/biesse/19/2000000326/99207-99207(2).jpg | 4017332071055 | 2004-1201 | WAGO-Elektro spol. s r.o. | 0 | Spojovací materiál | Svorky a svorkovnice | Svorky řadové
WAG01163 | Svorka 2002-1611 |  | 2vodičová pojistková svorka, S výklopným držákem pojistek, a koncová bočnice, Pro pojistkovou vložku G 5 × 20 mm, Bez indikace poruchy, Na DIN lištu 35 × 15 a 35 × 7,5, 2,5 mm², Push-in CAGE CLAMP®, 2,50 mm², Šedá | ks | 88.1636 | 88.1636 | 21,00 |  | https://eshop.biesse.cz/Pictures/biesse/19/2000000326/99208-99208(2).jpg | 4045454685324 | 2002-1611 | WAGO-Elektro spol. s r.o. | 0
WAG01164 | Svorka řadová zemnící 4 mm zelenožlutá 2004-1207 WAGO |  | 2vodičová svorka pro ochranný vodič, 4 mm², Vhodná pro aplikace Ex e II, Boční a středový popis, Na DIN lištu 35 × 15 a 35 × 7,5, Push-in CAGE CLAMP®, 4,00 mm², Zeleno-žlutá | ks | 58.3194 | 58.3194 | 21,00 | https://www.biesse.cz/spojovaci-material_c381775347976340/svorky-a-svorkovnice_c382106060456593/svor | https://eshop.biesse.cz/Pictures/biesse/19/2000000326/99210-99210(2).jpg | 4017332071345 | 2004-1207 | WAGO-Elektro spol. s r.o. | 0 | Spojovací materiál | Svorky a svorkovnice | Svorky řadové
WAG01165 | Svorka řadová zemnící 2,5 mm zelenožlutá 2002-1207 WAGO |  | 2vodičová svorka pro ochranný vodič, 2,5 mm², Vhodná pro aplikace Ex e II, Boční a středový popis, Na DIN lištu 35 × 15 a 35 × 7,5, Push-in CAGE CLAMP®, 2,50 mm², Zeleno-žlutá | ks | 55.8552 | 55.8552 | 21,00 | https://www.biesse.cz/spojovaci-material_c381775347976340/svorky-a-svorkovnice_c382106060456593/svor | https://eshop.biesse.cz/Pictures/biesse/19/2000000326/99211-99211(2).jpg | 4017332999212 | 2002-1207 | WAGO-Elektro spol. s r.o. | 0 | Spojovací materiál | Svorky a svorkovnice | Svorky řadové
MG220010 | Spínač INS100 4P s červenou rukojetí 28925 |  | This Compact INS100 is a 4 poles non-automatic switch-disconnector with red rotary handle and yellow front. It is suitable for isolation with positive contact indication, as defined by IEC 60947-1 and IEC60947-3 standards. The operational current is 100A at 415VAC in categories AC22A and AC23A. The | ks | 3933.9258 | 3933.9258 | 21,00 | https://www.biesse.cz/modulove-a-paticove-pristroje_c374924875137026/jistice-modulove-do-125a_c38037 | https://eshop.biesse.cz/Pictures/BIESSE/19/2000000326/99231_99231.JPG | 3303430289258 | 28925 | Schneider Electric CZ, s.r.o. | 0 | Modulové a paticové přístroje | Jističe modulové do 125A
MG220011 | Vypínač 28909 INTERPACT INS100/4P |  | This Compact INS100 is a 4 poles non-automatic switch-disconnector with black rotary handle. It is suitable for isolation with positive contact indication, as defined by IEC 60947-1 and IEC60947-3 standards. The operational current is 100A at 415VAC in categories AC22A and AC23A. The rated voltage i | ks | 3933.9258 | 3933.9258 | 21,00 | https://www.biesse.cz/modulove-a-paticove-pristroje_c374924875137026/spinace-vackove_c38177534797665 | https://eshop.biesse.cz/Pictures/BIESSE/19/2000000326/99235_99235.JPG | 3303430289098 | 28909 | Schneider Electric CZ, s.r.o. | 0 | Modulové a paticové přístroje | Spínače vačkové
MG110074 | Jistič 50D/3 18854 NG125L |  | This Acti9 NG125L product is a low voltage circuit breaker. It is a 3P circuit breaker with 3 protected poles and 50A In rated current and D tripping curve. The rated short circuit breaking capacity goes up to 100kA at 220VAC to 240VAC conforming to EN/IEC 60947-2 standard and 100kA at 220VAC to 240 | ks | 10632.4701 | 10632.4701 | 21,00 | https://www.biesse.cz/modulove-a-paticove-pristroje_c374924875137026/jistice-modulove-do-125a_c38037 | https://eshop.biesse.cz/Pictures/BIESSE/19/2000000326/99238_99238.JPG | 3303430188544 | 18854 | Schneider Electric CZ, s.r.o. | 0 | Modulové a paticové přístroje | Jističe modulové do 125A
TE210032 | Patice RUZSC3M - 3P, jednostranná (11 pinů) |  | Tato zásuvná patice HARMONY RUM má jmenovité napětí 250 V AC s výstupním zatížením 12 A. Tato zásuvná relé patice je kompatibilní s rozhraním paticového relé RUM. Má velký výběr z řady kontaktů pro použití s vysokým jmenovitým proudem a prostorově úsporným designem, který umožňuje flexibilní a snadn | ks | 224.4586 | 224.4586 | 21,00 | https://www.biesse.cz/ovladani-regulace-a-signalizace_c381775347975405/hlavice-ovladaci-a-signalni_c | https://eshop.biesse.cz/Pictures/BIESSE/19/2000000326/99246_99246.JPG | 3389119403238 | RUZSC3M | Schneider Electric CZ, s.r.o. | 0 | Ovládání, regulace a signalizace | Hlavice ovládací a signální
MG210051 | Modul FDM121 zobrazovací |  | This FDM121 is an Ethernet switchboard display module and it is part of EnerlinX communication system. This display unit is compatible with Masterpact, Compact and PowerPact circuit breakers. FDM121 displays the measurements, alarms, and operating assistance data from one circuit breaker over ULP. I | ks | 7380.1468 | 7380.1468 | 21,00 | https://www.biesse.cz/modulove-a-paticove-pristroje_c374924875137026/jistice-vykonove_c3803794836029 | https://eshop.biesse.cz/Pictures/BIESSE/19/2000000326/99263_99263.JPG | 3606480025389 | TRV00121 | Schneider Electric CZ, s.r.o. | 0.18 | Modulové a paticové přístroje | Jističe výkonové | Jističe výkonové do 630A
MG210053 | Kabel NSX 3m LV434202 |  | NSX cord is an ULP wiring accessory that connects Compact NSX devices to ULP devices. ULP devices are FDM121 display, IFM and IFE communication modules, or I/O module. NSX cord is compatible with PowerPact multistandard products. NSX cord is equipped with one RJ45 connector for the connection to ULP | ks | 1732.0319 | 1732.0319 | 21,00 | https://www.biesse.cz/modulove-a-paticove-pristroje_c374924875137026/jistice-modulove-do-125a_c38037 | https://eshop.biesse.cz/Pictures/BIESSE/19/2000000326/99264_99264.JPG | 3606480022258 | LV434202 | Schneider Electric CZ, s.r.o. | 0 | Modulové a paticové přístroje | Jističe modulové do 125A
MG210052 | Člen TRV00880 ukončovací pro linku ULP |  | PowerPact™ M-, P-, and R-frame and Compact™ NS630b–NS3200 electronic trip molded case circuit breakers are designed to protect electrical systems from damage caused by overloads, short circuits, and ground faults. All circuit breakers are designed to open and close a circuit by nonautomatic means an | bal | 795.2818 | 795.2818 | 21,00 | https://www.biesse.cz/modulove-a-paticove-pristroje_c374924875137026/jistice-vykonove_c3803794836029 | https://eshop.biesse.cz/Pictures/BIESSE/19/2000000326/99265_99265.JPG | 3606480025358 | TRV00880 | Schneider Electric CZ, s.r.o. | 0 | Modulové a paticové přístroje | Jističe výkonové | Jističe výkonové do 630A
SE120075@DOPRODEJ | Svodič PRF 12,5r 3P Typ 1+2 (náhrada za16633) |  | IPRF1 12,5r modulární svodič přepětí, 3p, 350V, s dálkovým přenosemt. řada: Acti 9 - typ produktu nebo součásti: svodič přepětí - označení přístroje: iPRF1 12,5r - použití zařízení: distribuce - umístění signalizačních kontaktů: 1 SD (1 V/Z) - typ svodiče přepětí: elektrická distribuční síť - uzemňo | ks | 4058.8047 | 4058.8047 | 21,00 |  | https://eshop.biesse.cz/Pictures/BIESSE/19/2000000326/99267_99267.JPG | 3606480387234 | A9L16633 | Schneider Electric CZ, s.r.o. | 0
TE120032 | Stykač LC2D150P7 |  | TeSys Deca reversing contactor, 3 poles (3NO), for motor control applications up to 150A/1000V AC-3 (75kW@400V). It provides 230V 50/60Hz AC coils with transient suppressor module, 2NO+2NC built-in auxiliary contacts (NC mirrror certified), power connection by screw connectors 2 inputs, control by s | ks | 31694.8697 | 31694.8697 | 21,00 | https://www.biesse.cz/modulove-a-paticove-pristroje_c374924875137026/stykace-a-rele_c381775347976654 | https://eshop.biesse.cz/Pictures/BIESSE/19/2000000326/99269_99269.JPG | 3389110509656 | LC2D150P7 | Schneider Electric CZ, s.r.o. | 0 | Modulové a paticové přístroje | Stykače a relé | Stykače a relé modulová
SEZ01013 | Kryt jističů S-2, 2 mod. |  | Kryt jističů 2 mod. TB12 | ks | 35.3398 | 35.3398 | 21,00 | https://www.biesse.cz/skrine-a-rozvodnice_c381775347976028/rozvodnice-modulove_c382106060456269/rozv | https://eshop.biesse.cz/Pictures/BIESSE/19/2000000326/99271_99271..JPG | 5903978376069 | S-2 | SEZ - CZ s.r.o. | 0 | Skříně a rozvodnice | Rozvodnice modulové | Rozvodnice na omítku | Rozvodnice na omítku do IP40
SEZ01014 | Kryt jističů S-3, 3 mod. |  | Kryt jističů 3 mod. | ks | 42.4278 | 42.4278 | 21,00 | https://www.biesse.cz/skrine-a-rozvodnice_c381775347976028/rozvodnice-modulove_c382106060456269/rozv | https://eshop.biesse.cz/Pictures/BIESSE/19/2000000326/99272_99272..JPG | 5903978376076 | S-3 | SEZ - CZ s.r.o. | 0 | Skříně a rozvodnice | Rozvodnice modulové | Rozvodnice na omítku | Rozvodnice na omítku do IP40
DKU02832 | Svorka SV 35 stoupací |  | SV 35 -Stupacia svorkovnica | ks | 116.5016 | 116.5016 | 21,00 | https://www.biesse.cz/spojovaci-material_c381775347976340/svorky-a-svorkovnice_c382106060456593/svor | https://eshop.biesse.cz/Pictures/BIESSE/19/2000000326/99273_99273.PNG | 8585007353707 | SV 35 | SEZ - CZ s.r.o. | 0 | Spojovací materiál | Svorky a svorkovnice | Svorky stoupací
JAB10369 | Kryt 5014A-A00420 B Tango - pro prvky R/M |  | Kryt zásuvky komunikační (pro prvky RM freenet), bílá | ks | 147.2328 | 147.2328 | 21,00 | https://www.biesse.cz/vypinace-a-zasuvky_c549523885654092/abb_c549523885654093/tango_c54952388565407 | https://eshop.biesse.cz/Pictures/biesse/19/2000000326/99274-99274(2).jpg | 8595017270406 | 5014A-A00420 B | ABB s.r.o. | 0 | Vypínače a zásuvky | ABB | Tango | sdělovací a datová technika Tango
TE510134 | Adaptér ZB6-YA 001 |  | Harmony ZB6YAA001 jsou ochranné krytky pro kruhovou nebo čtvercovou hlavu. Je součástí rozsahu monolitických plastových tlačítek, spínačů a signálek Harmony XB6. | ks | 164.0593 | 164.0593 | 21,00 | https://www.biesse.cz/ostatni-zbozi_c426902569353229/adapter-zb6-ya-001_p99290.html | https://eshop.biesse.cz/Pictures/BIESSE/19/2000000326/99290_99290.JPG | 3389110784688 | ZB6YA001 | Schneider Electric CZ, s.r.o. | 0 | Ostatní zboží
BUB00020 | BUBEN 220/22303161 DRAKA AYKY-J 3x240 |  |  | ks | 28100 | 28100 | 21,00 | [5 empty] | 0
MCL00086@DOPRODEJ | Zdroj DC12V/12,5A (150W) |  | LED napěťový zdroj pro LED pásky. Výkon 150W, výstupní napětí DC 12V, proud max. 12,5A. IP20. Vstupní napětí 170 - 250V AC, materiál krytu: kov. Rozměry 160 x 98 x 38mm, hmotnost 406g. Při výběru zdroje počítejte s výkonovou rezervou min. 20%. | ks | 463.8147 | 463.8147 | 21,00 | https://www.biesse.cz/baterie-a-napajeni_c381775347976022/zdroje_c382106060456254/zdroj-dc12v-12-5a- | https://eshop.biesse.cz/Pictures/biesse/19/2000000326/99304-99304(2).jpg | 8595607248488 | ML-732.054.45.0 | McLED s.r.o. | 0.84 | Baterie a napájení | Zdroje
ELR01176 | Skříň PERP 160 vestavná i na sokl |  |  | ks | 34814.744 | 34814.744 | 21,00 |  |  | 8595208619663 | 55461 | ELPLAST - KPZ Rokycany, spol. s r.o. | 0
ELR01177 | Osazení MTP CLA 1.2 125/5 10VA tř.p.0,5S |  |  | ks | 1844.024 | 1844.024 | 21,00 |  |  | 8595208619762 | 5968 | ELPLAST - KPZ Rokycany, spol. s r.o. | 0
ENI01260@ | Relé RS1A23D25 polovodičové |  |  | ks | 758.625 | 758.625 | 21,00 |  |  |  | RS1A23D25 | ENIKA.CZ s.r.o. | 0.12
TE120033 | Stykač CAD32ED |  | TeSys D control relay, 5 contacts (3NO + 2NC), 10A/690V, for control of electromagnetic loads AC-15/DC-13. It provides a 48V DC control circuit with no inrush consumption and equipped with a surge suppression device, connection by screw clamp terminals. For high operating rates until 180 cycles/min | ks | 1989.8729 | 1989.8729 | 21,00 | https://www.biesse.cz/modulove-a-paticove-pristroje_c374924875137026/stykace-a-rele_c381775347976654 | https://eshop.biesse.cz/Pictures/BIESSE/19/2000000326/99333_99333.JPG | 3389110404197 | CAD32ED | Schneider Electric CZ, s.r.o. | 0 | Modulové a paticové přístroje | Stykače a relé | Stykače a relé modulová
MOCA0011 | Chránič 25/2/0,3 A PF7 10kA |  | FI-Spínače PF7, 2-pólové, Jmenovitý pracovní proud In: 25 A, Jmenovitá odolnost proti zkratu Icn: 10 kA, Jmenovitý reziduální proud IΔN: 0,3 A, Typ A, citlivý na střídavý i pulzující stejnosměrný reziduální proud, podmíněná odolnost proti rázovému proudu 250 A, Spínací přístroje pro bytovou výstavbu | ks | 1283.3926 | 1283.3926 | 21,00 |  |  | 4015082636012 | 263601 | Eaton Elektrotechnika s.r.o. | 0.24
KAN00217 | Svítidlo GWEN CT-DTL50-B |  | Kanlux GWEN je očko, které se perfektně hodí do elegantních tónovaných interiérů. Broušený hliník v černé barvě dodá osvětlenému interiéru styl. | ks | 225.5034 | 225.5034 | 21,00 |  | https://eshop.biesse.cz/Pictures/biesse/19/2000000326/99352-99352(2).jpg | 5905339185303 | 18530 | Kanlux s. r. o. | 0
KAN00218 | Svítidlo GWEN CT-DTO50-B |  | Kanlux GWEN je očko, které se perfektně hodí do elegantních tónovaných interiérů. Broušený hliník v černé barvě dodá osvětlenému interiéru styl. | ks | 207.4287 | 207.4287 | 21,00 |  | https://eshop.biesse.cz/Pictures/biesse/19/2000000326/99353-99353(2).jpg | 5905339185310 | 18531 | Kanlux s. r. o. | 0
THC04207 | Termostat AT10F kapilárový s ext. čidlem (0)30-90°C Salus |  | - vhodné pro ovládání čerpadel, kotlů nebo ventilů - velmi jednoduchá instalace - jednoduchá obsluha pomocí velkého kolečka - možnost uzamčení voliče teploty - délka kapiláry 120 cm | ks | 420 | 420 | 21,00 | https://www.biesse.cz/topna-technika_c381775347976025/termostaty_c382106060456264/ostatni-termostaty | https://eshop.biesse.cz/Pictures/BIESSE/19/2000000326/99355_99355..JPG | 8594162091263 | SALUS THK , AT10F | Thermo-control CZ s.r.o. | 0.6 | Topná technika | Termostaty | Ostatní termostaty
WE010026@ | Svorka DK 4/35 0527660000 |  |  | ks | 1187.1581 | 1187.1581 | 21,00 |  |  |  | 829-8738 | Weidmüller, s.r.o. | 0
OST04208 | Termostat TC11 +čidlo, 5-90°C pro oběh. čerpadla Salus |  | Elektronický termostat pro ovládání oběhového čerpadla. Je vhodný zejména pro nastavení teploty v potrubí topných zařízení. Jednoduché ovládání a LED indikace pracovních režimů. Obsahuje příložné čidlo 1,5 m. | ks | 1089 | 1089 | 21,00 | https://www.biesse.cz/topna-technika_c381775347976025/termostaty_c382106060456264/ostatni-termostaty | https://eshop.biesse.cz/Pictures/BIESSE/19/2000000326/99361_99361..JPG | 8594162090266 | TC 11 | Thermo-control CZ s.r.o. | 0.6 | Topná technika | Termostaty | Ostatní termostaty
OST04209 | Termostat TC11C Antistop, +čidlo, 5-90°C pro oběh. čerpadla |  | Elektronický termostat pro ovládání oběhového čerpadla. Je vhodný zejména pro nastavení teploty v potrubí topných zařízení. Jednoduché ovládání a LED indikace pracovních režimů. Obsahuje příložné čidlo 1,5 m. Je vybaven systémem ANTYSTOP proti zatuhnutí čerpadla. | ks | 720 | 720 | 21,00 |  | https://eshop.biesse.cz/Pictures/BIESSE/19/2000000326/99362_99362..JPG | 8594162092338 | TC 11C+ | Thermo-control CZ s.r.o. | 0.6
SA707016 | Skříň NSYSM2016602DP 2000x1600x600 |  | Spacial SM monobloc compact steel enclosure with 2 plain front doors. 1999 x 1600 x 600 mm. Back panel welded, mounting plate included. 4 point door locking system with handle DB 5mm. Sheet steel, galvanized steel for mounting plate. Protection IP 55, IK10, Grey RAL 7035. 4 mounting plate support br | ks | 50144.3077 | 50144.3077 | 21,00 | https://www.biesse.cz/skrine-a-rozvodnice_c381775347976028/rozvodnice-modulove_c382106060456269/rozv | https://eshop.biesse.cz/Pictures/BIESSE/19/2000000326/99363_99363.JPG | 3606485120454 | NSYSM2016602DP | Schneider Electric CZ, s.r.o. | 0 | Skříně a rozvodnice | Rozvodnice modulové | Rozvodnice na omítku | Rozvodnice na omítku do IP40
SA701078 | Sokl NSYSPF16100 přední |  | Front plinth for Spacial SF, SM. 99 x 1600 mm. Multi-purpose enclosure accessory. Plinth side panels mounting support. Permanent permissible load 1300kg. Fixing mode by fixing element. Epoxy-polyester powder surface finish. Grey RAL 7022. IP30 complete plinth, IK10. | sada | 2236.4095 | 2236.4095 | 21,00 | https://www.biesse.cz/skrine-a-rozvodnice_c381775347976028/rozvodnice-modulove_c382106060456269/rozv | https://eshop.biesse.cz/Pictures/BIESSE/19/2000000326/99364_99364.JPG | 3606485126609 | NSYSPF16100 | Schneider Electric CZ, s.r.o. | 0 | Skříně a rozvodnice | Rozvodnice modulové | Rozvodnice na omítku | Rozvodnice na omítku do IP40
_KHS0424 | _Hodiny spínací IH 24h |  | IH mechanical time switch Width of 18mm (2 modules of 9mm) Automatically switches On and Off loads according to the program entered by the user on daily level Swiching cycle is 24 h (daily) The minimum time between 2 switching operations is 15 minutes with the number of 48 On and 48 Off Manual overr | ks | 1592.6896 | 1592.6896 | 21,00 |  |  |  | 15335 | Schneider Electric CZ, s.r.o. | 0
OBO00155 | Matice 116 M25 OBO 2048 787 upevňovací |  | Pojistná matice dle DIN 46319, s metrickým závitem podle IEC 423. | ks | 6.6801 | 6.6801 | 21,00 |  | https://eshop.biesse.cz/Pictures/BIESSE/19/2000000326/99379_99379.JPG |  | 2048787 | OBO BETTERMANN s. r. o. | 0
INT01033@ | Zásuvka 1xRJ45, datová Solarix |  |  | ks | 81 | 81 | 21,00 |  |  |  | 23100095 | INTELEK LTD, organizační složka | 0
WEI00019 | Svorka WTL 6/1 EN STB 193482 |  | Svorkovnice bez odpojovacích zástrček, které jsou integrovány tak, aby mohly přijmout zástrčkový prvek, do kterého se připojují různé elektrické komponenty. | ks | 138.6355 | 138.6355 | 21,00 | https://www.biesse.cz/spojovaci-material_c381775347976340/svorky-a-svorkovnice_c382106060456593/svor | https://eshop.biesse.cz/Pictures/biesse/19/2000000326/99403-99403(2).jpg | 4032248592173 | 1934820000 | Weidmüller, s.r.o. | 0 | Spojovací materiál | Svorky a svorkovnice | Svorky řadové
WE100074 | Bok WTW WTL 6/1 DB 106840 |  | Přepážka pro elektrické oddělení svorkovnic v sousedních propojkách. Oddělovací deska slouží také k opticky rozpoznatelnému oddělení elektrických obvodů za účelem vyloučení chyb zapojení. | ks | 22.505 | 22.505 | 21,00 | https://www.biesse.cz/spojovaci-material_c381775347976340/svorky-a-svorkovnice_c382106060456593/svor | https://eshop.biesse.cz/Pictures/biesse/19/2000000326/99405-99405(2).jpg | 4008190091996 | 1068400000 | Weidmüller, s.r.o. | 0 | Spojovací materiál | Svorky a svorkovnice | Svorky řadové
WE100076 | Bok WAP WTL 6/1 L 195771 |  | Koncová deska pro dotykovou ochranu živých částí svorkovnic. Koncová deska slouží také k opticky rozpoznatelnému oddělení elektrických obvodů za účelem vyloučení chyb zapojení. | ks | 16.1444 | 16.1444 | 21,00 | https://www.biesse.cz/spojovaci-material_c381775347976340/svorky-a-svorkovnice_c382106060456593/svor | https://eshop.biesse.cz/Pictures/biesse/19/2000000326/99406-99406(2).jpg | 4032248654024 | 1957710000 | Weidmüller, s.r.o. | 0 | Spojovací materiál | Svorky a svorkovnice | Svorky řadové
OST04226@ | Police 19'' 1U 450mm pevná BK |  |  | ks | 365.1763 | 365.1763 | 21,00 |  |  |  | 86031450 | INTELEK LTD, organizační složka | 0
KOL00388 | Podložka PP 80/3 |  | Přístrojová podložka se instaluje do rámu podlahové krabice KOPOBOX 80. Montáž je doporučena spolu s přístrojovou krabicí KPP 80. | ks | 67.3732 | 67.3732 | 21,00 | https://www.biesse.cz/ulozny-material_c381775347976339/trubky_c382106060456589/trubky-plastove_c3821 | https://eshop.biesse.cz/Pictures/biesse/19/2000000326/99439-99439(2).jpg | 8595057690790 | PP 80/3_LB | KOPOS KOLÍN a.s. | 0 | Úložný materiál | Trubky | Trubky plastové
KOL00389 | Podložka PP 80/0 k zaslepení |  | Přístrojová podložka se instaluje do rámu podlahové krabice KOPOBOX 80. Montáž je doporučena spolu s přístrojovou krabicí KPP 80. | ks | 67.3732 | 67.3732 | 21,00 | https://www.biesse.cz/ulozny-material_c381775347976339/trubky_c382106060456589/trubky-plastove_c3821 | https://eshop.biesse.cz/Pictures/biesse/19/2000000326/99440-99440(2).jpg | 8595057690783 | PP 80/0_LB | KOPOS KOLÍN a.s. | 0 | Úložný materiál | Trubky | Trubky plastové
OST10595@ | Kabel připojovací 244356 pro svít. LED 025 |  |  | ks | 277.5 | 277.5 | 21,00 |  |  |  | 244356 | GHV Trading, spol. s r. o. | 0
JAB13014 | Termostat 3292E-A10101 03 ovl.jednotka bílá/bílá |  | Termostat univerzální s otočným nastavením teploty (ovl. jednotka), bílá/bílá | ks | 920.5768 | 920.5768 | 21,00 | https://www.biesse.cz/vypinace-a-zasuvky_c549523885654092/abb_c549523885654093/element_c549523885654 | https://eshop.biesse.cz/Pictures/biesse/19/2000000326/99448-99448(2).jpg | 8592624051800 | 3292E-A10101 03 | ABB s.r.o. | 0 | Vypínače a zásuvky | ABB | Element | termostaty Element
KOL00387 | Příchytka 5316 EHF FB bezhal. UV stabil. černá KOPOS |  | Příchytka pro bezhalogenové trubky EN pr. 16 mm, černá, lze montovat do prostoru s nebezpečím výbuchu hořlavých plynů a par, nebezpečná zóna 2 a do prostor s nebezpečím výbuchu prachu, nebezpečná zóna 22. | ks | 5.7991 | 5.7991 | 21,00 | https://www.biesse.cz/ulozny-material_c381775347976339/trubky_c382106060456589/prislusenstvi-trubky_ | https://eshop.biesse.cz/Pictures/biesse/19/2000000326/99449-99449(2).jpg | 8595057626546 | 5316EHF_FB | KOPOS KOLÍN a.s. | 0 | Úložný materiál | Trubky | Příslušenství trubky
OST04228@ | Hodiny NAPA-W týdení Vemer |  |  | ks | 853.5 | 853.5 | 21,00 |  |  |  | VP88580 | EXIMUS COMMERCIO s.r.o. | 0
WAG01166 | Karta 793-501 bez potisku |  | Popisovací karta WMB, Jako karta, Neflexibilní, Bez potisku, Možnost naklapnutí, Bílá | ks | 65.931 | 65.931 | 21,00 |  | https://eshop.biesse.cz/Pictures/biesse/19/2000000326/99452-99452(2).jpg | 4017332542623 | 793-501 | WAGO-Elektro spol. s r.o. | 0
KOL00391 | Nosník DZDS 100/B S |  | Podpěra na stěnu pro umístění drátěných žlabů šíře 100 mm na stěnu, povrchová úprava sendzimir | ks | 91.908 | 91.908 | 21,00 |  |  | 8595057689909 | DZDS 100/B_S | KOPOS KOLÍN a.s. | 0
JAB13015 | Termostat 3292E-A10101 33 šampaňská |  | Termostat univerzální s otočným nastavením teploty (ovl. jednotka), šampaňská | ks | 1461.9176 | 1461.9176 | 21,00 | https://www.biesse.cz/vypinace-a-zasuvky_c549523885654092/abb_c549523885654093/time_c551413671264261 | https://eshop.biesse.cz/Pictures/biesse/19/2000000326/99457-99457(2).jpg | 8592624051909 | 3292E-A10101 33 | ABB s.r.o. | 0 | Vypínače a zásuvky | ABB | Time | termostaty Time
ARK01125 | Šroub M8x25 6 ti hraná hlava (100ks=1bal) |  |  | ks | 196.3368 | 196.3368 | 21,00 |  | https://eshop.biesse.cz/Pictures/biesse/19/2000000326/99463-99463(2).png |  | ARK-219185 | ARKYS, s.r.o. | 0
LG500027 | Skříň 601986 36 mod. IP65 |  | PLEXO3 ROZVODNICE S VYŠSÍM KRYTÍM PRO NÁSTĚNNOU MONTÁŽ IP65 2 ŘADY 18 MODULŮ | ks | 2780.328 | 2780.328 | 21,00 | https://www.biesse.cz/skrine-a-rozvodnice_c381775347976028/rozvodnice-modulove_c382106060456269/rozv | https://eshop.biesse.cz/Pictures/biesse/19/2000000326/99469-99469(2).jpg | 3245066019864 | 601986 | LEGRAND s.r.o. | 0 | Skříně a rozvodnice | Rozvodnice modulové | Rozvodnice na omítku | Rozvodnice na omítku do IP40
LG500028 | Průchodka Plexo IP65 sada |  | PLEXO3 SADA KABELOVÝCH PRŮCHODEK IP65 | ks | 267.288 | 267.288 | 21,00 | https://www.biesse.cz/skrine-a-rozvodnice_c381775347976028/rozvodnice-modulove_c382106060456269/rozv | https://eshop.biesse.cz/Pictures/biesse/19/2000000326/99470-99470(2).jpg | 3245060019556 | 001955 | LEGRAND s.r.o. | 0 | Skříně a rozvodnice | Rozvodnice modulové | Rozvodnice na omítku | Rozvodnice na omítku do IP40
LG500029 | Záslepka Plexo IP65 šedá 5m |  | PLEXO3 ZASLEPKA 5M ŠEDÁ R746A | ks | 23.7984 | 23.7984 | 21,00 | https://www.biesse.cz/skrine-a-rozvodnice_c381775347976028/rozvodnice-modulove_c382106060456269/rozv | https://eshop.biesse.cz/Pictures/biesse/19/2000000326/99471-99471(2).jpg | 3245060019617 | 001961 | LEGRAND s.r.o. | 0 | Skříně a rozvodnice | Rozvodnice modulové | Rozvodnice na omítku | Rozvodnice na omítku do IP40
LG500030 | Svorka řadová šedá 4 mm LEGRAND |  | SVORKA ŘADOVÁ ŠEDÁ 4MM2(NOVÁ) | ks | 17.6514 | 17.6514 | 21,00 | https://www.biesse.cz/spojovaci-material_c381775347976340/svorky-a-svorkovnice_c382106060456593/svor | https://eshop.biesse.cz/Pictures/biesse/19/2000000326/99472-99472(2).jpg | 3245060371616 | 037161 | LEGRAND s.r.o. | 0 | Spojovací materiál | Svorky a svorkovnice | Svorky řadové
LG500031 | Svorka řadová N 4 mm LEGRAND |  | SVORKA ŘADOVÁ N VOD. 4MM2(NOV) | ks | 20.548 | 20.548 | 21,00 | https://www.biesse.cz/spojovaci-material_c381775347976340/svorky-a-svorkovnice_c382106060456593/svor | https://eshop.biesse.cz/Pictures/biesse/19/2000000326/99473-99473(2).jpg | 3245060371012 | 037101 | LEGRAND s.r.o. | 0 | Spojovací materiál | Svorky a svorkovnice | Svorky řadové
LG500032 | Svorka řadová ochranná 4 mm LEGRAND |  | SVORKA ŘAD.OCHRANNÁ 4MM2(NOVÁ) | ks | 29.0569 | 29.0569 | 21,00 | https://www.biesse.cz/spojovaci-material_c381775347976340/svorky-a-svorkovnice_c382106060456593/svor | https://eshop.biesse.cz/Pictures/biesse/19/2000000326/99474-99474(2).jpg | 3245060371777 | 037177 | LEGRAND s.r.o. | 0 | Spojovací materiál | Svorky a svorkovnice | Svorky řadové
LG500033 | Bočnice kraj 5, 6,8,10 mm Legrand |  | KRAJ.BOČNICE 5,6,8,10MM(NOVÁ) | ks | 6.4631 | 6.4631 | 21,00 | https://www.biesse.cz/spojovaci-material_c381775347976340/svorky-a-svorkovnice_c382106060456593/svor | https://eshop.biesse.cz/Pictures/biesse/19/2000000326/99475-99475(2).jpg | 3245060375508 | 037550 | LEGRAND s.r.o. | 0 | Spojovací materiál | Svorky a svorkovnice | Svorky řadové
LG500034 | Přepážka oddělovací 5,6,8,10 mm Legrand |  | ODDĚL.PŘEP.5,6,8,10MM(NOVÁ) | ks | 18.4661 | 18.4661 | 21,00 | https://www.biesse.cz/spojovaci-material_c381775347976340/svorky-a-svorkovnice_c382106060456593/svor | https://eshop.biesse.cz/Pictures/biesse/19/2000000326/99476-99476(2).jpg | 3245060375607 | 037560 | LEGRAND s.r.o. | 0 | Spojovací materiál | Svorky a svorkovnice | Svorky řadové
LG500035 | Svorkovnice ochr. izol 4x16 mm Legrand |  | SVORKOVNICE OCHRANNÁ IZOLOVANÁ 4X16MM2 | ks | 82.584 | 82.584 | 21,00 | https://www.biesse.cz/spojovaci-material_c381775347976340/svorky-a-svorkovnice_c382106060456593/svor | https://eshop.biesse.cz/Pictures/biesse/19/2000000326/99477-99477(2).jpg | 3245060048303 | 004830 | LEGRAND s.r.o. | 0 | Spojovací materiál | Svorky a svorkovnice | Svorky řadové
LG800017 | Rámeček Osmoz kruhový velký |  | OSMOZ RÁMEČEK KRUHOVÝ VELKÝ | ks | 24.867 | 24.867 | 21,00 | https://www.biesse.cz/modulove-a-paticove-pristroje_c374924875137026/jistice-modulove-do-125a_c38037 | https://eshop.biesse.cz/Pictures/biesse/19/2000000326/99483-99483(2).jpg | 3245060243166 | 024316 | LEGRAND s.r.o. | 0 | Modulové a paticové přístroje | Jističe modulové do 125A
LG800018 | Krabice Osmoz prázdná 1 OTV šedá |  | OSMOZ PRÁZDNÁ KRAB.1 OTV. ŠEDÁ | ks | 196.3664 | 196.3664 | 21,00 | https://www.biesse.cz/modulove-a-paticove-pristroje_c374924875137026/jistice-modulove-do-125a_c38037 | https://eshop.biesse.cz/Pictures/biesse/19/2000000326/99484-99484(2).jpg | 3245060242008 | 024200 | LEGRAND s.r.o. | 0 | Modulové a paticové přístroje | Jističe modulové do 125A
KOL00392 | Držák LTS 100 |  | Držák typu L pro montáž kabelového žlabu šířky 100 mm ke stěně. Profilovaný držák pro zajištění vyšší pevnosti. Pro vyloučení deformací je určena výztuha STS. | ks | 116.8049 | 116.8049 | 21,00 | https://www.biesse.cz/ulozny-material_c381775347976339/zlaby-rosty-a-zebriky_c382106060456588/zlaby- | https://eshop.biesse.cz/Pictures/biesse/19/2000000326/99485-99485(2).jpg | 8595057639690 | LTS 100_S | KOPOS KOLÍN a.s. | 0 | Úložný materiál | Žlaby, Rošty a žebříky | Žlaby kovové
KOL00393 | Kotva KPO 6x70 PO KOPOS |  | Průvlaková kotva 6x70 s certifikátem pro použití v systémech se zachováním funkčnosti při požáru, použitelná pro kabelové lávky, kabelové žlaby a další systémy certifikované pro systémy se zachováním funkčnosti při požáru | ks | 17.3604 | 17.3604 | 21,00 | https://www.biesse.cz/ulozny-material_c381775347976339/trubky_c382106060456589/trubky-plastove_c3821 | https://eshop.biesse.cz/Pictures/biesse/19/2000000326/99486-99486(2).jpg | 8595057691179 | KPO 6X70_PO | KOPOS KOLÍN a.s. | 0 | Úložný materiál | Trubky | Trubky plastové
KOL00394 | Spojka násuvná pro ocelové trubky |  | Spojka násuvná pro ocelové trubky bez závitu EN pr. 20 mm, lakovaná. | m | 48.7406 | 48.7406 | 21,00 | https://www.biesse.cz/ulozny-material_c381775347976339/trubky_c382106060456589/trubky-plastove_c3821 | https://eshop.biesse.cz/Pictures/biesse/19/2000000326/99487-99487(2).jpg | 8595057631434 | 320/2_ECZ | KOPOS KOLÍN a.s. | 0 | Úložný materiál | Trubky | Trubky plastové
KOL00395 | Příchytka 5220 PC EZC oboustraná |  | Oboustranná příchytka kovová pro ocelové trubky EN pr. 20 mm, lakovaná. | ks | 53.4272 | 53.4272 | 21,00 | https://www.biesse.cz/ulozny-material_c381775347976339/trubky_c382106060456589/prislusenstvi-trubky_ | https://eshop.biesse.cz/Pictures/biesse/19/2000000326/99488-99488(2).jpg | 8595057631618 | 5220 PC_ECZ | KOPOS KOLÍN a.s. | 0 | Úložný materiál | Trubky | Příslušenství trubky
KOL00396 | Hmoždinka natloukací |  | Hmoždinka natloukací s vrutohřebíkem k uchycení do zdiva z plných cihel a betonu, pr. 6 mm, délka 55 mm. | ks | 4.1172 | 4.1172 | 21,00 | https://www.biesse.cz/spojovaci-material_c381775347976340/hmozdinky_c705237924971807/hmozdinka-natlo | https://eshop.biesse.cz/Pictures/biesse/19/2000000326/99489-99489(2).jpg | 8595057618503 | HN 6X55_XX | KOPOS KOLÍN a.s. | 0 | Spojovací materiál | Hmoždinky
KOL00397 | Spojka násuvná pro ocelové trubky |  | Spojka násuvná pro ocelové trubky bez závitu EN pr. 25 mm, lakovaná. | m | 59.568 | 59.568 | 21,00 |  |  | 8595057631441 | 325/2_ECZ | KOPOS KOLÍN a.s. | 0
MOCM0006 | Jistič 20C/1 6kA PL6-C20/1 EATON (286534) |  | Jističe vedení PL6, 1-pólové, Tripping Characteristic: C, Rated current In: 20 A, Rated switching capacity (IEC/EN 60947-2): 6 kA, Spínací přístroje pro bytovou výstavbu a účelové stavby | ks | 115.3023 | 115.3023 | 21,00 | https://www.biesse.cz/modulove-a-paticove-pristroje_c374924875137026/jistice-modulove-do-125a_c38037 | https://eshop.biesse.cz/Pictures/biesse/19/2000000326/99493-99493(2).jpg | 4015082865344 | 286534 | Eaton Elektrotechnika s.r.o. | 0.16 | Modulové a paticové přístroje | Jističe modulové do 125A
KOL00398 | Svorka US 3 upevnovací |  | Upevňovací svorka pro fixaci závitové tyče průměru 12 mm na profil tvaru I | ks | 79.2383 | 79.2383 | 21,00 | https://www.biesse.cz/ulozny-material_c381775347976339/trubky_c382106060456589/trubky-plastove_c3821 | https://eshop.biesse.cz/Pictures/biesse/19/2000000326/99495-99495(2).jpg | 8595057639577 | US 3_ZNCR | KOPOS KOLÍN a.s. | 0 | Úložný materiál | Trubky | Trubky plastové
FEN01466 | Rohož LDTS 80/7,0 topná |  |  | ks | 2840.175 | 2840.175 | 21,00 |  |  | 8590875007751 | 5531516 | FENIX Trading, s. r. o. | 0
TE020031 | Skříň KSB400SE5 vývodní pojistková PH00 400A |  | Canalis tap-off unit for KT and KS. It's applied to medium power distribution and TN-C earthing system. The operational voltage is from 230VAC 50/60Hz to 690VAC 50/60Hz. The rated operational current is 400A at 35 ?. Mounting by Plug-in with fixed polarity with white RAL 9001 surface treatment and w | ks | 65549.8872 | 65549.8872 | 21,00 | https://www.biesse.cz/modulove-a-paticove-pristroje_c374924875137026/spinace-modulove_c3803794836029 | https://eshop.biesse.cz/Pictures/BIESSE/19/2000000326/99522_99522.JPG | 3606480005824 | KSB400SE5 | Schneider Electric CZ, s.r.o. | 0 | Modulové a paticové přístroje | Spínače modulové
TE020032 | Skříň KSB250SE5 vývodní pojistková PH00 250A |  | Canalis tap-off unit for KT and KS. It's applied to medium power distribution and TN-C earthing system. The operational voltage is from 230VAC 50/60Hz to 690VAC 50/60Hz. The rated operational current is 250A at 35 ?. Mounting by Plug-in with fixed polarity with white RAL 9001 surface treatment and w | ks | 49065.3072 | 49065.3072 | 21,00 | https://www.biesse.cz/modulove-a-paticove-pristroje_c374924875137026/spinace-modulove_c3803794836029 | https://eshop.biesse.cz/Pictures/BIESSE/19/2000000326/99523_99523.JPG | 3606480005787 | KSB250SE5 | Schneider Electric CZ, s.r.o. | 0 | Modulové a paticové přístroje | Spínače modulové
TE020033 | Rovná délka distribuční 500A 3m |  | Part of the Canalis KSA system. It consists of a 3m 500A Distribution element equipped with 6 outlets. All run components are delivered with a jointing unit. | ks | 49780.7856 | 49780.7856 | 21,00 | https://www.biesse.cz/modulove-a-paticove-pristroje_c374924875137026/spinace-modulove_c3803794836029 | https://eshop.biesse.cz/Pictures/BIESSE/19/2000000326/99524_99524.JPG | 3606480004957 | KSA500ED4306 | Schneider Electric CZ, s.r.o. | 0 | Modulové a paticové přístroje | Spínače modulové
TE020034 | Rovná délka distribuční 500A 5m |  | Part of the Canalis KSA system. It consists of a 5m 500A Distribution element equipped with 10 outlets. All run components are delivered with a jointing unit. | ks | 59227.5348 | 59227.5348 | 21,00 | https://www.biesse.cz/modulove-a-paticove-pristroje_c374924875137026/spinace-modulove_c3803794836029 | https://eshop.biesse.cz/Pictures/BIESSE/19/2000000326/99525_99525.JPG | 3606480004964 | KSA500ED45010 | Schneider Electric CZ, s.r.o. | 0 | Modulové a paticové přístroje | Spínače modulové
WAG01167 | Bočnice 280-331 WAGO |  | Koncová bočnice a separátor, Tloušťka 2,5 mm, Oranžová | ks | 9.1175 | 9.1175 | 21,00 |  | https://eshop.biesse.cz/Pictures/biesse/19/2000000326/99537-99537(2).jpg | 4017332292221 | 280-331 | WAGO-Elektro spol. s r.o. | 0
WAG01170 | Svorka 215-212 banánek červený |  | Banánkový konektor, Pro průměr zásuvky 4 mm, 2,50 mm², Červená | ks | 37.0506 | 37.0506 | 21,00 |  | https://eshop.biesse.cz/Pictures/biesse/19/2000000326/99558-99558(2).jpg | 4045454293482 | 215-212 | WAGO-Elektro spol. s r.o. | 0
WAG01171 | Svorka 215-711 banánek modrý |  | Banánkový konektor, Pro průměr zásuvky 4 mm, 2,50 mm², Modrá | ks | 37.0506 | 37.0506 | 21,00 |  | https://eshop.biesse.cz/Pictures/biesse/19/2000000326/99559-99559(2).jpg | 4045454293543 | 215-711 | WAGO-Elektro spol. s r.o. | 0
WAG01172 | Svorka 215-311 banánek černý |  | Banánkový konektor, Pro průměr zásuvky 4 mm, 2,50 mm², Černá | ks | 37.0506 | 37.0506 | 21,00 |  | https://eshop.biesse.cz/Pictures/biesse/19/2000000326/99560-99560(2).jpg | 4045454293499 | 215-311 | WAGO-Elektro spol. s r.o. | 0
VYN01007@ | Skříň APO 51 856052 |  |  | ks | 1359.45 | 1359.45 | 21,00 |  |  | 5412348560521 | 856052 | AŽD Praha s.r.o. | 0
WE620004 | Svorka WDU 50N 182084 |  | Svorkovnice pro připojování nebo spojování vodičů s permanentně zajištěným kontaktem. Kalená ocel odolává mechanickým silám, pocínovaná měď zajišťuje špičkovou vodivost. | ks | 191.3875 | 191.3875 | 21,00 | https://www.biesse.cz/spojovaci-material_c381775347976340/svorky-a-svorkovnice_c382106060456593/svor | https://eshop.biesse.cz/Pictures/biesse/19/2000000326/99573-99573(2).jpg | 4032248318117 | 1820840000 | Weidmüller, s.r.o. | 0 | Spojovací materiál | Svorky a svorkovnice | Svorky řadové
WE132132 | Svorka WPE 50N |  | Svorkovnice pro připojení ochranných zemnicích vodičů na montážní základnu (země). Kalená ocel odolává mechanickým silám, pocínovaná měď zajišťuje špičkovou vodivost. | ks | 385.5405 | 385.5405 | 21,00 | https://www.biesse.cz/spojovaci-material_c381775347976340/svorky-a-svorkovnice_c382106060456593/svor | https://eshop.biesse.cz/Pictures/biesse/19/2000000326/99576-99576(2).jpg | 4032248394548 | 1846040000 | Weidmüller, s.r.o. | 0 | Spojovací materiál | Svorky a svorkovnice | Svorky řadové
WE110041 | Propojka WQV 50N/2 183406 |  | Propojka pro průchozí svorkovnice pro distribuci potenciálu nebo přenos signálů. | ks | 145.1379 | 145.1379 | 21,00 | https://www.biesse.cz/ostatni-zbozi_c426902569353229/propojka-wqv-50n-2-183406_p99578.html | https://eshop.biesse.cz/Pictures/biesse/19/2000000326/99578-99578(2).jpg | 4032248379859 | 1834060000 | Weidmüller, s.r.o. | 0 | Ostatní zboží
SA300079 | Sokl NSYSPS5100SD boční panely soklu pro SD |  | 2 boční panely pro sokl. 500x100mm. ocel. plech. řada: Spacial - příslušenství / náhradní díly: příslušenství pro rozvodnici - typ produktu nebo součásti: boční panely pro podstavec - použití zařízení: víceúčelové - sestava zařízení: 2 boční panel, 4 kryt rohu, upevňovací prvky. | sada | 493.0731 | 493.0731 | 21,00 | https://www.biesse.cz/skrine-a-rozvodnice_c381775347976028/rozvodnice-modulove_c382106060456269/rozv | https://eshop.biesse.cz/Pictures/BIESSE/19/2000000326/99588_99588.JPG | 3606480163081 | NSYSPS5100SD | Schneider Electric CZ, s.r.o. | 0 | Skříně a rozvodnice | Rozvodnice modulové | Rozvodnice na omítku | Rozvodnice na omítku do IP40
SA305005 | Plech 847x900 montážní SARELL |  | Plná mont. panel pro ovl. desku Š1000mm V847xŠ900mm. řada: Spacial - příslušenství / náhradní díly: montážní příslušenství - typ produktu nebo součásti: montážní deska - použití zařízení: víceúčelové - montážní poloha: na nastavitelné lišty - kompatibilní řada: Spacial SDX, Spacial SD - počet kusů n | ks | 5694.332 | 5694.332 | 21,00 | https://www.biesse.cz/ovladani-regulace-a-signalizace_c381775347975405/hlavice-ovladaci-a-signalni_c | https://eshop.biesse.cz/Pictures/BIESSE/19/2000000326/99589_99589.JPG | 3606480154232 | NSYPMP85100 | Schneider Electric CZ, s.r.o. | 0 | Ovládání, regulace a signalizace | Hlavice ovládací a signální
TE530010 | Voltmetr K1F027MLH |  | Tento přepínač voltmetru K1 je ideální pro přepínání mezi fázovými a fázovými měřeními napětí na rozvaděči, má jmenovité napětí 690 V AC. Má čtvercový tvar a kovový štítek s černým označením. Je vybaven jednotkou IP65 a instaluje se pomocí šroubů. Tento fázový spínač voltmetru nabízí maximální mecha | ks | 1413.1845 | 1413.1845 | 21,00 | https://www.biesse.cz/ostatni-zbozi_c426902569353229/voltmetr-k1f027mlh_p99610.html | https://eshop.biesse.cz/Pictures/BIESSE/19/2000000326/99610_99610.JPG | 3389110979428 | K1F027MLH | Schneider Electric CZ, s.r.o. | 0 | Ostatní zboží
TE530012 | Spínač K1D002ULH vačkový |  | This K1 2-pole changeover switch is ideal for direct control of simple machines, has a rated voltage of 690V AC and a rated current of 12A. It has a square shape and a metallic legend with black marking. It is IP65 and installs with screws. Its high IP allows for handling of panel operations in very | ks | 728.1148 | 728.1148 | 21,00 | https://www.biesse.cz/modulove-a-paticove-pristroje_c374924875137026/spinace-vackove_c38177534797665 | https://eshop.biesse.cz/Pictures/BIESSE/19/2000000326/99611_99611.JPG | 3389110978544 | K1D002ULH | Schneider Electric CZ, s.r.o. | 0 | Modulové a paticové přístroje | Spínače vačkové
VYN01008 | Skříň APO 1 856048 |  |  | ks | 983.88 | 983.88 | 21,00 |  |  | 5412348560484 | 856048 | AŽD Praha s.r.o. | 0
HEN01132 | Rám MI MS 2 nosný ocelový |  |  | ks | 3318.1041 | 3318.1041 | 21,00 |  |  | 4012591654155 | MI MS 2 | Hensel, s.r.o. | 0
WE640016 | Bok ZAP/TW ZDU1,5/2AN BL 177604 |  | Přepážka pro elektrické oddělení svorkovnic v sousedních propojkách. Oddělovací deska slouží také k opticky rozpoznatelnému oddělení elektrických obvodů za účelem vyloučení chyb zapojení. | ks | 13.1406 | 13.1406 | 21,00 | https://www.biesse.cz/spojovaci-material_c381775347976340/svorky-a-svorkovnice_c382106060456593/svor | https://eshop.biesse.cz/Pictures/biesse/19/2000000326/99621-99621(2).jpg | 4032248188123 | 1776040000 | Weidmüller, s.r.o. | 0 | Spojovací materiál | Svorky a svorkovnice | Svorky řadové
HLB99029 | Skříň ER1/NK-7/PR prázdná v pilíři |  |  | ks | 6890.625 | 6890.625 | 21,00 |  |  |  | ER1/NK-7/PR | DCK Holoubkov Bohemia a.s. | 0
HLB00056 | Skříň ES112+100/NKE8P v pilíři |  | Technické parametry: Jmenovité napětí Un: 230/400 V, AC Jmenovité pracovní napětí Ue: 230/400 V, AC Jmenovité izolační napětí Ui: 690 V, AC Jmenovité impulzní výdržné napětí Uimp: 6 kV (1,2/50 ?s) Kategorie přepětí: IV Jmenovitý proud rozváděče InA: 400 A Jmenovitý proud obvodu (jištěného výv | ks | 15291.675 | 15291.675 | 21,00 |  |  |  | ES112+100/NKE8P | DCK Holoubkov Bohemia a.s. | 0
URM00140 | Sada 1122/601 pro 1-2 účastníky panel Mikra, 4+N |  | Souprava domovního telefonu pro 1 účástníka. Analogový systém 4+n. Soupravu lze rozšířit na 2 účastníky. Panel MIKRA je vybaven 2 mikrospínači, které se rozdělí přehozením propojky v panelu. Souprava obsahuje: - panel MIKRA (1122) na povrch, IP 44 - 1 domovní telefon 1150/1, bílý - zdroj 12V | ks | 2577.6008 | 2577.6008 | 21,00 | https://www.biesse.cz/sdelovaci-technika_c381775347976024/sady-audio_c382106060456258/sada-1122-601- | https://eshop.biesse.cz/Pictures/BIESSE/19/2000000326/99644_99644..JPEG | 8021156043552 | 1122/601 | URMET s.r.o. | 0 | Sdělovací technika | Sady audio
LAP07486 | YSLY-JZ 10x1,5 |  |  | m | 67.1875 | 67.1875 | 21,00 |  |  |  | 00901059 | allkabel s.r.o. | 0
KOL00399 | Trubka 09050 UVFA KOPOFLEX |  | Ohebná dvouplášťová korugovaná bezhalogenová UV stabilní chránička KOPOFLEX pr. 50 mm, černá, délka 50 m. | m | 37.011 | 37.011 | 21,00 | https://www.biesse.cz/ulozny-material_c381775347976339/trubky_c382106060456589/trubky-plastove_c3821 | https://eshop.biesse.cz/Pictures/biesse/19/2000000326/99655-99655(2).jpg | 8595057698178 | KF 09050_UVFA | KOPOS KOLÍN a.s. | 0 | Úložný materiál | Trubky | Trubky plastové
TE110020 | Stykač LC1K1610BD 16A | CENA POUZE NA DOPTÁNÍ |  | ks | 0 | 0 | 21,00 |  |  |  | LC1K1610BD | Schneider Electric CZ, s.r.o. | 0
WE100077 | Matice SKMU PG16 Ms/Ni 1694110000 |  | Pojistná matice pro upevnění kovových kabelových průchodek. | ks | 11.0999 | 11.0999 | 21,00 | https://www.biesse.cz/spojovaci-material_c381775347976340/oka-spojky-konektory-a-dutinky_c3821060604 | https://eshop.biesse.cz/Pictures/biesse/19/2000000326/99670-99670(2).jpg | 4008190872274 | 1694110000 | Weidmüller, s.r.o. | 0 | Spojovací materiál | Oka, spojky, konektory a dutinky | Lisovací oka
EGL00537 | Svítidlo 90984 ENEA EGLO 2x40W E14 |  |  | ks | 402.3 | 402.3 | 21,00 |  |  | 9002759909840 | 90984 | EGLO CZ+SK s.r.o. | 0
EGL00538 | Svítidlo 90985 ENEA EGLO 3x40W E14 |  | Svítidlo ENEA je vyrobeno z velmi kvalitních materiálů: ocel, sklo. Povrchová úprava je v provedení satin nikl. Stínidla jsou ze satinovaného skla bílé barvy. Doporučenými žárovkami jsou klasické žárovky 3x40W s paticí E14. Lze je nahradit úspornými nebo LED žárovkami. | ks | 792.68 | 792.68 | 21,00 |  | https://eshop.biesse.cz/Pictures/BIESSE/19/2000000326/99682_99682..JPG | 9002759909857 | 90985 | EGLO CZ+SK s.r.o. | 0
EGL00539 | Svítidlo 90986 ENEA EGLO 3x40W E14 |  | Svítidlo ENEA RONDELL/3 E14 NICKEL-MATT - materiál svítidla: ocel / materiál stínidla: lesklé sklo - barva svítidla: matný nikl / barva stínidla: bílá - patice: E14-ILLU / zdroj max: 3X40W - krytí: IP20 / zdroj součástí balení: Ne - průměr: 265mm - váha v kg: 1,22 | ks | 898.47 | 898.47 | 21,00 |  | https://eshop.biesse.cz/Pictures/BIESSE/19/2000000326/99683_99683..JPG | 9002759909864 | 90986 | EGLO CZ+SK s.r.o. | 0
EGL00544 | Svítidlo 90914 ROTTELO EGLO 1x3W GU10 |  | ZDROJ SVĚTLA - PATICE: GU10 - ZDROJ SVĚTLA: GU10-LED - SOUČÁSTÍ BALENÍ: Ano - VÝKON: 1x5W MATERIÁL A BARVY - MATERIÁL KRYTU: Ocel - BARVA KRYTU: nikl matný, chrom | ks | 676.46 | 676.46 | 21,00 |  | https://eshop.biesse.cz/Pictures/BIESSE/19/2000000326/99688_99688..JPG | 9002759909147 | 90914 | EGLO CZ+SK s.r.o. | 0
WAG01173 | Svorka 280-870 WAGO |  | 2vodičová rozpojovací a měřicí svorka, S výklopným rozpojovacím nožem, Se zkušebním otvorem, Na DIN lištu 35 × 15 a 35 × 7,5, 2,5 mm², CAGE CLAMP®, 2,50 mm², Šedá | ks | 62.8645 | 62.8645 | 21,00 |  | https://eshop.biesse.cz/Pictures/biesse/19/2000000326/99701-99701(2).jpg | 4044918886420 | 280-870 | WAGO-Elektro spol. s r.o. | 0
WAG01174 | Bočnice 280-374 WAGO |  | Koncová bočnice a separátor, Tloušťka 2,5 mm, Šedá | ks | 9.3311 | 9.3311 | 21,00 |  | https://eshop.biesse.cz/Pictures/biesse/19/2000000326/99702-99702(2).jpg | 4017332255448 | 280-374 | WAGO-Elektro spol. s r.o. | 0
TE520015 | Ovladač XENC1121 |  | Kontaktní blok s návratem, 1V, čelní montáž, 30 nebo 40mm střed. řada výrobků: Harmony XAC - typ produktu nebo součásti: kontaktní blok - označení přístroje: XENC - typ elektrického obvodu: ovládací obvod - aplikace pro blok kontaktu: jednorychlostní - typ kontaktního bloku: jednoduchý - typ ovládac | ks | 521.0102 | 521.0102 | 21,00 | https://www.biesse.cz/ovladani-regulace-a-signalizace_c381775347975405/hlavice-ovladaci-a-signalni_c | https://eshop.biesse.cz/Pictures/BIESSE/19/2000000326/99703_99703.JPG | 3389110643022 | XENC1121 | Schneider Electric CZ, s.r.o. | 0 | Ovládání, regulace a signalizace | Hlavice ovládací a signální
WAG01177 | Svorka 282-101 WAGO |  | 2vodičová průchozí svorka, 6 mm², Boční držáky značení, Na DIN lištu 35 × 15 a 35 × 7,5, CAGE CLAMP®, 6,00 mm², Šedá | ks | 34.5755 | 34.5755 | 21,00 |  | https://eshop.biesse.cz/Pictures/biesse/19/2000000326/99707-99707(2).jpg | 4044918511070 | 282-101 | WAGO-Elektro spol. s r.o. | 0
WAG01178 | Bočnice 282-301 WAGO |  | Koncová bočnice a separátor, Tloušťka 4 mm, Šedá | ks | 9.9937 | 9.9937 | 21,00 |  | https://eshop.biesse.cz/Pictures/biesse/19/2000000326/99708-99708(2).jpg | 4017332286084 | 282-301 | WAGO-Elektro spol. s r.o. | 0
WAG01179 | Svorka 280-101 WAGO |  | 2vodičová průchozí svorka, 2,5 mm², Boční držáky značení, Na DIN lištu 35 × 15 a 35 × 7,5, CAGE CLAMP®, 2,50 mm², Šedá | ks | 20.7102 | 20.7102 | 21,00 |  | https://eshop.biesse.cz/Pictures/biesse/19/2000000326/99709-99709(2).jpg | 4045454075552 | 280-101 | WAGO-Elektro spol. s r.o. | 0
OBO00158 | Krabice UGD 350-3 6 podlahová 510x467x70 |  | Podlahová přístrojová krabice pro podlahové instalační kanály zalité mazaninou s bočnicemi z ocelového plechu. K montáži vestavných jednotek vybrané jmenovité velikosti. Plynule nivelovatelná na výšku mazaniny (možnost rychlonivelace). Mazaninu lze zhotovit tak, aby lícovala s hranou pro urovnání ma | ks | 5576.2552 | 5576.2552 | 21,00 |  | https://eshop.biesse.cz/Pictures/BIESSE/19/2000000326/99711_99711.JPG | 4012195431770 | 7410108 | OBO BETTERMANN s. r. o. | 0
OBO11069 | Svodič USM-A-4T |  | Modul přepěťové ochrany dvoupólový, 16 A / 250 V~, s akustickou signalizací poruchy, bez odpojení sítě, pro připojení k vícenásobné zásuvce Modul 45connect pomocí dodaného nosiče. Pro vestavbu do univerzálního nosiče UT3/45 a UT4/45. Modul přepěťové ochrany odpovídá normě EN 61643-11, typ 3, třída | m | 1462.6544 | 1462.6544 | 21,00 |  | https://eshop.biesse.cz/Pictures/BIESSE/19/2000000326/99712_99712.JPG | 4012195699767 | 6107801 | OBO BETTERMANN s. r. o. | 0
OBO00159 | Kryt ADP-B RW0,5 45x22 zaslepovací 1/2 |  | Zaslepovací kryt k uzavření prázdných polí pro polovinu přístroje (1/2 modul). | ks | 80.7488 | 80.7488 | 21,00 |  | https://eshop.biesse.cz/Pictures/BIESSE/19/2000000326/99713_99713.JPG | 4012195656692 | 6117414 | OBO BETTERMANN s. r. o. | 0
_KHS0427 | _Skříň NSYPLA 1073 1000x750x320 IP65 |  | 7035 Thalassa PLA. 1000x750x320 mm. Utěsněná horní a dolní část spojená s bočnicemi. 4 bodová uzamykací, 5 mm "motýlek". 1 dveře. Přístupná přední a zadní. Oboustranné otevření 120°. polyester s vyztuženým skleněným vláknem. Šedá RAL 7035. IP65, IK10, NEMA (1,2,12,13). 960°C požární odolnost. | ks | 16583.7737 | 16583.7737 | 21,00 |  |  |  | NSYPLA1073G | Schneider Electric CZ, s.r.o. | 0
_KHS0428 | _Plech NSYPMM107 890x625 mont. plný |  | Thalassa PLA kovová mont. panel. pro skříň H1000xW je 750 mm. Posuvný krok umístění montáže nebo umístění zadní vložky (upevnění šroubem typ M8). plná montážní deska. 150 Kg trvalé dovolené zatížení. pozinkovaná ocel. Šedá RAL 7035. | ks | 1966.9937 | 1966.9937 | 21,00 |  |  |  | NSYPMM107 | Schneider Electric CZ, s.r.o. | 0
LAP00524 | LIYY 25x0,34 |  |  | m | 107.59 | 107.59 | 21,00 |  |  |  | 0118096 | allkabel s.r.o. | 0
ELR01178 | Skříň PRVO 1 /6x20 33.1.1 pilíř |  |  | ks | 20473.792 | 20473.792 | 21,00 |  |  | 8595208607912 | 6211 33.1.1 | ELPLAST - KPZ Rokycany, spol. s r.o. | 0
SA400009 | Ventilátor NSYCVF85M24DPF SARELL |  | ClimaSys CVe ventilátor motoru. 24 V DC 50 Hz nebo 60 Hz. 7,6 W 50 Hz. volný průtok se standardním filtrem 80 m3/h při 50 Hz. Rozměry výřezu 125 x 125 mm. výstupní mřížka pro termoplast (ASA PC), šedá RAL 7035. Připojovací svorky pomocí kabelu. 2 ochraná mřížka na přední a zadní straně. Ochrana IP5 | ks | 3545.1082 | 3545.1082 | 21,00 | https://www.biesse.cz/vzduchotechnika_c381775347976027/ventilatory_c382106060456267/koupelnove-venti | https://eshop.biesse.cz/Pictures/BIESSE/19/2000000326/99769_99769.JPG | 3606480151224 | NSYCVF85M24DPF | Schneider Electric CZ, s.r.o. | 0 | Vzduchotechnika | Ventilátory | Koupelnové ventilátory
LG300059 | Šroub 032072 upevňovací LEGRAND |  | PŘÍSLUŠ. COLRING- PRO PÁSKY | ks | 5.0101 | 5.0101 | 21,00 | https://www.biesse.cz/ostatni-zbozi_c426902569353229/sroub-032072-upevnovaci-legrand_p99772.html | https://eshop.biesse.cz/Pictures/biesse/19/2000000326/99772-99772(2).jpg | 3245060320720 | 032072 | LEGRAND s.r.o. | 0 | Ostatní zboží
TE510137 | Hlavice ZB5AG03D otočná se zámkem |  | This head with key (key no.8D1) provides a versatile interface for controlling your machines. It is easily installed and replaced on compatible complete key selector switch units. It provides a secure manner for authorized staff to switch between process or machine operating modes. It is impact resi | ks | 903.9508 | 903.9508 | 21,00 | https://www.biesse.cz/ovladani-regulace-a-signalizace_c381775347975405/hlavice-ovladaci-a-signalni_c | https://eshop.biesse.cz/Pictures/BIESSE/19/2000000326/99773_99773.JPG | 3389110136609 | ZB5AG03D | Schneider Electric CZ, s.r.o. | 0 | Ovládání, regulace a signalizace | Hlavice ovládací a signální
FEN01480 | Sada ECOFILM SET ES 60-0,6x1,5m/50W |  |  | ks | 1131 | 1131 | 21,00 |  |  | 8590875145101 | 6652495 | FENIX Trading, s. r. o. | 0
LET00320 | Kryt PD-Q13-1KD0804 |  | Š x H 800 x 400, krytí IP55, pro QA | ks | 753.6375 | 753.6375 | 21,00 |  | https://eshop.biesse.cz/Pictures/biesse/19/2000000326/99802-99802(2).jpg | 8590125357827 | OEZ:35782 | OEZ s.r.o. | 0
SIE01341@ | Kabel 6XV1840-2AH10 |  |  | m | 55.266 | 55.266 | 21,00 |  |  |  | 6XV1840-2AH10 | Blumenbecker Prag s.r.o. | 0
LG110214 | Spínač 774216 VALENA bílý tlač.pikt.zvonek |  | VALENA TLAČÍTKO S PIKTOGRAMEM ZVONKU BÍLÁ | ks | 250.5048 | 250.5048 | 21,00 | https://www.biesse.cz.html | https://eshop.biesse.cz/Pictures/biesse/19/2000000326/99827-99827(2).jpg | 3245067742167 | 774216 | LEGRAND s.r.o. | 0 | Vypínače a zásuvky | Legrand | Valena | spínače, tlačítka Valena
OBO00160 | Šroub FRS 10X25 6407560 |  | Šroub s plochou kulovou hlavou, vratový, včetně šestihranné matice a podložky. | ks | 33.7126 | 33.7126 | 21,00 |  | https://eshop.biesse.cz/Pictures/BIESSE/19/2000000326/99870_99870.JPG | 4012196201914 | 6407560 | OBO BETTERMANN s. r. o. | 0
JAB00192 | Spínač 3553-05929 H IP44 |  | Přepínač sériový, řazení 5, IP44, hnědá | ks | 139.0532 | 139.0532 | 21,00 | https://www.biesse.cz/vypinace-a-zasuvky_c549523885654092/abb_c549523885654093/praktik-ip44_c5495238 | https://eshop.biesse.cz/Pictures/biesse/19/2000000326/99890-99890(2).jpg | 8592624054023 | 3553-05929 H | ABB s.r.o. | 0 | Vypínače a zásuvky | ABB | Praktik - IP44 | Spínače a ovládače (tlačítka) Praktik
JAB00193 | Spínač 3553-06929 H IP44 |  | Přepínač střídavý, řazení 6, IP44, hnědá | ks | 110.7964 | 110.7964 | 21,00 | https://www.biesse.cz/vypinace-a-zasuvky_c549523885654092/abb_c549523885654093/praktik-ip44_c5495238 | https://eshop.biesse.cz/Pictures/biesse/19/2000000326/99891-99891(2).jpg | 8592624054030 | 3553-06929 H | ABB s.r.o. | 0 | Vypínače a zásuvky | ABB | Praktik - IP44 | Spínače a ovládače (tlačítka) Praktik
JAB00194 | Zásuvka 5518-2929 H jedn. hnědá |  | Zásuvka jednonásobná s víčkem, IP44, hnědá | ks | 113.0272 | 113.0272 | 21,00 | https://www.biesse.cz/vypinace-a-zasuvky_c549523885654092/abb_c549523885654093/praktik-ip44_c5495238 | https://eshop.biesse.cz/Pictures/biesse/19/2000000326/99892-99892(2).jpg | 8592624054139 | 5518-2929 H | ABB s.r.o. | 0 | Vypínače a zásuvky | ABB | Praktik - IP44 | Zásuvky Praktik
JAB00195 | Zásuvka 5518-2029 H IP44 |  | Zásuvka dvojnásobná, IP44, hnědá | ks | 211.1824 | 211.1824 | 21,00 | https://www.biesse.cz/vypinace-a-zasuvky_c549523885654092/abb_c549523885654093/praktik-ip44_c5495238 | https://eshop.biesse.cz/Pictures/biesse/19/2000000326/99893-99893(2).jpg | 8592624054115 | 5518-2029 H | ABB s.r.o. | 0 | Vypínače a zásuvky | ABB | Praktik - IP44 | Zásuvky Praktik
JAB00196 | Zásuvka 5518-2069 H IP44 dvojnás. hnědá |  | Zásuvka dvojnásobná pro průběžnou montáž, IP44, hnědá | ks | 241.2982 | 241.2982 | 21,00 | https://www.biesse.cz/vypinace-a-zasuvky_c549523885654092/abb_c549523885654093/praktik-ip44_c5495238 | https://eshop.biesse.cz/Pictures/biesse/19/2000000326/99894-99894(2).jpg | 8592624054122 | 5518-2069 H | ABB s.r.o. | 0 | Vypínače a zásuvky | ABB | Praktik - IP44 | Spínače a ovládače (tlačítka) Praktik
ELR01179 | Skříň PER 1/3f/80 33.1.1 pilíř |  |  | ks | 11014.08 | 11014.08 | 21,00 |  |  | 8595208604348 | 5280 33.1.1 | ELPLAST - KPZ Rokycany, spol. s r.o. | 0
LET00330 | Skříň QA55-180804 IP55, 1800x800x400 |  | krytí IP55, jednokřídlové dveře, V x Š x H 1800 x 800 x 400 | ks | 25865.1 | 25865.1 | 21,00 |  | https://eshop.biesse.cz/Pictures/biesse/19/2000000326/99903-99903(2).jpg | 8590125354239 | OEZ:35400 | OEZ s.r.o. | 0
LET00331 | Kryt PD-Q11-KB1804, pro QA55 |  | V x H 1800 x 400, sada 2 ks, pro QA55 | ks | 4683.8625 | 4683.8625 | 21,00 |  | https://eshop.biesse.cz/Pictures/biesse/19/2000000326/99904-99904(2).jpg | 8590125355731 | OEZ:35572 | OEZ s.r.o. | 0
TE510138 | Skříň XALG03 |  | This Harmony XALG, is an empty control station for severe environments. It has 3 cut-outs, 3 vertical openings, diameter 22mm for 3 functions. It is impact resistant, dust resistant, water resistant and vibration resistant thanks to its IP66, IP67, IP69, IP69K, making it ideal for operation in harsh | ks | 1429.0218 | 1429.0218 | 21,00 | https://www.biesse.cz/ovladani-regulace-a-signalizace_c381775347975405/hlavice-ovladaci-a-signalni_c | https://eshop.biesse.cz/Pictures/BIESSE/19/2000000326/99918_99918.JPG | 3389119019347 | XALG03 | Schneider Electric CZ, s.r.o. | 0 | Ovládání, regulace a signalizace | Hlavice ovládací a signální
ELR01180 | Skříň PRS 2 šrouby na kabelová oka pilíř |  |  | ks | 15018.008 | 15018.008 | 21,00 |  |  | 8595208601750 | 3210 | ELPLAST - KPZ Rokycany, spol. s r.o. | 0
WE100078 | Svorka WDU 4 ZŽ |  | Svorkovnice pro připojování nebo spojování vodičů s permanentně zajištěným kontaktem. Kalená ocel odolává mechanickým silám, pocínovaná měď zajišťuje špičkovou vodivost. | ks | 44.9718 | 44.9718 | 21,00 | https://www.biesse.cz/spojovaci-material_c381775347976340/svorky-a-svorkovnice_c382106060456593/svor | https://eshop.biesse.cz/Pictures/biesse/19/2000000326/99924-99924(2).jpg | 4032248523313 | 1905060000 | Weidmüller, s.r.o. | 0 | Spojovací materiál | Svorky a svorkovnice | Svorky řadové
WE100079 | Svorka WAP WDU/WTR4/ZZ |  | Koncová deska pro dotykovou ochranu živých částí svorkovnic. Koncová deska slouží také k opticky rozpoznatelnému oddělení elektrických obvodů za účelem vyloučení chyb zapojení. | ks | 17.1267 | 17.1267 | 21,00 | https://www.biesse.cz/spojovaci-material_c381775347976340/svorky-a-svorkovnice_c382106060456593/svor | https://eshop.biesse.cz/Pictures/biesse/19/2000000326/99925-99925(2).jpg | 4032248523405 | 1905150000 | Weidmüller, s.r.o. | 0 | Spojovací materiál | Svorky a svorkovnice | Svorky řadové
NGT00037 | Metr ND 739 300 2m x 16mm svinovací |  | délka 2m, magnet stopka s magnetem | ks | 90.6682 | 90.6682 | 21,00 | https://www.biesse.cz/naradi-a-merici-technika_c381775347976337/naradi_c382106060456272/metr-nd-739- | https://eshop.biesse.cz/Pictures/biesse/19/2000000326/99937-99937(2).jpg | 8595169526871 | ND 739 300 | N.G. ELEKTRO TRADE, a.s. | 0 | Nářadí a měřící technika | Nářadí
_KHS0430 | _Ovladač XB5AS8445 stiskací hřib |  | Toto tlačítko Harmony XB5, nouzové zastav. 40mm hřibové modulární červené tlačítko, pracuje s mechanismem "uvolnit otočením"a používá šroubové svorky. Toto tlačítko nouzového zastavení/vypnutí, zvané také EMS (Emergency Machine Stop) a EMO (Emergency Off), se snadno instaluje do standardních výřezů | ks | 618.0802 | 618.0802 | 21,00 |  |  |  | XB5AS8445 | Schneider Electric CZ, s.r.o. | 0
_KHS0431 | _Signálka XB5AVM1 bílá |  | Tato signálka Harmony XB5, plná čočka, modulární bílá, je dodávána s 230V až 240V AC, používá integrovanou LED a šroubové svorky. Toto signálka, která vydrží bez údržby a zajišťuje jasný signál provozu stroje, se snadno instaluje do standardních otvorů o průměru 22 mm a je připojena pomocí jednoduch | ks | 375.1925 | 375.1925 | 21,00 |  |  |  | XB5AVM1 | Schneider Electric CZ, s.r.o. | 0
_KHS0432 | _Signálka XB5AVM3 zelená |  | Tato signálka Harmony XB5, je dodávána s integrovanou LED a šroubovou svorkou 230V až 240V AC. Toto signálka, která vydrží bez údržby a zajišťuje jasný signál provozu stroje, se snadno instaluje do standardních otvorů o průměru 22 mm a je připojena pomocí jednoduchých šroubových svorek. Je zřetelně | ks | 357.8162 | 357.8162 | 21,00 |  |  |  | XB5AVM3 | Schneider Electric CZ, s.r.o. | 0
_KHS0436 | _Kontakt GZ1 AN20 2Z |  | EasyPact TVS - blok pomocných kontaktů pro jistič GZ1E. Poskytuje 2Z kontakty jmenovité až do 10A 690V AC, připojení šroubovými svorkami. Příchytka na levé straně umožňuje vysokou spolehlivost a odolnost. Certifikováno více standardů (IEC, UL, CSA, CCC, EAC) a Green Premium (RoHS/REACh). | ks | 214.505 | 214.505 | 21,00 |  |  |  | GZ1AN20 | Schneider Electric CZ, s.r.o. | 0.04
_KHS0437 | _Spinač GZ1 E01 motorový 0,1-0,16A |  | GZ1 E jsou 3P 3d tepelně-magnetické jističe speciálně navržené pro řízení a ochranu motorů dle normy IEC 60947-2 a IEC 60947-4-1. Rozsah nastavení tepelného vypínače je 0,1-0,16A s termomagnetickou spouští. Poskytuje hodnotu IP41 VE SKŘÍNI GV2 MC01 a IP55 V GV2 MCC02. Zajišťuje standardní spolehlivo | ks | 915.0063 | 915.0063 | 21,00 |  |  |  | GZ1E01 | Schneider Electric CZ, s.r.o. | 0
_KHS0439 | _Spinač GZ1 E05 motorový 0,63-1A |  | GZ1 E jsou 3P 3d tepelně-magnetické jističe speciálně navržené pro řízení a ochranu motorů dle normy IEC 60947-2 a IEC 60947-4-1. Rozsah nastavení tepelného vypínače je 0,63 - 1 A s jednotkou spouští termomagnetické. Poskytuje hodnotu IP41 VE SKŘÍNI GV2 MC01 a IP55 V GV2 MCC02. Zajišťuje standardní | ks | 903.5909 | 903.5909 | 21,00 |  |  |  | GZ1E05 | Schneider Electric CZ, s.r.o. | 0
_KHS0515 | _Patice RXZE2M114 - 2P,4P, oboustranná |  | Tato zásuvka paticového relé HARMONY Relay RXZ má ovl. napětí cívky 250V AC a má 2 přepínací kontakty DPDT (dvojnásobná) s zatížením 10A. Nabízí velkou volbu počtu kontaktů pro použití s vysokým jmenovitým proudem a prostorově úspornou konstrukcí. Pomáhá snižovat velikost skříně a zvyšuje spolehlivo | ks | 128.3789 | 128.3789 | 21,00 |  |  |  | RXZE2M114 | Schneider Electric CZ, s.r.o. | 0
_KHS0440 | _Kontakt LADN31 3Z+1V |  | TeSys D - blok pomocných kontaktů - pro stykače LC1D - LC1F a CAD. Poskytuje kontakty 3Z+1V (certifikace V zrcadlení) dimenzované až na 10A/690V AC, připojení šroubovými svorkami. Nacvakávací čelní montáž zajišťuje vysokou spolehlivost a odolnost. Certifikováno více standardů (IEC, UL, CSA, CCC, EAC | ks | 177.9958 | 177.9958 | 21,00 |  |  |  | LADN31 | Schneider Electric CZ, s.r.o. | 0
_KHS0442 | _Spinač GZ1 E03 motorový 0,25-0,4A |  | GZ1 E jsou 3P 3d tepelně-magnetické jističe speciálně navržené pro řízení a ochranu motorů dle normy IEC 60947-2 a IEC 60947-4-1. Rozsah nastavení tepelného vypínače je 0,25-0,40 A s termomagnetickou spouští. Poskytuje hodnotu IP41 VE SKŘÍNI GV2 MC01 a IP55 V GV2 MCC02. Zajišťuje standardní spolehli | ks | 642.9141 | 642.9141 | 21,00 |  |  |  | GZ1E03 | Schneider Electric CZ, s.r.o. | 0
SRO01042 | Deska ZD 01 a FeZn se svorkami pro pás a drát |  |  | ks | 937.728 | 937.728 | 21,00 |  |  | 8595678101989 | 104010 | D T TECHNIC s.r.o. | 0
WE640019 | Spojka ZQV 10/2 1739680000 |  | Propojka pro průchozí svorkovnice pro distribuci potenciálu nebo přenos signálů. | ks | 31.8502 | 31.8502 | 21,00 | https://www.biesse.cz/spojovaci-material_c381775347976340/svorky-a-svorkovnice_c382106060456593/svor | https://eshop.biesse.cz/Pictures/biesse/19/2000000326/99968-99968(2).jpg | 4008190957131 | 1739680000 | Weidmüller, s.r.o. | 0 | Spojovací materiál | Svorky a svorkovnice | Svorky řadové
OBO00161 | Žlab kabelový WDK40060GR 2000 mm kamenná šedá |  | Vrchní a spodní díl kanálu s děrováním dna. | m | 166.0856 | 166.0856 | 21,00 |  | https://eshop.biesse.cz/Pictures/BIESSE/19/2000000326/99973_99973.JPG | 4012196029112 | 6025633 | OBO BETTERMANN s. r. o. | 0
AGR00089 | Redukce M32x1,5/M20x1,5 Agro 3455.32.20 kabelová plast. |  |  | ks | 29.5425 | 29.5425 | 21,00 |  |  | 7611614223650 | AG-3455.32.20 | AGRO - PRO ROZDĚLENÍ CENÍKŮ | 0
AGR00090@ | Redukce M40x1,5/M20x1,5 Agro 3455.40.20 kabelová plast. |  |  | ks | 57.7238 | 57.7238 | 21,00 |  |  | 7611614223681 | AG-3455.40.20 | AGRO - PRO ROZDĚLENÍ CENÍKŮ | 0
FIN01237 | Spona 090.33 kovová, 60 FINDER |  | Spona, 60, kovová | ks | 8.19 | 8.19 | 21,00 |  | https://eshop.biesse.cz/Pictures/biesse/19/2000000326/99983-99983(2).jpg | 8012823000015 | 09033 | Finder CZ, s.r.o. | 0
LUC01330 | Šroub LUCA-M911010000 dlouhý 91mm pro krab. IP65 |  |  | ks | 22.5 | 22.5 | 21,00 | https://www.biesse.cz/skrine-a-rozvodnice_c381775347976028/rozvodnice-modulove_c382106060456269/rozv |  | 8000126129489 | LUCA-M911010000 | ABB s.r.o. | 0 | Skříně a rozvodnice | Rozvodnice modulové | Rozvodnice na omítku | Rozvodnice na omítku do IP40
AGR00091 | Redukce M20x1,5/pg7 Agro 3500.20.07 kabelová |  |  | ks | 179.8313 | 179.8313 | 21,00 |  |  | 7611614062594 | AG-3500.20.07 | AGRO - PRO ROZDĚLENÍ CENÍKŮ | 0
ELR01181 | Skříň PRS 2 33.1.3 W pilíř |  |  | ks | 16595.024 | 16595.024 | 21,00 |  |  | 8595208615351 | 3212 33.1.3 | ELPLAST - KPZ Rokycany, spol. s r.o. | 0
ABB20109 | Kryt svorek pro XLP00 |  |  | ks | 252.525 | 252.525 | 21,00 | https://www.biesse.cz/ovladani-regulace-a-signalizace_c381775347975405/hlavice-ovladaci-a-signalni_c |  | 7025840013648 | 1SEP407793R0001 | ABB s.r.o. | 0 | Ovládání, regulace a signalizace | Hlavice ovládací a signální
RIT00419@ | Skříň AE 1030500 (380x300x155) IP66 | CENA POUZE NA DOPTÁNÍ |  | ks | 0 | 0 | 21,00 |  | https://eshop.biesse.cz/Pictures/BIESSE/19/2000000326/100012_100012..JPG | 4028177251960 | 1030500 | Rittal s.r.o. | 0
MOMC0055 | Spínač FAK-R/V/KC11/IY 229748 |  | Nožní a ruční spínač, Kompletní přístroj, funkce: s aretací, Popis: Odblokování tažením, Tlačítko NOUZE VYPNOUT zabezpečené proti obcházení podle normy ISO 13850/EN 418, Kontakty S = spínací kontakt: 1 spínací kontakt, Kontakty Ö = rozpínací kontakt: 1 rozpínací kontakt, Kontakty Upozornění = bezpeč | ks | 1636.5415 | 1636.5415 | 21,00 |  |  | 4015082297480 | 229748 | Eaton Elektrotechnika s.r.o. | 0
WE100080 | Adaptér ALU STI-S |  | Adaptér pro specifické značky používané v systému značení. | ks | 1217.2704 | 1217.2704 | 21,00 | https://www.biesse.cz/spojovaci-material_c381775347976340/svorky-a-svorkovnice_c382106060456593/svor | https://eshop.biesse.cz/Pictures/biesse/19/2000000326/100023-100023(2).jpg | 4032248044504 | 1762440000 | Weidmüller, s.r.o. | 0 | Spojovací materiál | Svorky a svorkovnice | Svorky řadové
MG160795@DOPRODEJ | Spínač MGU320618LN symb. světlo |  | Unica, ovládač tlačítkový, ř. 1/0, 10A 250V AC, 2mod., polar. označení řady: Unica (standard) - použití zařízení: ovládání. | ks | 228.3269 | 228.3269 | 21,00 | https://www.biesse.cz.html | https://eshop.biesse.cz/Pictures/BIESSE/19/2000000326/100024_100024.JPG | 8420375125351 | MGU3.206.18LN | Schneider Electric CZ, s.r.o. | 0 | Vypínače a zásuvky | Schneider electric | Unica | Spínače, tlačítka Unica
MG160796@DOPRODEJ | Spínač MGU320618CN symb. zvonku s kontrolkou |  | Unica, ovládač tlačítkový, ř. 1/0, 10A 250V AC, 2mod., polar. označení řady: Unica (standard) - použití zařízení: ovládání - aplikace se spínačem: zvonkový vypínač. | ks | 228.3269 | 228.3269 | 21,00 | https://www.biesse.cz.html | https://eshop.biesse.cz/Pictures/BIESSE/19/2000000326/100026_100026.JPG | 8420375125337 | MGU3.206.18CN | Schneider Electric CZ, s.r.o. | 0 | Vypínače a zásuvky | Schneider electric | Unica | Spínače, tlačítka Unica
KOL00400 | Žlab KZI 60x300x1 kabelový |  | Kabelový žlab s integrovanou spojkou KZI 60x300 z plechu tloušťky 1,00 mm v povrchové úpravě sendzimir, děrovaný, opatřený embosy pro zvýšení pevnosti a tuhosti. | m | 417.5959 | 417.5959 | 21,00 | https://www.biesse.cz/ulozny-material_c381775347976339/zlaby-rosty-a-zebriky_c382106060456588/zlaby- | https://eshop.biesse.cz/Pictures/biesse/19/2000000326/100030-100030(2).jpg | 8595057627604 | KZI 60X300X1.00_S | KOPOS KOLÍN a.s. | 0 | Úložný materiál | Žlaby, Rošty a žebříky | Žlaby kovové
KOL00401 | Žlab KZI 60x200x1 kabelový |  | Kabelový žlab s integrovanou spojkou KZI 60x200 z plechu tloušťky 1,00 mm v povrchové úpravě sendzimir, děrovaný, opatřený embosy pro zvýšení pevnosti a tuhosti. | m | 325.2454 | 325.2454 | 21,00 | https://www.biesse.cz/ulozny-material_c381775347976339/zlaby-rosty-a-zebriky_c382106060456588/zlaby- | https://eshop.biesse.cz/Pictures/biesse/19/2000000326/100031-100031(2).jpg | 8595057627598 | KZI 60X200X1.00_S | KOPOS KOLÍN a.s. | 0 | Úložný materiál | Žlaby, Rošty a žebříky | Žlaby kovové
KOL00402 | Úchyt KLSU S |  | Stěnový úchyt pro instalaci kabelových lávek přímo na stěnu bez možnosti distanční mezery od stěny, povrchová úprava sendzimir, instalace pomocí kotev a šroubů | ks | 35.6875 | 35.6875 | 21,00 | https://www.biesse.cz/ulozny-material_c381775347976339/zlaby-rosty-a-zebriky_c382106060456588/zebrik | https://eshop.biesse.cz/Pictures/biesse/19/2000000326/100032-100032(2).jpg | 8595568908681 | KLSU_S | KOPOS KOLÍN a.s. | 0 | Úložný materiál | Žlaby, Rošty a žebříky | Žebříky kovové
KOL00403 | Žlab KZI 60x300x1,25 kabelový s integrovanou spojkou |  | Kabelový žlab KZ 60x300 z plechu tloušťky 1,25 mm pro spojení pomocí integrované spojky, v povrchové úpravě sendzimir, děrovaný, opatřený embosy pro zvýšení pevnosti a tuhosti, certifikovaný pro systémy se zachováním funkčnosti při požáru | m | 574.5339 | 574.5339 | 21,00 | https://www.biesse.cz/ulozny-material_c381775347976339/zlaby-rosty-a-zebriky_c382106060456588/zlaby- | https://eshop.biesse.cz/Pictures/biesse/19/2000000326/100033-100033(2).jpg | 8595057634930 | KZI 60X300X1.25_PO | KOPOS KOLÍN a.s. | 0 | Úložný materiál | Žlaby, Rošty a žebříky | Žlaby kovové
KOL00404 | Profil NP 450 S nosný |  | Nosný profil pro kabelové žlaby šířky 400 mm, povrchová úprava sendzimir pro upevnění na závitové tyče M8, M10 | ks | 142.1647 | 142.1647 | 21,00 | https://www.biesse.cz/ulozny-material_c381775347976339/plastove-listy-kanaly-a-perfor-zlaby_c3821060 | https://eshop.biesse.cz/Pictures/biesse/19/2000000326/100034-100034(2).jpg | 8595057639812 | NP 450_S | KOPOS KOLÍN a.s. | 0 | Úložný materiál | Plastové lišty, kanály a perfor. žlaby | Lišty vkládací
OST04263 | Pásek vázací SST2S-M30 černý 172/4,6 (bal=1000ks) PANDUIT |  |  | ks | 2842.5 | 2842.5 | 21,00 |  |  |  | SST2S-M30 | LANCOMAT s.r.o. | 0
KOL00405 | Koleno 4116HF FB černé |  | Koleno 90° pro tuhé elektroinstalační trubky UV stabilní bezhalogenové PPO pr. 16 mm, černé, lze montovat do prostoru s nebezpečím výbuchu hořlavých plynů a par, nebezpečná zóna 2 a do prostor s nebezpečím výbuchu prachu, nebezpečná zóna 22. | ks | 26.6479 | 26.6479 | 21,00 | https://www.biesse.cz/ulozny-material_c381775347976339/trubky_c382106060456589/trubky-plastove_c3821 | https://eshop.biesse.cz/Pictures/biesse/19/2000000326/100040-100040(2).jpg | 8595057617735 | 4116HF_FB | KOPOS KOLÍN a.s. | 0 | Úložný materiál | Trubky | Trubky plastové
ELR09830 | Skříň 2492 3.1.3 pojistková |  |  | ks | 9049.664 | 9049.664 | 21,00 |  |  | 8595208614125 | 2492 3.1.3 | ELPLAST - KPZ Rokycany, spol. s r.o. | 0
GPH01336 | Bužírka SB ZŽ 51/25,4 smršťovací 2:1 |  | Bužírka smršťovací Polyetylen | m | 332.7432 | 332.7432 | 21,00 |  |  | 8591120191102 | SB ŽZ 51/25,4 | Nexans Power Accessories Czech Republic, spol. s r.o. | 0
LAP00528 | YY-OZ 5x1 |  |  | m | 22.475 | 22.475 | 21,00 |  |  |  | 0110066OZ | DDA a.s. | 0
SVK00078@ | Konektor CHC 16 |  |  | ks | 434.8628 | 434.8628 | 21,00 |  |  |  | CHC 16 | SVK Elektronik, s.r.o. | 0
MOCM0026@ | Jistič 13C/3 6kA PL6-C13/3 EATON (286600) |  | Jističe vedení PL6, 3-pólové, Tripping Characteristic: C, Rated current In: 13 A, Rated switching capacity (IEC/EN 60947-2): 6 kA, Spínací přístroje pro bytovou výstavbu a účelové stavby | ks | 372.2833 | 372.2833 | 21,00 | https://www.biesse.cz/modulove-a-paticove-pristroje_c374924875137026/jistice-modulove-do-125a_c38037 | https://eshop.biesse.cz/Pictures/biesse/19/2000000326/100074-100074(2).jpg | 4015082866006 | 286600 | Eaton Elektrotechnika s.r.o. | 0.39 | Modulové a paticové přístroje | Jističe modulové do 125A
TE164008 | Jednotka LUCA32BL řídící |  | TeSys U standardní řídicí jednotka, která se vloží do výkonových bází LUB32, LUB38 pro vytvoření spouštěče TeSys U, pro 3fázové aplikace motorů až do 15kW@400V. Poskytuje plnou ochranu motorů se jmenovitým proudem Ir 8-32A (nastavitelným Ir), třída přetížení 10, zkratový proud 13 x Irmax, nadproud p | ks | 6006.0065 | 6006.0065 | 21,00 | https://www.biesse.cz/modulove-a-paticove-pristroje_c374924875137026/spinace-modulove_c3803794836029 | https://eshop.biesse.cz/Pictures/BIESSE/19/2000000326/100095_100095.JPG | 3389110363869 | LUCA32BL | Schneider Electric CZ, s.r.o. | 0 | Modulové a paticové přístroje | Spínače modulové
HDX00132 | Spínač L462 ON-OFF-ON 250V/15A |  |  | ks | 41.79 | 41.79 | 21,00 |  |  |  | L462 | H A D E X , spol. s r.o. | 0
STR01082 | Telefon 4FP 211 01.212 domovní Elegant antracit |  | Domácí telefon ELEGANT s bzučákem s 1 tl. na EZ (antracit) | ks | 643.5 | 643.5 | 21,00 |  | https://eshop.biesse.cz/Pictures/biesse/19/2000000326/100123-100123(2).jpg | 8585001551208 | 4FP 211 01.212 | METRODIS s.r.o. | 0
ELR01182 | Skříň PRVO 3D 2/3x20A 6020 3.1.1 vestavná |  |  | ks | 12324.088 | 12324.088 | 21,00 |  |  | 8595208618420 | 6020 3.1.1 | ELPLAST - KPZ Rokycany, spol. s r.o. | 0
TE510139 | Hlavice ZB5AG7D otočná se zámkem klíč 8D1 |  | Tato hlavice s klíčem (klíč č. 8D1) poskytuje všestranné rozhraní pro ovládání strojů. Snadno se instaluje a nahradí na kompatibilní úplné jednotky přepínače s klíčem. Poskytuje zabezpečený způsob, jak mohou oprávnění pracovníci přepínat mezi provozními režimy procesu a stroje. Je odolný proti náraz | ks | 908.8238 | 908.8238 | 21,00 | https://www.biesse.cz/ovladani-regulace-a-signalizace_c381775347975405/hlavice-ovladaci-a-signalni_c | https://eshop.biesse.cz/Pictures/BIESSE/19/2000000326/100137_100137.JPG | 3389110136746 | ZB5AG7D | Schneider Electric CZ, s.r.o. | 0 | Ovládání, regulace a signalizace | Hlavice ovládací a signální
LG510010 | Trafo 1000VA 230-400V/115-230V 044268 LEGRAND |  | TR:1000VA 230/400±15V,115/230V | ks | 9103.5096 | 9103.5096 | 21,00 | https://www.biesse.cz/baterie-a-napajeni_c381775347976022/zdroje_c382106060456254/trafo-1000va-230-4 | https://eshop.biesse.cz/Pictures/biesse/19/2000000326/100141-100141(2).jpg | 3245060442682 | 044268 | LEGRAND s.r.o. | 0 | Baterie a napájení | Zdroje
SIE01342 | Softstartér 3RW4027-1BB14 |  |  | ks | 12243.5934 | 12243.5934 | 21,00 |  |  |  | 3RW4027-1BB14 | JORK, spol. s r.o. | 0
SCR01150 | Jistič 16B/3 6kA BM618316 |  |  | ks | 423.3285 | 423.3285 | 21,00 |  |  | 9004840397048 | BM618316 | Schrack Technik spol. s r.o. | 0.4
SCR01153@ | Stykač 25A, 4Z, 230VAC 2M BZ326461 |  |  | ks | 869.0805 | 869.0805 | 21,00 |  |  |  | BZ326461 | Schrack Technik spol. s r.o. | 0.25
ZAV00031 | Příjímač WS305 ovládání žaluzií |  |  | ks | 745.6984 | 745.6984 | 21,00 |  |  | 8594012222250 | 3305 | ELEKTROBOCK MTF s.r.o. | 0.84
TE151020 | Softstartér ATSU01N232LT |  | The Altistart U01 soft start/soft stop unit can feed 3-phase asynchronous motors. It is designed primarily for combinations with TeSys U starter-controllers. It can be used for a motor rated power up to 20hp for 3-phase (200V to 480V AC) and up to 32A rating. It is 45mm wide, this makes it one of th | ks | 14874.8193 | 14874.8193 | 21,00 | https://www.biesse.cz/modulove-a-paticove-pristroje_c374924875137026/spinace-vackove_c38177534797665 | https://eshop.biesse.cz/Pictures/BIESSE/19/2000000326/100164_100164.JPG | 3389110667127 | ATSU01N232LT | Schneider Electric CZ, s.r.o. | 0 | Modulové a paticové přístroje | Spínače vačkové
ELS01036 | Krabice 491 906 01 Abox 060-L prázdná černá |  | Rozbočovací krabice, se stupněm krytí IP65, Jmenovitý průřez 6mm², Ui=690 V AC, Certifikováno VDE (DIN EN 60670-1/-22 (VDE 0606-1/-22)), DLG (odolnost vůči čpavku), DNV (Třída: Lodě offshore zařízení), Vyrážecí membrány, M20/M25, (2 prolis ze zadu, 7 vývodek z boku), Vnitřní místa pro připevnění, | ks | 259.3817 | 259.3817 | 21,00 | https://www.biesse.cz/ulozny-material_c381775347976339/krabice_c382106060456590/krabice-povrchove_c3 | https://eshop.biesse.cz/Pictures/biesse/19/2000000326/100205-100205(2).jpg | 4013902930968 | 49190601 | SPELSBERG spol. s r.o. | 0 | Úložný materiál | Krabice | Krabice povrchové
MG210054 | Svorky LV429248 pro 6 kabelů 1,5-35mm2 |  | Tyto příslušenství jsou hliníkové konektory holého kabelu pro Compact NSX 100/160/250. Tyto konektory mohou přijímat 6 měděných nebo hliníkových kabelů od 1,5 mm² do 35 mm². Konektory jsou šroubovány přímo na svorkách zařízení nebo pravoúhlých koncovkách. Jmenovitý proud je až 250 A. Prodávají se v | sada | 2011.1452 | 2011.1452 | 21,00 | https://www.biesse.cz/modulove-a-paticove-pristroje_c374924875137026/jistice-vykonove_c3803794836029 | https://eshop.biesse.cz/Pictures/BIESSE/19/2000000326/100207_100207.JPG | 3606480019333 | LV429248 | Schneider Electric CZ, s.r.o. | 0 | Modulové a paticové přístroje | Jističe výkonové | Jističe výkonové do 630A
SEZ00323 | Spínač S 25 JD 1101 A6 |  |  | ks | 395.5265 | 395.5265 | 21,00 | https://www.biesse.cz/modulove-a-paticove-pristroje_c374924875137026/spinace-vackove_c38177534797665 |  | 8585009063543 | S25 JD 1101 A6 | SEZ - CZ s.r.o. | 0.11 | Modulové a paticové přístroje | Spínače vačkové
FKT00155@ | Krytka profilu FKU 11 AL pro Led pásek | CENA POUZE NA DOPTÁNÍ |  | pár | 0 | 0 | 21,00 |  |  |  | 4731066 | FK technics, spol. s r.o. | 0
JAB06601 | Vývodka 3938G-A00034 B1 SWING L kabelová 16A/400V jasně bílá |  | Vývodka kabelová (bez svorkovnice), jasně bílá | ks | 125.2966 | 125.2966 | 21,00 | https://www.biesse.cz/vypinace-a-zasuvky_c549523885654092/abb_c549523885654093/swing-swing-l_c549523 | https://eshop.biesse.cz/Pictures/biesse/19/2000000326/100229-100229(2).jpg | 8592624038900 | 3938G-A00034 B1 | ABB s.r.o. | 0 | Vypínače a zásuvky | ABB | Swing, Swing L | ostatní prvky Swing, Swing L
KAN00219 | Svítidlo SEIDY CT-DTL250-AL 2x50W |  | Kanlux SEIDY je oblíbená rodina stropních svítidel, ve které si můžeme vybrat svítidla s 1 nebo 2 bodovkami. Díky širokému výběru barev a textur materiálů, ze kterých jsou vyrobeny, dokážete poskládat dokonalé osvětlení pro kavárny, interiéry hotelů, ale také domova. | ks | 367.5189 | 367.5189 | 21,00 |  | https://eshop.biesse.cz/Pictures/biesse/19/2000000326/100232-100232(2).jpg | 5905339182821 | 18282 | Kanlux s. r. o. | 4.69
HEN01138 | Skříň KV 9112 HENSEL |  |  | ks | 2660.3478 | 2660.3478 | 21,00 |  |  |  | KV 9112 | Hensel, s.r.o. | 0
HEN01139 | Skříň KV 9336 HENSEL |  |  | ks | 5623.6555 | 5623.6555 | 21,00 |  |  | 4012591616030 | KV 9336 | Hensel, s.r.o. | 0
JAB10371 | Spínač 3557G-A02342 C1 SWING L |  | Spínač dvojpólový, s průzorem, řazení 2, s krytem, krémová | ks | 119.3478 | 119.3478 | 21,00 | https://www.biesse.cz/vypinace-a-zasuvky_c549523885654092/abb_c549523885654093/swing-swing-l_c549523 | https://eshop.biesse.cz/Pictures/biesse/19/2000000326/100250-100250(2).jpg | 8595017205927 | 3557G-A02342 C1 | ABB s.r.o. | 0 | Vypínače a zásuvky | ABB | Swing, Swing L | spínače a ovládače (tlačítka) Swing, Swing L
HAG01279 | Svorkovnice VZ523 pro skříň Volta 36mod. |  | PE/N svorkovnice 2x22 svorek, volta 3-řadá | ks | 478.08 | 478.08 | 21,00 |  |  | 3250616665231 | VZ523 | Hager Electro s.r.o. | 0
KOL00407 | Závěs ZVNE 100 S |  | Závěs pro zavěšení kabelových tras pomocí jedné závitové tyče ze stropu, jednoduchá montáž zavěšením za lemy bočnic kabelových tras šíře 100 mm, vhodné pro kabelové trasy s povrchovou úpravou sendzimir | ks | 125.7438 | 125.7438 | 21,00 | https://www.biesse.cz/ulozny-material_c381775347976339/zlaby-rosty-a-zebriky_c382106060456588/zlaby- | https://eshop.biesse.cz/Pictures/biesse/19/2000000326/100257-100257(2).jpg | 8595057628809 | ZVNE 100_S | KOPOS KOLÍN a.s. | 0 | Úložný materiál | Žlaby, Rošty a žebříky | Žlaby kovové
SEL01136 | Podpěra PV pr 8/H36mm,204129, nerez na hřeben/šed |  |  | ks | 188.265 | 188.265 | 21,00 |  |  | 4013364021433 | 204129 | LUMA Plus s.r.o. | 0
SEL01138 | Podpěra PV pr 8/L475/H36mm nerez šedá 204199 |  |  | ks | 123.662 | 123.662 | 21,00 |  |  | 4013364042278 | 204199 | LUMA Plus s.r.o. | 0
KBA01062@ | 1-YY 1x35 ZŽ |  |  | m | 110.954 | 110.954 | 21,00 | [5 empty] | 0
_KHS0443 | _Kapsa na dokumentaci A4-22 mm pro SPACIAL SF NSYDPA4 |  | A4 plastová kapsa na dokument pro skříň. Kompatibilní se všemi skříněmi Thalassa a Spacial. Montáž na dveře. Upevnění pomocí lepící pásky. PSZ (polystyren). Šedá RAL 7035. | ks | 196.3658 | 196.3658 | 21,00 |  |  |  | NSYDPA4 | Schneider Electric CZ, s.r.o. | 0
OBO00162 | Žlab SKS 620 FT 60x200x3000St OBO |  | SKS 60 = Systém těžkých kabelových žlabů s výškou bočnice 60 mm. | m | 1180.9512 | 1180.9512 | 21,00 |  | https://eshop.biesse.cz/Pictures/BIESSE/19/2000000326/100303_100303.JPG | 4012196390076 | 6056652 | OBO BETTERMANN s. r. o. | 0
OBO11070 | Víko DRLU 200 DD 6052650 OBO |  | Neděrované víko pro kabelové a mřížové žlaby. | m | 511.1032 | 511.1032 | 21,00 |  | https://eshop.biesse.cz/Pictures/BIESSE/19/2000000326/100305_100305.JPG | 4012196657674 | 6052650 | OBO BETTERMANN s. r. o. | 0
OBO11071 | Koleno RBV 620 F FS 7007063 OBO |  | Svislý oblouk 90° v klesajícím provedení pro všechny typy kabelových žlabů s výškou bočnice 60 mm. | ks | 1138.7416 | 1138.7416 | 21,00 |  | https://eshop.biesse.cz/Pictures/BIESSE/19/2000000326/100306_100306.JPG | 4012195047469 | 7007063 | OBO BETTERMANN s. r. o. | 0
OBO11072 | Víko DBV 60 200 F FS 7130860 OBO |  | Víko pro klesající svislé oblouky s výškou bočnice 60. | m | 993.7608 | 993.7608 | 21,00 |  | https://eshop.biesse.cz/Pictures/BIESSE/19/2000000326/100308_100308.JPG | 4012195047704 | 7130860 | OBO BETTERMANN s. r. o. | 0
OBO00163 | Díl DS 4 FT distanční 6416586 OBO |  | Rozpěrka pro vsazení do trapézového profilu typu TP. | ks | 59.644 | 59.644 | 21,00 |  | https://eshop.biesse.cz/Pictures/BIESSE/19/2000000326/100314_100314.JPG | 4012196555611 | 6416586 | OBO BETTERMANN s. r. o. | 0
OBO00164 | Závěs US 3 K 70 FT 6342362 OBO |  | Závěs (profil U) rozměru 50 x 30 mm s navařenou základovou deskou. | ks | 636.8144 | 636.8144 | 21,00 |  | https://eshop.biesse.cz/Pictures/BIESSE/19/2000000326/100315_100315.JPG | 4012196251537 | 6342362 | OBO BETTERMANN s. r. o. | 0
OBO00165 | Závěs US 3 600 FT 6342450 OBO |  | Profil U ve fixních délkách. Rozměr 30 x 50 mm. | ks | 3235.4576 | 3235.4576 | 21,00 |  | https://eshop.biesse.cz/Pictures/BIESSE/19/2000000326/100316_100316.JPG | 4012196225491 | 6342450 | OBO BETTERMANN s. r. o. | 0
_KHS0444 | _Varistor LAD4V3U 110-250VAC/DC |  | TeSys D - odrušovací člen - pro LC1D40A - D80A - LC1DT60A - DTT80A stykače. Chcete-li použít ovládací obvod 110-250 V AC nebo DC, poskytuje ochranu varistoru omezující přechodné napětí na hodnotu 2 Uc max. Nacvakávací čelní montáž, celková velikost stykače je beze změny. Splňuje požadavky normy Gre | ks | 287.4215 | 287.4215 | 21,00 |  |  |  | LAD4V3U | Schneider Electric CZ, s.r.o. | 0
_KHS0445 | _Signálka XB5AVM5oranžová |  | Tato signálka Harmony XB5, plná čočka, modulární oranžová, je dodávána s 230V až 240V AC, používá integrovanou LED a šroubové svorky. Toto signálka, která vydrží bez údržby a zajišťuje jasný signál provozu stroje, se snadno instaluje do standardních otvorů o průměru 22 mm a je připojena pomocí jedno | ks | 357.8162 | 357.8162 | 21,00 |  |  |  | XB5AVM5 | Schneider Electric CZ, s.r.o. | 0
_KHS0446 | _Spinač GZ1 E10 motorový 4-6,3A |  | GZ1 E jsou 3P 3d tepelně-magnetické jističe speciálně navržené pro řízení a ochranu motorů dle normy IEC 60947-2 a IEC 60947-4-1. Rozsah nastavení tepelného vypínání je 4-6.3 A s jednotkou spouští termomagnetické. Poskytuje hodnotu IP41 VE SKŘÍNI GV2 MC01 a IP55 V GV2 MCC02. Zajišťuje standardní spo | ks | 903.5909 | 903.5909 | 21,00 |  |  |  | GZ1E10 | Schneider Electric CZ, s.r.o. | 0.27
JAB00198 | Spínač 3553-52929 B IP44 č.6+6 |  | Přepínač střídavý dvojitý, řazení 6+6, IP44, bílá | ks | 194.0796 | 194.0796 | 21,00 | https://www.biesse.cz/vypinace-a-zasuvky_c549523885654092/abb_c549523885654093/praktik-ip44_c5495238 | https://eshop.biesse.cz/Pictures/biesse/19/2000000326/100337-100337(2).jpg | 8592624050902 | 3553-52929 B | ABB s.r.o. | 0 | Vypínače a zásuvky | ABB | Praktik - IP44 | Spínače a ovládače (tlačítka) Praktik
SRO20018 | Trubka OT 17 nerez průměr 20 mm |  |  | ks | 274.688 | 274.688 | 21,00 |  |  | 8595678103624 | 443040 | D T TECHNIC s.r.o. | 0
ABB10154 | Rukojeť OHBS3/1 pro OT16-80F3C |  |  | ks | 117.75 | 117.75 | 21,00 | https://www.biesse.cz/modulove-a-paticove-pristroje_c374924875137026/spinace-modulove_c3803794836029 |  | 6417019431826 | 1SCA108319R1001 | ABB s.r.o. | 0 | Modulové a paticové přístroje | Spínače modulové
HEN01140 | Skříň KV 9236 HENSEL |  |  | ks | 5125.7176 | 5125.7176 | 21,00 |  |  | 4012591616016 | KV 9236 | Hensel, s.r.o. | 0
IES01141 | Trubka UPRM-Turbo 32 šedá/pevná 3m -25°C až 60°C UV odolná (084 204) |  | Trubka hrdlovaná tuhá, 750N / 5cm, -25 až 60°C, PVC, podélné vnitřní drážkování Materiál: PVC Rozměr: 32 mm Barva: šedá (RAL7037) Pevnost: 750 Teplota: -25 až 60 | m | 37.485 | 37.485 | 21,00 |  | https://eshop.biesse.cz/Pictures/BIESSE/19/2000000326/100356_100356..JPG | 9002579173032 | 084204 | IES spol. s r.o. | 0
SEL01146@ | DRZAK VEDENI FEZN S HM DO ZATEPL 130MM Podpěra 273742 prodložená do zdiva |  |  | ks | 276.8612 | 276.8612 | 21,00 |  |  | 4013364096738 | 273742 | LUMA Plus s.r.o. | 0
KOL00408 | Žlab KZIN 60x300x0,75 S neděrovaný s integrovanou spojkou délka 3m |  | Kabelový žlab s integrovanou spojkou KZIN 60x300 z plechu tloušťky 0,75 mm v povrchové úpravě sendzimir, neděrovaný. | m | 322.1682 | 322.1682 | 21,00 | https://www.biesse.cz/ulozny-material_c381775347976339/zlaby-rosty-a-zebriky_c382106060456588/zlaby- | https://eshop.biesse.cz/Pictures/biesse/19/2000000326/100361-100361(2).jpg | 8595568903037 | KZIN 60X300X0.75_S | KOPOS KOLÍN a.s. | 0 | Úložný materiál | Žlaby, Rošty a žebříky | Žlaby kovové
KOL00409 | Oblouk SO 90x60x300 |  | Stoupající oblouk pro kabelové žlaby rozměru 60x300, povrchová úprava, sendzimir | ks | 471.0523 | 471.0523 | 21,00 | https://www.biesse.cz/ulozny-material_c381775347976339/trubky_c382106060456589/trubky-plastove_c3821 | https://eshop.biesse.cz/Pictures/biesse/19/2000000326/100362-100362(2).jpg | 8595057628205 | SO 90X60X300_S | KOPOS KOLÍN a.s. | 0 | Úložný materiál | Trubky | Trubky plastové
KOL00410 | Oblouk KO 90x60x300 klesající |  | Klesající oblouk pro vytvoří ohybu trasy ve vertikálním směru o 90° v klesajícím směru. Oblouk je určen pro kabelové žlaby rozměru 60x300, povrchová úprava sendzimir. Pro spojení oblouku a kabelového žlabu není třeba speciálních spojek. | ks | 473.9185 | 473.9185 | 21,00 | https://www.biesse.cz/ulozny-material_c381775347976339/zlaby-rosty-a-zebriky_c382106060456588/zlaby- | https://eshop.biesse.cz/Pictures/biesse/19/2000000326/100363-100363(2).jpg | 8595057628069 | KO 90X60X300_S | KOPOS KOLÍN a.s. | 0 | Úložný materiál | Žlaby, Rošty a žebříky | Žlaby kovové
KOL00411 | Víko VKO 90x60x300 |  | Víko pro zakrytí klesajícího bloku u kabelové trasy rozměru 60x300, díl je vhodný pro kabelové trasy s povrchovou úpravou sendzimir | m | 341.0808 | 341.0808 | 21,00 | https://www.biesse.cz/ulozny-material_c381775347976339/zlaby-rosty-a-zebriky_c382106060456588/zlaby- | https://eshop.biesse.cz/Pictures/biesse/19/2000000326/100364-100364(2).jpg | 8595057629547 | VKO 90X60X300_S | KOPOS KOLÍN a.s. | 0 | Úložný materiál | Žlaby, Rošty a žebříky | Žlaby kovové
KOL00412 | Víko VSO 90x300 S |  | Víko pro zakrytí stoupajícího oblouku pro kabelové trasy šířky 300 mm, výška žlabu není závislá, vhodné pro kabelové trasy v povrchové úpravě sendzimir | ks | 282.7499 | 282.7499 | 21,00 | https://www.biesse.cz/ulozny-material_c381775347976339/trubky_c382106060456589/trubky-plastove_c3821 | https://eshop.biesse.cz/Pictures/biesse/19/2000000326/100366-100366(2).jpg | 8595057629554 | VSO 90X300_S | KOPOS KOLÍN a.s. | 0 | Úložný materiál | Trubky | Trubky plastové
MOCE0061 | Relé ZRER/W 110405 časové |  | Časové relé multifunkce, 2 funkce, 7 Časových období, zatížitelný řídicí kontakt, napájecí napětí 24-240VAC/DC, 1 přepínací kontakt | ks | 2330.8025 | 2330.8025 | 21,00 |  |  | 9007912887409 | 110405 | Eaton Elektrotechnika s.r.o. | 0
EMS10022 | Svodič P53871 5z/1,5m Č |  |  | ks | 395.16 | 395.16 | 21,00 |  |  | 8595025385970 | 1909050153 | EMOS spol. s r.o. | 0
EMS10023 | Svodič P53872 5z/3m Č |  |  | ks | 484.848 | 484.848 | 21,00 |  |  | 8595025385987 | 1909050154 | EMOS spol. s r.o. | 3.36
EMS10024 | Svodič P53898 8z/1,5m šedá |  |  | ks | 542.013 | 542.013 | 21,00 |  |  | 8595025386052 | 1909080152 | EMOS spol. s r.o. | 0
EMS10025 | Svodič P53899 8z/1,5m černá |  |  | ks | 542.568 | 542.568 | 21,00 |  |  | 8595025386069 | 1909080153 | EMOS spol. s r.o. | 0
SA201017 | Zámek pro Thalassa kod 405 S51300 |  | Rukojeť se zámkem, klíč 405. řada: Thalassa - příslušenství / náhradní díly: uzamykací příslušenství - použití zařízení: víceúčelové - montážní držák: přímá montáž na dveře - kompatibilita: PLM s Výškou ? 847mm - sestava zařízení: 1 rukojeť uzamykatelná klíčem, 1 válcová vložka, 2 klíč. | ks | 204.9483 | 204.9483 | 21,00 | https://www.biesse.cz/ostatni-zbozi_c426902569353229/zamek-pro-thalassa-kod-405-s51300_p100390.html | https://eshop.biesse.cz/Pictures/BIESSE/19/2000000326/100390_100390.JPG | 3606480192821 | NSYTHL405PLM | Schneider Electric CZ, s.r.o. | 0 | Ostatní zboží
MURR0044 | Konektor 7000-08621-0000000 M8 F přímý 3-pin |  |  | ks | 420.225 | 420.225 | 21,00 |  |  |  | 7000-08621-0000000 | MURRELEKTRONIK CZ, spol. s r.o. | 0
JAB10372 | Kryt 3294E-A00170 03 spin. třístupňový Time |  | Kryt spínače s otočným ovladačem, pro 3stup. spínač s nul. polohou, bílá/bílá | ks | 118.2324 | 118.2324 | 21,00 | https://www.biesse.cz/vypinace-a-zasuvky_c549523885654092/abb_c549523885654093/element_c549523885654 | https://eshop.biesse.cz/Pictures/biesse/19/2000000326/100399-100399(2).jpg | 8595017201943 | 3294E-A00170 03 | ABB s.r.o. | 0 | Vypínače a zásuvky | ABB | Element | spínače a ovládače (tlačítka) Element
MG210057 | Jistič NSX250F 3P 250A 36kA |  | This is a 3 poles basic frame for ComPacT NSX250F. ComPacT NSX is designed to optimize space and breaking capacity for all standard and specific applications. This basic frame comes without trip unit, and is compatible with any type of trip unit which has to be ordered separately The breaking capaci | ks | 10911.3337 | 10911.3337 | 21,00 |  | https://eshop.biesse.cz/Pictures/BIESSE/19/2000000326/100425_100425.JPG | 3606480018817 | C25F3 | Schneider Electric CZ, s.r.o. | 0
MG210058 | Adaptér LV429214 pro 4P VIGI na 3P přístroj |  | This is connection adaptation of a 4P insulation module on a 3P Compact NSX 100/160/250 circuit breakers. The insulation monitoring module detects and indicates an insulation drop. It is installed directly on the device terminals. | sada | 1182.7767 | 1182.7767 | 21,00 | https://www.biesse.cz/modulove-a-paticove-pristroje_c374924875137026/jistice-vykonove_c3803794836029 | https://eshop.biesse.cz/Pictures/BIESSE/19/2000000326/100426_100426.JPG | 3606480018862 | LV429214 | Schneider Electric CZ, s.r.o. | 0 | Modulové a paticové přístroje | Jističe výkonové | Jističe výkonové do 630A
WE100081 | Konektor 1928510000 BVL 7_62HP 3pin 90° |  | Zásuvné připojení DPS s inovativní technologií připojení pro bezpečné a intuitivní ovládání | ks | 100.0326 | 100.0326 | 21,00 | https://www.biesse.cz/spojovaci-material_c381775347976340/svorky-a-svorkovnice_c382106060456593/svor | https://eshop.biesse.cz/Pictures/biesse/19/2000000326/100427-100427(2).jpg | 4032248577736 | 1928510000 | Weidmüller, s.r.o. | 0 | Spojovací materiál | Svorky a svorkovnice | Svorky řadové
STR01083 | Modul 4FN 230 92.2 popisný s podsvitem antik stříbrná |  | Modul popisný KARAT 2-BUS s podsvitem (antika stříbrná) | ks | 760.5 | 760.5 | 21,00 |  | https://eshop.biesse.cz/Pictures/biesse/19/2000000326/100431-100431(2).jpg | 8585001539930 | 4FN 230 92.2 | METRODIS s.r.o. | 0
CIM00095 | Kleště lisovací 106 008 souprava AUTOMOTIVE |  |  | ks | 4590 | 4590 | 21,00 |  |  | 4021103060087 | 106008 | NÁŘADÍ CIMCO s.r.o. | 0
KON01120@ | Hmoždinka TX-PA 10 80200110 |  |  | ks | 1.2143 | 1.2143 | 21,00 |  |  | 8592339210288 | 80200110 | Koňařík s.r.o. | 0
ARK01127 | Podpěra PZM 250 MERKUR |  | Podpěry řady PZM se používají v kombinaci s párem závitových tyčí M8 jako nosné prvky při instalaci prostorové montáže kabelové trasy. Mohou být ovšem použity i pro nástěnnou, nebo v kombinaci s držákem DZM 14 pro podlahovou montáž. Pro snadnou instalaci jsou podpěry opatřeny bezšroubovými úchyty. | ks | 83.028 | 83.028 | 21,00 |  | https://eshop.biesse.cz/Pictures/biesse/19/2000000326/100479-100479(2).png | 8592648160250 | ARK-216025 | ARKYS, s.r.o. | 0
KOL00413 | Žlab NKZI 50X62X0,70 F kabelový s integrovanou spojkou |  | Kabelový žlab s integrovanou spojkou NKZI 50x62 z plechu tloušťky 0,70 mm v povrchové úpravě žárový zinek, děrovaný, opatřený embosy pro zvýšení pevnosti a tuhosti. | m | 226.8289 | 226.8289 | 21,00 | https://www.biesse.cz/ulozny-material_c381775347976339/zlaby-rosty-a-zebriky_c382106060456588/zlaby- | https://eshop.biesse.cz/Pictures/biesse/19/2000000326/100480-100480(2).jpg | 8595057695764 | NKZI 50X62X0.70_F | KOPOS KOLÍN a.s. | 0 | Úložný materiál | Žlaby, Rošty a žebříky | Žlaby kovové
KOL00414 | Víko V 62 F |  | Víko pro zakrytí kabelového žlabu nebo kabelové lávky šířky 62 mm, vhodné pro kabelové trasy v povrchové úpravě žárový zinek | m | 120.522 | 120.522 | 21,00 | https://www.biesse.cz/ulozny-material_c381775347976339/zlaby-rosty-a-zebriky_c382106060456588/prislu | https://eshop.biesse.cz/Pictures/biesse/19/2000000326/100481-100481(2).jpg | 8595057669741 | V 62_F | KOPOS KOLÍN a.s. | 0 | Úložný materiál | Žlaby, Rošty a žebříky | Příslušenství - žlaby,rošty,žebříky
KOL00415 | Žlab NKZI 100x125x0,80 F kabelový s integrovanou spojkou |  | Kabelový žlab s integrovanou spojkou NKZI 100x125 z plechu tloušťky 0,80 mm v povrchové úpravě žárový zinek, děrovaný, opatřený embosy pro zvýšení pevnosti a tuhosti. | m | 476.7302 | 476.7302 | 21,00 | https://www.biesse.cz/ulozny-material_c381775347976339/zlaby-rosty-a-zebriky_c382106060456588/zlaby- | https://eshop.biesse.cz/Pictures/biesse/19/2000000326/100483-100483(2).jpg | 8595057695719 | NKZI 100X125X0.80_F | KOPOS KOLÍN a.s. | 0 | Úložný materiál | Žlaby, Rošty a žebříky | Žlaby kovové
KOL00416 | Oblouk NO 90x100x125 |  | Oblouk pro odbočení trasy pod úhlem 90° pro kabelový žlab rozměru 100x125 mm, povrchová úprava žárový zinek, přímé spojení s kabelovým žlabem bez nutnosti použití spojky | ks | 508.5236 | 508.5236 | 21,00 |  |  | 8595057669512 | NO 90X100X125_F | KOPOS KOLÍN a.s. | 0
KOL00417 | Víko NVO 90x125 oblouk |  | Víko pro zakrytí obloku o úhlu 90° v horizontálním směru pro kabelové žlaby šíře 125 mm, povrchová úprava žárový zinek | ks | 180.8273 | 180.8273 | 21,00 |  |  | 8595057669840 | NVO 90X125_F | KOPOS KOLÍN a.s. | 0
KOL00418 | Redukční díl 100 F |  | Díl slouží k dodatečnému vytvoření odbočení z kabelové trasy u kabelových žlabů s výškou bočnice 100 mm, provedení žárový zinek | ks | 224.2964 | 224.2964 | 21,00 | https://www.biesse.cz/ostatni-zbozi_c426902569353229/redukcni-dil-100-f_p100487.html | https://eshop.biesse.cz/Pictures/biesse/19/2000000326/100487-100487(2).jpg | 8595057678873 | NRD 100_F | KOPOS KOLÍN a.s. | 0 | Ostatní zboží
KOL00419 | Víko VOH 62 F |  | Víko pro zakrytí odbočného dílu pro kabelové trasy šířky 62 mm, vhodné pro kabelové trasy s povrchovou úpravou žárový zinek | ks | 153.3162 | 153.3162 | 21,00 | https://www.biesse.cz/ulozny-material_c381775347976339/zlaby-rosty-a-zebriky_c382106060456588/zlaby- | https://eshop.biesse.cz/Pictures/biesse/19/2000000326/100488-100488(2).jpg | 8595568905260 | VOH 62_F | KOPOS KOLÍN a.s. | 0 | Úložný materiál | Žlaby, Rošty a žebříky | Žlaby kovové
HLB00059 | Skříň SR402/NKW2 s pilířem |  |  | ks | 27689.2875 | 27689.2875 | 21,00 |  |  |  | SR402/NKW2 | DCK Holoubkov Bohemia a.s. | 0
SRO10101 | Tyč JP 15Al 16 jímací AlMgSi 1500mm |  |  | ks | 269.952 | 269.952 | 21,00 |  |  | 8595678103976 | 421005 | D T TECHNIC s.r.o. | 0
MOCC0025 | Jistič 20B/3+N 10kA PL7-B20/3N EATON (263986) |  | Jističe vedení PL7, 3 póly + N, Tripping Characteristic: B, Rated current In: 20 A, Rated switching capacity (IEC/EN 60947-2): 10 kA, Spínací přístroje pro bytovou výstavbu a účelové stavby | ks | 839.4584 | 839.4584 | 21,00 | https://www.biesse.cz/modulove-a-paticove-pristroje_c374924875137026/jistice-modulove-do-125a_c38037 | https://eshop.biesse.cz/Pictures/biesse/19/2000000326/100514-100514(2).jpg | 4015082639860 | 263986 | Eaton Elektrotechnika s.r.o. | 0.61 | Modulové a paticové přístroje | Jističe modulové do 125A
ELR01183 | Skříň SRP 5 33.1.33 pilíř |  |  | ks | 28567.472 | 28567.472 | 21,00 |  |  | 8595208607677 | 3280 33.1.33 | ELPLAST - KPZ Rokycany, spol. s r.o. | 0
TE110024 | Stykač LP1K1210JD 12A 12VDC |  | TeSys K stykač, 3P (3Z), pro aplikace ovládání motoru do 12 A/690 V AC-3 (5.5kW@400V), a pro neindukční aplikace řízení zátěže až do 20 A / 690 V AC-1. Poskytuje cívku 12 V DC, 1 Z vestavěný pomocný kontakt, připojení šroubovými svorkami. Pro provozní rychlosti do 600 cyklů/hodin a prostředí až do 5 | ks | 1106.3481 | 1106.3481 | 21,00 | https://www.biesse.cz/modulove-a-paticove-pristroje_c374924875137026/stykace-a-rele_c381775347976654 | https://eshop.biesse.cz/Pictures/BIESSE/19/2000000326/100521_100521.JPG | 3389110790887 | LP1K1210JD | Schneider Electric CZ, s.r.o. | 0 | Modulové a paticové přístroje | Stykače a relé | Stykače a relé modulová
WE700025 | Páska CB 180/7,8 vázací bílá |  | Kabelové spojky pro upevnění kabelů v místech instalace s velkou vázací schopností a dlouhou životností. | ks | 1.8008 | 1.8008 | 21,00 | https://www.biesse.cz/spojovaci-material_c381775347976340/vazaci-pasky_c386461157294159/paska-cb-180 | https://eshop.biesse.cz/Pictures/biesse/19/2000000326/100522-100522(2).jpg | 4032248520169 | 7940006064 | Weidmüller, s.r.o. | 0 | Spojovací materiál | Vázací pásky
RAY00027 | Rohož T2QuickNet 1m2 160W/m2 |  |  | ks | 999 | 999 | 21,00 | https://www.biesse.cz/topna-technika_c381775347976025/vytapeni-podlahove_c382106060456263/rohoze_c38 | https://eshop.biesse.cz/Pictures/BIESSE/19/2000000326/100524_100524.JPG | 5414506004243 | R1050 | ŠTORC TZB s.r.o. | 0 | Topná technika | Vytápění podlahové | Rohože
RAY00028 | Rohož T2QuickNet 1,5m2 160W/m2 |  |  | ks | 2178.15 | 2178.15 | 21,00 | https://www.biesse.cz/topna-technika_c381775347976025/vytapeni-podlahove_c382106060456263/rohoze_c38 | https://eshop.biesse.cz/Pictures/BIESSE/19/2000000326/100525_100525.JPG | 5414506005417 | R1051 | ŠTORC TZB s.r.o. | 0 | Topná technika | Vytápění podlahové | Rohože
RAY00029 | Rohož T2QuickNet 2m2 160W/m2 |  |  | ks | 2604.225 | 2604.225 | 21,00 | https://www.biesse.cz/topna-technika_c381775347976025/vytapeni-podlahove_c382106060456263/rohoze_c38 | https://eshop.biesse.cz/Pictures/BIESSE/19/2000000326/100526_100526.JPG | 5414506004250 | R1052 | ŠTORC TZB s.r.o. | 0 | Topná technika | Vytápění podlahové | Rohože
RAY00030 | Rohož T2QuickNet 2,5m2 160W/m2 |  |  | ks | 3036.15 | 3036.15 | 21,00 | https://www.biesse.cz/topna-technika_c381775347976025/vytapeni-podlahove_c382106060456263/rohoze_c38 | https://eshop.biesse.cz/Pictures/BIESSE/19/2000000326/100527_100527.JPG | 5414506005424 | R1053 | ŠTORC TZB s.r.o. | 0 | Topná technika | Vytápění podlahové | Rohože
RAY00031 | Rohož T2QuickNet 3m2 160W/m2 |  |  | ks | 3427.125 | 3427.125 | 21,00 | https://www.biesse.cz/topna-technika_c381775347976025/vytapeni-podlahove_c382106060456263/rohoze_c38 | https://eshop.biesse.cz/Pictures/BIESSE/19/2000000326/100528_100528.JPG | 5414506004267 | R1054 | ŠTORC TZB s.r.o. | 0 | Topná technika | Vytápění podlahové | Rohože
RAY00032 | Rohož T2QuickNet 3,5m2 160W/m2 |  |  | ks | 3704.025 | 3704.025 | 21,00 | https://www.biesse.cz/topna-technika_c381775347976025/vytapeni-podlahove_c382106060456263/rohoze_c38 | https://eshop.biesse.cz/Pictures/BIESSE/19/2000000326/100529_100529.JPG | 5414506005431 | R1055 | ŠTORC TZB s.r.o. | 0 | Topná technika | Vytápění podlahové | Rohože
RAY00033 | Rohož T2QuickNet 4m2 160W/m2 |  |  | ks | 4082.325 | 4082.325 | 21,00 | https://www.biesse.cz/topna-technika_c381775347976025/vytapeni-podlahove_c382106060456263/rohoze_c38 | https://eshop.biesse.cz/Pictures/BIESSE/19/2000000326/100530_100530.JPG | 5414506004274 | R1056 | ŠTORC TZB s.r.o. | 0 | Topná technika | Vytápění podlahové | Rohože
RAY00034 | Rohož T2QuickNet 4,5m2 160W/m2 |  |  | ks | 4466.475 | 4466.475 | 21,00 | https://www.biesse.cz/topna-technika_c381775347976025/vytapeni-podlahove_c382106060456263/rohoze_c38 | https://eshop.biesse.cz/Pictures/BIESSE/19/2000000326/100531_100531.JPG | 5414506005448 | R1057 | ŠTORC TZB s.r.o. | 0 | Topná technika | Vytápění podlahové | Rohože
RAY00035 | Rohož T2QuickNet 5m2 160W/m2 |  |  | ks | 4859.4 | 4859.4 | 21,00 | https://www.biesse.cz/topna-technika_c381775347976025/vytapeni-podlahove_c382106060456263/rohoze_c38 | https://eshop.biesse.cz/Pictures/BIESSE/19/2000000326/100533_100533.JPG | 5414506004281 | R1058 | ŠTORC TZB s.r.o. | 0 | Topná technika | Vytápění podlahové | Rohože
RAY00036 | Rohož T2QuickNet 6m2 160W/m2 |  |  | ks | 5658.9 | 5658.9 | 21,00 | https://www.biesse.cz/topna-technika_c381775347976025/vytapeni-podlahove_c382106060456263/rohoze_c38 | https://eshop.biesse.cz/Pictures/BIESSE/19/2000000326/100534_100534.JPG | 5414506004298 | R1059 | ŠTORC TZB s.r.o. | 0 | Topná technika | Vytápění podlahové | Rohože
RAY00037 | Rohož T2QuickNet 7m2 160W/m2 |  |  | ks | 6135.675 | 6135.675 | 21,00 | https://www.biesse.cz/topna-technika_c381775347976025/vytapeni-podlahove_c382106060456263/rohoze_c38 | https://eshop.biesse.cz/Pictures/BIESSE/19/2000000326/100536_100536.JPG | 5414506004304 | R1060 | ŠTORC TZB s.r.o. | 0 | Topná technika | Vytápění podlahové | Rohože
RAY00040 | Rohož T2QuickNet 10m2 160W/m2 |  |  | ks | 8317.725 | 8317.725 | 21,00 |  |  | 5414506004335 | R1063 | ŠTORC TZB s.r.o. | 0
RAY00041 | Termostat R-TE elektronický s čidlem |  | Termostat inteligtní Typ: R-TE R1552 Kontakt: 16A Podlahový senzor: ano Prostorový senzor: ano Teplotní útlum: ano Časovač: externí Elektronický, univerzální | ks | 1891.5 | 1891.5 | 21,00 | https://www.biesse.cz/topna-technika_c381775347976025/termostaty_c382106060456264/podlahove_c3821060 | https://eshop.biesse.cz/Pictures/BIESSE/19/2000000326/100541_100541..JPG | 5414506010060 | R1552 | ŠTORC TZB s.r.o. | 0 | Topná technika | Termostaty | Podlahové
RAY00042@DOPRODEJ | Termostat R-NRG-Temp výrodej digitální s čidlem |  | Termostat NRG-DM Adaptabilní elektronický termostat s časovačem, podsvětlený LCD displej, snímání teplot podlahy, pokoje, nebo kombinovaný, IP21, bílá barva, součástí podlahový teplotní senzor. Termostat komunikuje česky, intuitivní nastavení. Možnost různých nastavení displeje: • Zobr | ks | 1600 | 1600 | 21,00 |  | https://eshop.biesse.cz/Pictures/BIESSE/19/2000000326/100542_100542..PNG | 5414506005837 |  | ŠTORC TZB s.r.o. | 1.68
MG260121 | Jistič CVS630F ETS 2.3 630A LV563505 |  | Toto zařízení je jmenovitý proud 630 A jističe EasyPact CVS630F. Jmenovitá vypínací schopnost (Ics) je 36 kA při 415 V stř. a kompletní rozsah s Ics=100% Icu. Verze jističe je 3P rám s detekcí na 3P, k níž je přiložen i systém ETS 2.3 pro elektronickou ochranu. Vyhovuje normě IEC60947-2 pro jističe. | ks | 22749.5714 | 22749.5714 | 21,00 | https://www.biesse.cz/modulove-a-paticove-pristroje_c374924875137026/jistice-vykonove_c3803794836029 | https://eshop.biesse.cz/Pictures/BIESSE/19/2000000326/100573_100573.JPG | 3606480258879 | LV563505 | Schneider Electric CZ, s.r.o. | 0.01 | Modulové a paticové přístroje | Jističe výkonové | Jističe výkonové do 630A
MG260122 | Jistič CVS400F ETS 2.3 400A LV540505 |  | Toto zařízení je jmenovitý proud 400 A jistič EasyPact CVS400F. Jmenovitá vypínací schopnost (Ics) je 36 kA při 415 V stř. a kompletní rozsah s Ics=100% Icu. Verze jističe je 3P rám s detekcí na 3P, k níž je přiložen i systém ETS 2.3 pro elektronickou ochranu. Vyhovuje normě IEC60947-2 pro jističe. | ks | 14620.325 | 14620.325 | 21,00 | https://www.biesse.cz/modulove-a-paticove-pristroje_c374924875137026/jistice-vykonove_c3803794836029 | https://eshop.biesse.cz/Pictures/BIESSE/19/2000000326/100574_100574.JPG | 3606480249037 | LV540505 | Schneider Electric CZ, s.r.o. | 0 | Modulové a paticové přístroje | Jističe výkonové | Jističe výkonové do 630A
MG260123 | Jistič CVS250F TM250D 3P LV525333 |  | EasyPact CVS250F je 3P 3d pevný jistič s vysokým výkonem a funkcí úspory nákladů. Představuje optimální volbu pro aplikace ochrany malých a středních budov. Vypínací schopnost (Icu) je 36 kA ve stojanu 415 V stř. 50/60 Hz. Provozní napětí je 440 V stř., 50/60 Hz. Tento produkt obsahuje 250A jmenovit | ks | 9280.8362 | 9280.8362 | 21,00 | https://www.biesse.cz/modulove-a-paticove-pristroje_c374924875137026/jistice-vykonove_c3803794836029 | https://eshop.biesse.cz/Pictures/BIESSE/19/2000000326/100575_100575.JPG | 3606480238390 | LV525333 | Schneider Electric CZ, s.r.o. | 1.91 | Modulové a paticové přístroje | Jističe výkonové | Jističe výkonové do 630A
JAB13016 | Termostat 3292E-A10101 08 Titan |  | Termostat univerzální s otočným nastavením teploty (ovl. jednotka), titanová | ks | 1461.9176 | 1461.9176 | 21,00 | https://www.biesse.cz/vypinace-a-zasuvky_c549523885654092/abb_c549523885654093/time_c551413671264261 | https://eshop.biesse.cz/Pictures/biesse/19/2000000326/100577-100577(2).jpg | 8592624051831 | 3292E-A10101 08 | ABB s.r.o. | 0 | Vypínače a zásuvky | ABB | Time | termostaty Time
KOL00420 | Kroužek 16050 těsnící |  | Těsnící kroužek pro korugované chráničky pr. 50 mm, IP 67. | ks | 66.8388 | 66.8388 | 21,00 | https://www.biesse.cz/ulozny-material_c381775347976339/trubky_c382106060456589/trubky-plastove_c3821 | https://eshop.biesse.cz/Pictures/biesse/19/2000000326/100580-100580(2).jpg | 8595057606616 | 16050_FB | KOPOS KOLÍN a.s. | 0 | Úložný materiál | Trubky | Trubky plastové
KOL00421 | Kroužek 16075 těsnící |  | Těsnící kroužek pro korugované chráničky pr. 75 mm, IP 67. | ks | 75.5988 | 75.5988 | 21,00 | https://www.biesse.cz/ulozny-material_c381775347976339/trubky_c382106060456589/trubky-plastove_c3821 | https://eshop.biesse.cz/Pictures/biesse/19/2000000326/100581-100581(2).jpg | 8595057606630 | 16075_FB | KOPOS KOLÍN a.s. | 0 | Úložný materiál | Trubky | Trubky plastové
ZAV00032@ | Relé CS3-4B časové | CENA POUZE NA DOPTÁNÍ |  | ks | 0 | 0 | 21,00 |  |  | 8594012221369 | 0136 | ELEKTROBOCK MTF s.r.o. | 0
MOMC0058 | Hlavice M22-WS otočná 2polohová s klíčem,vratná funkce,zámek MS1 |  | Přepínač s klíčem, Sortiment: RMQ-Titan, Samostatný přístroj, Konstrukční typ: Ovládání klíčem, bez aretace, -, nelze používat pro systémy univerzálního klíče, 2 polohy, Stupeň krytí: IP66, Čelní kroužek: titanový, Připojení na SmartWire-DT: ano, s připojením SWD-RMQ, čelní rozměr: 29,7, Poznámky: F | ks | 867.8505 | 867.8505 | 21,00 |  |  | 4015082168810 | 216881 | Eaton Elektrotechnika s.r.o. | 0
OST30299@ | Matice GM41M10 Posuvná Vegokan |  |  | m | 7.4644 | 7.4644 | 21,00 |  |  |  | GM41M10 | HL system, s.r.o. | 0
FVE00032@ | Měnič Kostal Piko 5.5 |  |  | ks | 48444.5222 | 48444.5222 | 21,00 |  |  |  | 7322065 | Soleg s.r.o., v likvidaci | 0
TE020035 | Koncová napájecí skříň 160A KNA160AB4 |  | Canalis feed unit for KNA. The rated operational voltage is from 230VAC to 500VAC. The rated operational current is 160A. The bar material of feed-unit is aluminium with white RAL 9001 surface treatment. Busbar mounting by clips on left or right side of trunking, connection by lug terminals. Designe | ks | 11006.3016 | 11006.3016 | 21,00 | https://www.biesse.cz/modulove-a-paticove-pristroje_c374924875137026/spinace-modulove_c3803794836029 | https://eshop.biesse.cz/Pictures/BIESSE/19/2000000326/100603_100603.JPG | 3606480003073 | KNA160AB4 | Schneider Electric CZ, s.r.o. | 0 | Modulové a paticové přístroje | Spínače modulové
TE020036 | Díl KNA160ED4303 160A 3m rovný |  | Canalis straight length for KN. It's applied to low power distribution with lubricated sliding contact. The operational voltage is from 230VAC to 500VAC 50/60Hz. The rated operational current is 160A at 35 ?. It provides white RAL 9001 surface treatment. Mounted by screws with up neutral position. B | ks | 8494.1892 | 8494.1892 | 21,00 | https://www.biesse.cz/modulove-a-paticove-pristroje_c374924875137026/spinace-modulove_c3803794836029 | https://eshop.biesse.cz/Pictures/BIESSE/19/2000000326/100604_100604.JPG | 3606480003127 | KNA160ED4303 | Schneider Electric CZ, s.r.o. | 0 | Modulové a paticové přístroje | Spínače modulové
TE020037 | Díl KNA160DF410 pro změnu směru 160A |  | Part of the Canalis KNA system. It consists of a 1m 160A Flexible elbow. All run components are delivered with a jointing unit. | ks | 19001.9844 | 19001.9844 | 21,00 | https://www.biesse.cz/modulove-a-paticove-pristroje_c374924875137026/spinace-modulove_c3803794836029 | https://eshop.biesse.cz/Pictures/BIESSE/19/2000000326/100605_100605.JPG | 3606480003097 | KNA160DF410 | Schneider Electric CZ, s.r.o. | 0 | Modulové a paticové přístroje | Spínače modulové
VRC01122 | PraFlaSafe X-J 12x1,5 RE |  |  | m | 118.8275 | 118.8275 | 21,00 | [5 empty] | 0
VRC01123@ | PraFlaSafe X-J 5x2,5 RE |  |  | m | 64.38 | 64.38 | 21,00 | [5 empty] | 0
VRC01125 | PraFlaSafe X-J 5x25 RM |  |  | m | 591.9197 | 591.9197 | 21,00 |  |  |  |  | PRAKAB Pražská Kabelovna s.r.o. | 0
OST10687 | Konektor 99-0436-12-05 série 713 5pol |  |  | ks | 544.6993 | 544.6993 | 21,00 |  |  | 9904361205 | 144-76-064 | Distrelec Gesellschaft m b H. | 0
ARK01179 | Víko VZM250 sz |  | Víka řady VZM se používají pro zakrytování kabelové trasy proti případnému mechanickému poškození kabelů, ve venkovním prostředí též jako ochrana proti UV záření. Číselné označení v typu víka určuje pro jakou šíři žlabu je použitelné (např. VZM 50 je určeno pouze pro žlab šíře 50 mm, atd...). Víka s | m | 238.9608 | 238.9608 | 21,00 |  | https://eshop.biesse.cz/Pictures/biesse/19/2000000326/100641-100641(2).png | 8592648220251 | ARK-222025 | ARKYS, s.r.o. | 0
ARK01128 | Hmoždinka M8x30 s límcem GZ Arkys |  |  | ks | 6.8376 | 6.8376 | 21,00 |  | https://eshop.biesse.cz/Pictures/biesse/19/2000000326/100642-100642(2).png | 8592648190660 | ARK-219066 | ARKYS, s.r.o. | 0
WE100083 | Svorka WFF 120 102850 |  | Svorka pro proudový přenos. Připojovaný konektor je krimpovaný s kabelovým okem a připevněný ke šroubu svorky. | ks | 568.441 | 568.441 | 21,00 | https://www.biesse.cz/spojovaci-material_c381775347976340/svorky-a-svorkovnice_c382106060456593/svor | https://eshop.biesse.cz/Pictures/biesse/19/2000000326/100644-100644(2).jpg | 4008190004866 | 1028500000 | Weidmüller, s.r.o. | 0 | Spojovací materiál | Svorky a svorkovnice | Svorky řadové
HEN01141 | Vývodka EDK 32 IP65 HENSEL (5 ks) |  |  | bal. | 168.2938 | 168.2938 | 21,00 |  |  | 4012591771883 | EDK 32 | Hensel, s.r.o. | 0
HEN01142 | Vývodka KST 70 IP65 HENSEL |  |  | ks | 179.7607 | 179.7607 | 21,00 |  |  | 4012591107354 | KST 70 | Hensel, s.r.o. | 0
_KHS0448 | _Signálka XB5AVM4 rudá |  | Tato signálka Harmony XB5, je dodávána s integrovanou LEDP a šroubovou svorkou, 230V až 240V AC. Toto signálka, která vydrží bez údržby a zajišťuje jasný signál provozu stroje, se snadno instaluje do standardních otvorů o průměru 22 mm a je připojena pomocí jednoduchých šroubových svorek. Je zřeteln | ks | 362.0689 | 362.0689 | 21,00 |  |  |  | XB5AVM4 | Schneider Electric CZ, s.r.o. | 0
OST10690@ | Kryt HAN 40D 09210403001 |  |  | ks | 315.479 | 315.479 | 21,00 |  |  |  | 09210403001 | Blumenbecker Prag s.r.o. | 0
OST10694@ | Kryt HAN-E 09140063101 |  |  | ks | 69.6672 | 69.6672 | 21,00 |  |  |  | 09140063101 | Blumenbecker Prag s.r.o. | 0
OST10695 | Kryt HAN-E 09140063001 |  |  | ks | 60.9588 | 60.9588 | 21,00 |  |  |  | 09140063001 | Blumenbecker Prag s.r.o. | 0
OST04287@ | Kryt HAN-Brid 3A 09150043113 |  |  | ks | 341.2556 | 341.2556 | 21,00 |  |  |  | 09150043113 | Blumenbecker Prag s.r.o. | 0
FVE00033 | Kabel 1x4 rudý solar |  |  | m | 19.75 | 19.75 | 21,00 |  |  |  |  | allkabel s.r.o. | 0
MOMB0038@ | Spínač LS-11 266109 koncový |  | Polohový spínač, Označení typu: LS(M)-…, Sortiment: Zdvihátko, Stupeň krytí: IP66, IP67, Vybavení: Základní jednotka, rozšiřitelná, Okolní teplota: -25 - +70 °C, Kontakty S = spínací kontakt: 1 spínací kontakt, Kontakty Ö = rozpínací kontakt: 1 rozpínací kontakt, Upozornění: = bezpečnostní funkce po | ks | 351 | 351 | 21,00 |  |  | 4015082661090 | 266109 | Eaton Elektrotechnika s.r.o. | 0.07
JAB00201 | Rámeček 3901M-A00110 37 spínačový NEO |  | Rámeček jednonásobný, onyx | ks | 70.6081 | 70.6081 | 21,00 | https://www.biesse.cz/vypinace-a-zasuvky_c549523885654092/abb_c549523885654093/neo-neo-tech_c5495238 | https://eshop.biesse.cz/Pictures/biesse/19/2000000326/100708-100708(2).jpg | 8592624053019 | 3901M-A00110 37 | ABB s.r.o. | 0 | Vypínače a zásuvky | ABB | Neo, Neo Tech | rámečky Neo
RAD01013 | Trubice NL-T5 80W/840/G5 RADIUM |  |  | ks | 150.75 | 150.75 | 21,00 |  |  |  | 4008597142703 | MEGAMAN Česká republika, spol. s r.o. | 3.5
MURR0057 | Zdroj Evolution 3fáz. spín. 360-520VAC/24-28V/20ADC Murr |  |  | ks | 7901.4 | 7901.4 | 21,00 |  |  |  | 85002 | MURRELEKTRONIK CZ, spol. s r.o. | 0
OST04296@ | Modul 9000-41034-010600 Mico 4.6 24VDC//1-2-4-6ADC |  |  | ks | 4440.15 | 4440.15 | 21,00 |  |  |  | 9000-41034-0100600 | MURRELEKTRONIK CZ, spol. s r.o. | 0
FNX00390 | Svítidlo Fiera 3W/230V CW |  | Elegantní zahradní LED svítidlo. #akcekveten #akce | ks | 820.875 | 820.875 | 21,00 |  | https://eshop.biesse.cz/Pictures/biesse/19/2000000326/100733-100733(2).jpg | 8595216612601 | PN42200002 | PANLUX s.r.o. | 8.4
ELS01038 | Skříň RKK 4/10 10x4 IP66 |  | Skříň pro řadové svorkovnice, se stupněm krytí IP54/IP66, Jmenovitý průřez 4mm², Ui=400V AC, polystyren, Vnitřní místa pro připevnění, pro standardní instalace ve vnitřním prostoru, osazené 10-pólovou blokovou svorkou 4mm² (typ Contaclip BKA 4) Rozměry: 94 x 94 x 57mm Přiložené příslušenství: 4 vý | ks | 705.1914 | 705.1914 | 21,00 |  | https://eshop.biesse.cz/Pictures/biesse/19/2000000326/100742-100742(2).jpg | 4013902090037 | 60740401 | SPELSBERG spol. s r.o. | 0
ELS01039 | Skříň RKK 4/07 7x4 IP66 |  | Skříň pro řadové svorkovnice, se stupněm krytí IP54/IP66, Jmenovitý průřez 4mm², Ui=400V AC, polystyren, Vnitřní místa pro připevnění, pro standardní instalace ve vnitřním prostoru, osazené 7-pólovou blokovou svorkou 4mm² (typ Contaclip BKA 4) Rozměry: 94 x 94 x 57mm Přiložené příslušenství: 4 výv | ks | 618.3385 | 618.3385 | 21,00 |  | https://eshop.biesse.cz/Pictures/biesse/19/2000000326/100743-100743(2).jpg | 4013902859382 | 60040701 | SPELSBERG spol. s r.o. | 0
KOL00424 | Žlab NKZI 50X250X1,00 S kabelový s integrovanou spojkou |  | Kabelový žlab s integrovanou spojkou NKZI 50x250 z plechu tloušťky 1,00 mm v povrchové úpravě sendzimir, děrovaný, opatřený embosy pro zvýšení pevnosti a tuhosti. | m | 379.7639 | 379.7639 | 21,00 | https://www.biesse.cz/ulozny-material_c381775347976339/zlaby-rosty-a-zebriky_c382106060456588/zlaby- | https://eshop.biesse.cz/Pictures/biesse/19/2000000326/100750-100750(2).jpg | 8595057692008 | NKZI 50X250X1.00_S | KOPOS KOLÍN a.s. | 0 | Úložný materiál | Žlaby, Rošty a žebříky | Žlaby kovové
RAB00884 | Svítidlo 3851 1x60W E27 Harmony RABALUX |  |  | ks | 222.3966 | 222.3966 | 21,00 |  |  | 5998250338514 | 3851 | RABALUX CZ Svítidla s.r.o. | 0
RAB00886@ | Svítidlo 6177 Blossom 3x40W/E14 | CENA POUZE NA DOPTÁNÍ |  | ks | 0 | 0 | 21,00 |  |  |  | 6177 RAB | RABALUX CZ Svítidla s.r.o. | 0
MG160802@DOPRODEJ | Rámeček MGU66004V092 dvoj.Top White/Alu svislý |  | Unica Top, krycí rámeček, dvojnásobný, top white/aluminium. použití zařízení: montáž - typ produktu nebo součásti: krycí rámeček - označení řady: Unica Top. | ks | 384.2574 | 384.2574 | 21,00 | https://www.biesse.cz.html | https://eshop.biesse.cz/Pictures/BIESSE/19/2000000326/100759_100759.JPG | 8420375155112 | MGU66.004V.092 | Schneider Electric CZ, s.r.o. | 0 | Vypínače a zásuvky | Schneider electric | Unica | Rámečky Unica Top
MG160803@DOPRODEJ | Rámeček troj. MGU66006V092 Top White/Alu svislý |  | Unica Top, krycí rámeček, trojnásobný, top white/aluminium. použití zařízení: montáž - typ produktu nebo součásti: krycí rámeček - označení řady: Unica Top. | ks | 486.8852 | 486.8852 | 21,00 | https://www.biesse.cz.html | https://eshop.biesse.cz/Pictures/BIESSE/19/2000000326/100760_100760.JPG | 8420375155259 | MGU66.006V.092 | Schneider Electric CZ, s.r.o. | 0 | Vypínače a zásuvky | Schneider electric | Unica | Rámečky Unica Top
WEI00020 | Relé TRS 24VDC 1CO (1122770000) |  | Sestava zásuvného relé a zásuvné zdířky. Řídicí obvod a zátěžový obvod jsou elektricky izolované. | ks | 171.8417 | 171.8417 | 21,00 | https://www.biesse.cz/modulove-a-paticove-pristroje_c374924875137026/stykace-a-rele_c381775347976654 | https://eshop.biesse.cz/Pictures/biesse/19/2000000326/100777-100777(2).jpg | 4032248904808 | 1122770000 | Weidmüller, s.r.o. | 0 | Modulové a paticové přístroje | Stykače a relé | Relé paticová
KAN00229 | Svítidlo ROGER DL-2LED6 07281 |  | Kanlux ROGER DL je nájezdové svítidlo se zabudovaným LED modulem. Specifický tvar stínítka rozvádí světlo rovnoměrně, což se promítá do jedinečného světelného efektu. Svítidlo má vysoký stupeň krytí IP66 a odolnost proti mechanickému poškození IK09. | ks | 520.7235 | 520.7235 | 21,00 |  | https://eshop.biesse.cz/Pictures/biesse/19/2000000326/100778-100778(2).jpg | 5905339072818 | 07281 | Kanlux s. r. o. | 2
FIN01243 | Spona 095.91.3 Variclip, 40/44 FINDER |  | Spona Variclip, 40/44 | ks | 11.115 | 11.115 | 21,00 |  |  |  | 095913 | Finder CZ, s.r.o. | 0
FIN01244 | Spínač 11.31.8.230.0000 soumrakový 1P/16A, 230V AC FINDER |  | Finder Soumrakový spínač 113182300000, kontakty AgSnO2, 1Z/16 A, cívka 230 V AC | ks | 934.245 | 934.245 | 21,00 |  | https://eshop.biesse.cz/Pictures/biesse/19/2000000326/100784-100784(2).jpg | 8012823347837 | 113182300000 | Finder CZ, s.r.o. | 0
FIN01245 | Člen 38.51.0.024.5060 1P/6A, 24V AC/DC, vazební, LED FINDER |  | Vazební člen, 1P/6A, 24V AC/DC, LED_EMC, Au | ks | 384.93 | 384.93 | 21,00 |  |  | 8012823217390 | 385100245060 | Finder CZ, s.r.o. | 0
FIN01246 | Relé 40.52.8.024.5000 2P/8A, 24V AC, DIN/PS FINDER |  | Finder Relé do patice/do plošných spojů 405280245000, 2P/8 A, cívka 24 V AC, kontakty AgNi, délka vývodů 5,3 mm do PS | ks | 195.39 | 195.39 | 21,00 |  | https://eshop.biesse.cz/Pictures/biesse/19/2000000326/100786-100786(2).jpg | 8012823012377 | 405280245000 | Finder CZ, s.r.o. | 0
NIE01012 | Lišta 2970/2 SL C profil, bal. 20m |  |  | m | 134.0175 | 134.0175 | 21,00 |  |  |  | 2970/2 SL | Niedax-Kleinhuis s.r.o. | 0
KOL00426 | Krabice 8106 KA |  | 8106 - KRABICE S IP KRYTÍM, konfigurace KA, barva SVĚTLEŠEDÁ/RAL7035, balení - 1/100 ks - pro montáž do prostředí se zvýšenou vlhkostí, prachem, chemickou a korozivní odolností, do prostředí se zvýšeným nebezpečím mechanického poškození, průchodky pro kabely, průchodky a svorkovnice lze objednat s | ks | 95.8081 | 95.8081 | 21,00 | https://www.biesse.cz/ulozny-material_c381775347976339/krabice_c382106060456590/krabice-pod-omitku-s | https://eshop.biesse.cz/Pictures/biesse/19/2000000326/100790-100790(2).jpg | 8595057655973 | 8106_KA | KOPOS KOLÍN a.s. | 0 | Úložný materiál | Krabice | Krabice pod omítku, SDK a zateplení
FIN01249 | Člen 38.51.0.012.0060 1P/6A, 12V AC/DC, vazební, LED FINDER |  | Vazební člen, 1P/6A, 12V AC/DC, LED_EMC | ks | 331.695 | 331.695 | 21,00 |  |  | 8012823186597 | 385100120060 | Finder CZ, s.r.o. | 0
FEN01470 | Rohož LDTS 80/10,3 topná |  |  | ks | 3916.575 | 3916.575 | 21,00 |  |  | 8590875007768 | 5531518 | FENIX Trading, s. r. o. | 0
MG261059 | Jistič CVS100F TM80D 3P LV510336 |  | EasyPact CVS100F je 3P 3d pevný jistič s vysokým výkonem a funkcí úspory nákladů. Představuje optimální volbu pro aplikace ochrany malých a středních budov. Vypínací schopnost (Icu) je 36 kA ve stojanu 415 V stř. 50/60 Hz. Provozní napětí je 440 V stř., 50/60 Hz. Tento výrobek je vybaven jednotkou | ks | 4227.2849 | 4227.2849 | 21,00 | https://www.biesse.cz/modulove-a-paticove-pristroje_c374924875137026/jistice-vykonove_c3803794836029 | https://eshop.biesse.cz/Pictures/BIESSE/19/2000000326/100808_100808.JPG | 3606480220432 | LV510336 | Schneider Electric CZ, s.r.o. | 0 | Modulové a paticové přístroje | Jističe výkonové | Jističe výkonové do 630A
MG261060 | Jistič CVS160F TM125D 3P LV516332 |  | EasyPact CVS160F je 3P 3d pevný jistič s vysokým výkonem a funkcí úspory nákladů. Představuje optimální volbu pro aplikace ochrany malých a středních budov. Vypínací schopnost (Icu) je 36 kA ve stojanu 415 V stř. 50/60 Hz. Provozní napětí je 440 V stř., 50/60 Hz. Tento produkt obsahuje 125A jmenovi | ks | 7149.8889 | 7149.8889 | 21,00 | https://www.biesse.cz/modulove-a-paticove-pristroje_c374924875137026/jistice-vykonove_c3803794836029 | https://eshop.biesse.cz/Pictures/BIESSE/19/2000000326/100809_100809.JPG | 3606480229190 | LV516332 | Schneider Electric CZ, s.r.o. | 1.73 | Modulové a paticové přístroje | Jističe výkonové | Jističe výkonové do 630A
MG261061 | Jistič CVS250F TM200D 3P LV525332 |  | EasyPact CVS250F je 3P 3d pevný jistič s vysokým výkonem a funkcí úspory nákladů. Představuje optimální volbu pro aplikace ochrany malých a středních budov. Vypínací schopnost (Icu) je 36 kA ve stojanu 415 V stř. 50/60 Hz. Provozní napětí je 440 V stř., 50/60 Hz. Tento produkt obsahuje 200A jmenovit | ks | 10100.7581 | 10100.7581 | 21,00 | https://www.biesse.cz/modulove-a-paticove-pristroje_c374924875137026/jistice-vykonove_c3803794836029 | https://eshop.biesse.cz/Pictures/BIESSE/19/2000000326/100810_100810.JPG | 3606480238383 | LV525332 | Schneider Electric CZ, s.r.o. | 0 | Modulové a paticové přístroje | Jističe výkonové | Jističe výkonové do 630A
MG260124 | Jistič CVS400F TM320D 3P LV540305 |  | EasyPact CVS400F is a 3 poles 3d fixed circuit breaker with a high level of performance and cost-saving functionality. It is an optimal choice for small and medium-sized buildings protection applications. The breaking capacity (Icu) is 36kA rms at 415VAC 50/60Hz. The operational voltage is 440VAC 50 | ks | 13528.7836 | 13528.7836 | 21,00 | https://www.biesse.cz/modulove-a-paticove-pristroje_c374924875137026/jistice-vykonove_c3803794836029 | https://eshop.biesse.cz/Pictures/BIESSE/19/2000000326/100811_100811.JPG | 3606480247170 | LV540305 | Schneider Electric CZ, s.r.o. | 0 | Modulové a paticové přístroje | Jističe výkonové | Jističe výkonové do 630A
MG260125 | Jistič CVS400F TM400D 3P LV540306 |  | EasyPact CVS400F je 3P 3d pevný jistič s vysokým výkonem a funkcí úspory nákladů. Představuje optimální volbu pro aplikace ochrany malých a středních budov. Vypínací schopnost (Icu) je 36 kA ve stojanu 415 V stř. 50/60 Hz. Provozní napětí je 440 V stř., 50/60 Hz. Tento výrobek obsahuje funkci 400A | ks | 13557.8686 | 13557.8686 | 21,00 | https://www.biesse.cz/modulove-a-paticove-pristroje_c374924875137026/jistice-vykonove_c3803794836029 | https://eshop.biesse.cz/Pictures/BIESSE/19/2000000326/100813_100813.JPG | 3606480247187 | LV540306 | Schneider Electric CZ, s.r.o. | 4.7 | Modulové a paticové přístroje | Jističe výkonové | Jističe výkonové do 630A
MG260126 | Jistič CVS630F TM500D 3P LV563305 |  | EasyPact CVS630F is a 3 poles 3d fixed circuit breaker with a high level of performance and cost-saving functionality. It is an optimal choice for small and medium-sized buildings protection applications. The breaking capacity (Icu) is 36kA rms at 415VAC 50/60Hz. The operational voltage is 440VAC 50 | ks | 19687.9516 | 19687.9516 | 21,00 | https://www.biesse.cz/modulove-a-paticove-pristroje_c374924875137026/jistice-vykonove_c3803794836029 | https://eshop.biesse.cz/Pictures/BIESSE/19/2000000326/100814_100814.JPG | 3606480257018 | LV563305 | Schneider Electric CZ, s.r.o. | 0 | Modulové a paticové přístroje | Jističe výkonové | Jističe výkonové do 630A
MG260127 | Jistič CVS630F TM600D 3P LV563306 |  | EasyPact CVS630F je 3P 3d pevný jistič s vysokým výkonem a funkcí úspory nákladů. Představuje optimální volbu pro aplikace ochrany malých a středních budov. Vypínací schopnost (Icu) je 36 kA ve stojanu 415 V stř. 50/60 Hz. Provozní napětí je 440 V stř., 50/60 Hz. Tento výrobek je vybaven jednotkou | ks | 20724.7449 | 20724.7449 | 21,00 | https://www.biesse.cz/modulove-a-paticove-pristroje_c374924875137026/jistice-vykonove_c3803794836029 | https://eshop.biesse.cz/Pictures/BIESSE/19/2000000326/100815_100815.JPG | 3606480257025 | LV563306 | Schneider Electric CZ, s.r.o. | 0 | Modulové a paticové přístroje | Jističe výkonové | Jističe výkonové do 630A
KOL00427 | Redukční díl 5146 NRD 100 S |  | Díl slouží k dodatečnému vytvoření odbočení z kabelové trasy u kabelových žlabů s výškou bočnice 100 mm, provedení sendzimir | ks | 165.2846 | 165.2846 | 21,00 | https://www.biesse.cz/ulozny-material_c381775347976339/zlaby-rosty-a-zebriky_c382106060456588/prislu | https://eshop.biesse.cz/Pictures/biesse/19/2000000326/100822-100822(2).jpg | 8595057667044 | NRD 100_S | KOPOS KOLÍN a.s. | 0 | Úložný materiál | Žlaby, Rošty a žebříky | Příslušenství - žlaby,rošty,žebříky
KOL00428 | Víko VOH 125 S |  | Víko pro zakrytí odbočného dílu pro kabelové trasy šířky 125 mm, vhodné pro kabelové trasy s povrchovou úpravou sendzimir | ks | 129.7401 | 129.7401 | 21,00 | https://www.biesse.cz/ulozny-material_c381775347976339/zlaby-rosty-a-zebriky_c382106060456588/zlaby- | https://eshop.biesse.cz/Pictures/biesse/19/2000000326/100823-100823(2).jpg | 8595568905277 | VOH 125_S | KOPOS KOLÍN a.s. | 0 | Úložný materiál | Žlaby, Rošty a žebříky | Žlaby kovové
KOL00429 | Šroub NSMP 6x10 ZNCR |  | Šroub se šestihrannou hlavou 6x10 v povrchové úpravě zinkochromát, slouží ke spojení kabelových žlabů při zajištění vodivého pospojení | ks | 3.4108 | 3.4108 | 21,00 | https://www.biesse.cz/spojovaci-material_c381775347976340/srouby-a-matice-ostatni_c705237924972717/s | https://eshop.biesse.cz/Pictures/biesse/19/2000000326/100824-100824(2).jpg | 8595057679078 | NSMP 6X10_ZNCR | KOPOS KOLÍN a.s. | 0 | Spojovací materiál | Šrouby a matice, ostatní
EMN10046 | Skříň ZSF40101000.1/3959 IP44 , 4x230V, 1x16A/5,1x32/5 s ch. a j. |  | Zásuvková skříň FAMATEL v340-ZSF40101000.1 /3959 IP54 jištěná s chráničem 40/4/003-A, zásuvky 4x230V, 1x16/5, 1x32/5, přístroje EATON 10kA: 2xPL7-B16/1, 1xPL7-B16/3, 1xPL7-B32/3, PF7-40/4/003-A na vstupu, použité pouzdro: 3959 - 398x266x153mm, barva: světle šedá. Zásuvková skříň (rozváděč nízkého n | ks | 6125.4978 | 6125.4978 | 21,00 | https://www.biesse.cz/skrine-a-rozvodnice_c381775347976028/zasuvkove-rozvadece_c382106060456271/skri | https://eshop.biesse.cz/Pictures/biesse/19/2000000326/100825-100825(2).jpg | 8592848005818 | V340 | Famatel - CZ s.r.o. | 3.8 | Skříně a rozvodnice | Zásuvkové rozváděče
WAG01182 | Svorka 264-701 WAGO |  | 2vodičová průchozí svorka Mini, 2,5 mm², S možností zkoušení, Středový popis, Na lištu DIN 15, CAGE CLAMP®, 2,50 mm², Šedá | ks | 17.6219 | 17.6219 | 21,00 |  | https://eshop.biesse.cz/Pictures/biesse/19/2000000326/100826-100826(2).jpg | 4044918415354 | 264-701 | WAGO-Elektro spol. s r.o. | 0
KOL00430 | Profil NP 100 nosný |  | Nosný profil pro kabelové žlaby šířky 50 mm, povrchová úprava sendzimir pro upevnění na závitové tyče M8, M10 | ks | 36.4432 | 36.4432 | 21,00 | https://www.biesse.cz/ulozny-material_c381775347976339/plastove-listy-kanaly-a-perfor-zlaby_c3821060 | https://eshop.biesse.cz/Pictures/biesse/19/2000000326/100829-100829(2).jpg | 8595057639768 | NP 100_S | KOPOS KOLÍN a.s. | 0 | Úložný materiál | Plastové lišty, kanály a perfor. žlaby | Lišty vkládací
KOL00431 | Držak DSZT S |  | Stropní držák pro vytvoření závěsu pomocí závitové tyče, umožňuje zavěšení pouze z vodorovných stavebních konstrukcí, povrchová úprava sendzimir | ks | 42.2368 | 42.2368 | 21,00 | https://www.biesse.cz/ulozny-material_c381775347976339/trubky_c382106060456589/trubky-plastove_c3821 | https://eshop.biesse.cz/Pictures/biesse/19/2000000326/100832-100832(2).jpg | 8595057633483 | DSZT_S | KOPOS KOLÍN a.s. | 0 | Úložný materiál | Trubky | Trubky plastové
JAB10374 | Kryt 5016A-A00070 S2 přístroje LED osvětlení |  | Kryt pro přístroj osvětlení s LED nebo pro adaptér Profil 45, kouřová šedá | ks | 53.2418 | 53.2418 | 21,00 | https://www.biesse.cz/vypinace-a-zasuvky_c549523885654092/abb_c549523885654093/tango_c54952388565407 | https://eshop.biesse.cz/Pictures/biesse/19/2000000326/100843-100843(2).jpg | 8595017214295 | 5016A-A00070 S2 | ABB s.r.o. | 0 | Vypínače a zásuvky | ABB | Tango | LED osvětlení Tango
WE640021 | Svorka ASK 1LED 15K 24VDC pojistková |  | Svorkovnice pro připojování nebo spojování vodičů s permanentně zajištěným kontaktem. Kalená ocel odolává mechanickým silám, pocínovaná měď zajišťuje špičkovou vodivost. S vyměnitelným nosičem pro pojistku kazety. | ks | 106.0403 | 106.0403 | 21,00 | https://www.biesse.cz/spojovaci-material_c381775347976340/svorky-a-svorkovnice_c382106060456593/svor | https://eshop.biesse.cz/Pictures/biesse/19/2000000326/100845-100845(2).jpg | 4008190024789 | 0222760000 | Weidmüller, s.r.o. | 0 | Spojovací materiál | Svorky a svorkovnice | Svorky řadové
EMN10047 | Skříň ACQUA 3964 Combi IP65 13mod. 180x330x150 |  | Plastová skříň AcquaCOMBI 3964 ve vyšším krytí IP65, IK08, 13 modulů, (pro rozšíření počtu modulů), lze použít i samostatně do úzkých prostor, modulové okénko z PC, rozměry: 175x330x155mm, montáž na omítku, barva: světle šedá. Plastová skříň AcquaCOMBI 3964 ve vyšším krytí IP65, rozměry: 175x330x15 | ks | 946.356 | 946.356 | 21,00 |  | https://eshop.biesse.cz/Pictures/biesse/19/2000000326/100846-100846(2).jpg | 8429760212348 | 3964 | Famatel - CZ s.r.o. | 0
MG160804@DOPRODEJ | Kontrolka MGU377525Vzelená 230V marfil |  | Unica, indikační světlo, 220V AC, 1mod., green, marfil. použití zařízení: osvětlení - označení řady: Unica (standard) - počet modulů: 1 modul - upevnění: zacvaknutím. | ks | 225.1446 | 225.1446 | 21,00 | https://www.biesse.cz.html | https://eshop.biesse.cz/Pictures/BIESSE/19/2000000326/100849_100849.JPG | 8420375127300 | MGU3.775.25V | Schneider Electric CZ, s.r.o. | 0 | Vypínače a zásuvky | Schneider electric | Unica | Ostatní prvky Unica
HEN01143 | Rám Mi ZR8 zvyšov.HENSEL |  |  | ks | 4302.5842 | 4302.5842 | 21,00 |  |  | 4012591650225 | MI ZR 8 | Hensel, s.r.o. | 0
WEI00021 | Štítek CC 30/60 K MC NEUTRAL WS |  | Značení pro identifikaci zařízení. Značení je možné vytvořit v podobě štítků pomocí tiskárny nebo plotteru a příslušného softwaru. | ks | 9.4446 | 9.4446 | 21,00 | https://www.biesse.cz/spojovaci-material_c381775347976340/svorky-a-svorkovnice_c382106060456593/svor | https://eshop.biesse.cz/Pictures/biesse/19/2000000326/100886-100886(2).jpg | 4032248590933 | 1934390000 | Weidmüller, s.r.o. | 0 | Spojovací materiál | Svorky a svorkovnice | Svorky řadové
SAN00248 | Sloupek výsuvný AL AE-BPW3GU-80 3x230V, stříbrné víko |  |  | ks | 936.36 | 936.36 | 21,00 |  |  | 5908231338808 | 5908231338808 | SANDRIA spol. s r.o. | 0
MG160805 | Rámeček MTN404219 dvoj. Brilliant White Merten |  | Schneider Electric Merten System M cover frame MTN404219 is in color brilliant white with 2 gangs. This cover frame belongs to M-Elegance glass aesthetic group. This cover frame supports horizontal and vertical mounting. IP20 level makes the cover frame as reliable and resistant as possible. The cov | ks | 1393.0326 | 1393.0326 | 21,00 | https://www.biesse.cz/vypinace-a-zasuvky_c549523885654092/schneider-electric_c549523885654096/merten | https://eshop.biesse.cz/Pictures/BIESSE/19/2000000326/100894_100894.JPG | 3606485111469 | MTN404219 | Schneider Electric CZ, s.r.o. | 0 | Vypínače a zásuvky | Schneider electric | Merten | M-Elegance
MG160806 | Rámeček MTN404319 troj. Brilliant White Merten |  | Schneider Electric Merten System M cover frame MTN404319 is in color brilliant white with 3 gangss. This cover frame belongs to M-Elegance glass aesthetic group. This cover frame supports horizontal and vertical mounting. This cover frame reaches IP20 against solid objects and liquids. Being made of | ks | 2131.316 | 2131.316 | 21,00 | https://www.biesse.cz/vypinace-a-zasuvky_c549523885654092/schneider-electric_c549523885654096/merten | https://eshop.biesse.cz/Pictures/BIESSE/19/2000000326/100895_100895.JPG | 3606485111506 | MTN404319 | Schneider Electric CZ, s.r.o. | 0 | Vypínače a zásuvky | Schneider electric | Merten | M-Elegance
MG160807 | Rámeček MTN404419 čtyř. Brilliant White Merten |  | Schneider Electric Merten System M cover frame MTN404419 is in color brilliant white with 4 gangs. This cover frame belongs to M-Elegance glass aesthetic group. This cover frame supports horizontal and vertical mounting. Besides, the IP rating of this device is IP20. The cover frame is made of glass | ks | 3054.9658 | 3054.9658 | 21,00 | https://www.biesse.cz/vypinace-a-zasuvky_c549523885654092/schneider-electric_c549523885654096/merten | https://eshop.biesse.cz/Pictures/BIESSE/19/2000000326/100896_100896.JPG | 3606485111063 | MTN404419 | Schneider Electric CZ, s.r.o. | 0 | Vypínače a zásuvky | Schneider electric | Merten | M-Elegance
MG160808 | Víčko TV-R-SAT MTN296725 Active Merten |  | Schneider Electric Merten System M MTN296725 in color active white is a central plate for TV/SAT socket. This central plate belongs to M-Arc, M-Elegance, M-Plan, M-Plan glass, M-Smart, M-Star, System M aesthetic group. Its fixing mode is by screws. Its mounting box can be recessed into the surface w | ks | 120.5279 | 120.5279 | 21,00 | https://www.biesse.cz/vypinace-a-zasuvky_c549523885654092/schneider-electric_c549523885654096/merten | https://eshop.biesse.cz/Pictures/BIESSE/19/2000000326/100897_100897.JPG | 3606485093031 | MTN296725 | Schneider Electric CZ, s.r.o. | 0 | Vypínače a zásuvky | Schneider electric | Merten | Mechanismy a kryty | kryty, desky Merten
MG160810 | Víčko PC 2xRJ45 MTN469925 Active Merten |  | Schneider Electric Merten System M MTN469925 in color active white is a central plate for RJ11 or RJ45 insert. This central plate is with imprintable label with indication plate and dust cover. This central plate belongs to M-Arc, M-Elegance, M-Plan, M-Plan glass, M-Smart, M-Star, System M aesthetic | ks | 219.5757 | 219.5757 | 21,00 | https://www.biesse.cz/vypinace-a-zasuvky_c549523885654092/schneider-electric_c549523885654096/merten | https://eshop.biesse.cz/Pictures/BIESSE/19/2000000326/100899_100899.JPG | 3606485095912 | MTN469925 | Schneider Electric CZ, s.r.o. | 0 | Vypínače a zásuvky | Schneider electric | Merten | Mechanismy a kryty | kryty, desky Merten
LG406081 | Signálka 078571 bílé |  | MOSAIC SIGNALIZAČNÍ OSVĚTLENÍ 230V 2MODULOVÉ ČIRÁ | ks | 327.5832 | 327.5832 | 21,00 | https://www.biesse.cz/vypinace-a-zasuvky_c549523885654092/legrand_c549558245399359/mosaic_c549764403 | https://eshop.biesse.cz/Pictures/biesse/19/2000000326/100932-100932(2).jpg | 3245060785710 | 078571 | LEGRAND s.r.o. | 0 | Vypínače a zásuvky | Legrand | Mosaic | Ostatní prvky Mosaic
KOL05017 | Kryt LE 60 8762 spojovací |  | Kryt spojovací 8762, LE 60, bílý - příslušenství k hranatým lištám | ks | 26.4114 | 26.4114 | 21,00 | https://www.biesse.cz/ulozny-material_c381775347976339/plastove-listy-kanaly-a-perfor-zlaby_c3821060 | https://eshop.biesse.cz/Pictures/biesse/19/2000000326/100933-100933(2).jpg | 8595057622302 | 8762_HB | KOPOS KOLÍN a.s. | 0 | Úložný materiál | Plastové lišty, kanály a perfor. žlaby | Příslušenství k lištám a kanálům
MG160813 | Spínač MTN3111-0000 vnitřek 1 Merten |  | Schneider Electric Merten vloží MTN311-0000 je spínač s 1 kolébkou. Toto je jednopólový přepínač. 250V je jmenovité provozní napětí. A jeho jmenovitý proud je 10 AX. A spínací proud není více než 10 A. Upevňovací režim tohoto zařízení je určen šrouby a třmeny. Odpovídající montážní skříň lze zapuště | ks | 139.2237 | 139.2237 | 21,00 | https://www.biesse.cz/vypinace-a-zasuvky_c549523885654092/schneider-electric_c549523885654096/merten | https://eshop.biesse.cz/Pictures/BIESSE/19/2000000326/100938_100938.JPG | 3606480306891 | MTN3111-0000 | Schneider Electric CZ, s.r.o. | 0 | Vypínače a zásuvky | Schneider electric | Merten | Mechanismy a kryty | spínače, tlačítka Merten
SA100080 | Skříň NSYS3CM404020 Ovládací |  | Spacial S3CM suspension system steel enclosure with trim frame aluminium. 400 x 400 x 200 mm. Human-machine dialogue application. Single piece body, without mounting plate included. 3 mm double bar lock insert. Steel made, epoxy-polyester powder finish. Protection IP 54, IK10, Enclosure grey RAL 703 | ks | 12517.3516 | 12517.3516 | 21,00 | https://www.biesse.cz/skrine-a-rozvodnice_c381775347976028/skrine-a-rozvadece_c382106060456270/skrin | https://eshop.biesse.cz/Pictures/BIESSE/19/2000000326/100953_100953.JPG | 3606480212925 | NSYS3CM404020 | Schneider Electric CZ, s.r.o. | 0 | Skříně a rozvodnice | Skříně a rozváděče
SA100081 | Konzole NSYCMUMC50 horizontální otočná 50x50 |  | Spacial S3CM HMI horizontal rotating bracket, square 50mm. H: 134 x 140 x 164 mm. Fixing on support. Mounting between tube and support, in horizontal position . Operating angle: 295°. Permanent permissible load: 5.4 kg. Aluminium, epoxy-polyester powder finish. Grey RAL 7040. set of 1. | ks | 26234.2691 | 26234.2691 | 21,00 | https://www.biesse.cz/skrine-a-rozvodnice_c381775347976028/skrine-a-rozvadece_c382106060456270/konzo | https://eshop.biesse.cz/Pictures/BIESSE/19/2000000326/100955_100955.JPG | 3606480213007 | NSYCMUMC50 | Schneider Electric CZ, s.r.o. | 0 | Skříně a rozvodnice | Skříně a rozváděče
SA100082 | Profil NSYCMT5015 1,5m nosný 50x50 |  | Nosný profil, čtver. 50mm, délka: 1, 5m. pro Spacial S3CM. řada: Spacial - příslušenství / náhradní díly: příslušenství uspořádání kabeláže - typ produktu nebo součásti: trubka - použití zařízení: víceúčelové - montážní poloha: mezi upevňovací držáky a vybavení - montážní držák: upevnění na rozvodni | ks | 6129.0704 | 6129.0704 | 21,00 | https://www.biesse.cz/skrine-a-rozvodnice_c381775347976028/skrine-a-rozvadece_c382106060456270/profi | https://eshop.biesse.cz/Pictures/BIESSE/19/2000000326/100956_100956.JPG | 3606480213175 | NSYCMT5015 | Schneider Electric CZ, s.r.o. | 0 | Skříně a rozvodnice | Skříně a rozváděče
SA100083 | Profil NSYCMT5010 1m nosný 50x50 |  | Spacial S3CM HMI Tubes square. W is 50 mm x L is 1000 mm. Multi-purpose cabling accessory. Mounting location between fixing supports and fittings. Permanent permissible load is 0 kg, linear load is 6.5 kg/m. Extruded Steel, Epoxy-polyester powder finish. Grey RAL 7035. 1 tube incl. | ks | 4173.132 | 4173.132 | 21,00 | https://www.biesse.cz/skrine-a-rozvodnice_c381775347976028/skrine-a-rozvadece_c382106060456270/profi | https://eshop.biesse.cz/Pictures/BIESSE/19/2000000326/100957_100957.JPG | 3606480213182 | NSYCMT5010 | Schneider Electric CZ, s.r.o. | 0 | Skříně a rozvodnice | Skříně a rozváděče
SA100084 | Spojka NSYCMUTC50 úhlová 90st 50x50 |  | Spacial S3CM HMI Fixed bracket, square 50mm. H: 144 x 155 x 144 mm. Tube adaptor. Mounting between horizontal tube and a vertical tube . Permanent permissible load: 1.35 kg. Aluminium, epoxy-polyester powder finish. Grey RAL 7040. set of 1. | ks | 6612.7399 | 6612.7399 | 21,00 | https://www.biesse.cz/skrine-a-rozvodnice_c381775347976028/skrine-a-rozvadece_c382106060456270/spojk | https://eshop.biesse.cz/Pictures/BIESSE/19/2000000326/100958_100958.JPG | 3606480212963 | NSYCMUTC50 | Schneider Electric CZ, s.r.o. | 0 | Skříně a rozvodnice | Skříně a rozváděče
SA100085 | Spojka NSYCMUCR50 otočná 50x50 |  | Spacial S3CM HMI vertical rotating fixing, square 50mm. Hight 115 mm, Diameter 96 mm . Bent and rotating enclosure fixing. Mounting on enclosure, in vertical position . Operating angle: 310°. Permanent permissible load: 1.25 kg. Aluminium, epoxy-polyester powder finish. Grey RAL 7040. set of 1. | ks | 8942.7761 | 8942.7761 | 21,00 | https://www.biesse.cz/skrine-a-rozvodnice_c381775347976028/skrine-a-rozvadece_c382106060456270/spojk | https://eshop.biesse.cz/Pictures/BIESSE/19/2000000326/100960_100960.JPG | 3606480213069 | NSYCMUCR50 | Schneider Electric CZ, s.r.o. | 0 | Skříně a rozvodnice | Skříně a rozváděče
HLB00063 | Pilíř PP33/NL-250 |  |  | ks | 9062.55 | 9062.55 | 21,00 |  |  |  | PP33/NL-250 | DCK Holoubkov Bohemia a.s. | 0
EMS01958 | Kabel HDMI 1,5m eco SL0101 |  | Základní popis zboží Přenos audio a video signálu v digitální kvalitě bez komprese a konverze po jednom kabelu. Propustnost až 10,2Gb/s (přenos standartního i HDTV obrazového signálu, přenos zvuku Dolby TrueHD a DTS-HD Master Audio). Vhodné použití pro moderní LCD a plazmové televizory, DVD přehráv | ks | 100.2256 | 100.2256 | 21,00 | https://www.biesse.cz/kabely-buzirky-pasky-a-prislusenstvi_c381775347976341/kabely-a-vodice_c6054400 | https://eshop.biesse.cz/Pictures/BIESSE/19/2000000326/100970_100970..JPG | 8595025374868 | 2333001010 | EMOS spol. s r.o. | 0.1 | Kabely, bužírky, pásky a příslušenství | Kabely a vodiče | Kabely koaxiální, audio, video
SA100086 | Skříň NSYS3D81030DP 800x1000x300 mont. panel. dvojité dveře |  | Spacial S3D wall mounted steel enclosure with 2 plain doors. 800 x 1000 x 300 mm. Single piece body, mounting plate and 2 cable gland plate included. Gutter-shaped front rail double sheet thickness. 3-point closure system with handle and 3 mm double bar lock insert. Steel made, epoxy-polyester powde | ks | 13320.3657 | 13320.3657 | 21,00 | https://www.biesse.cz/skrine-a-rozvodnice_c381775347976028/rozvodnice-modulove_c382106060456269/rozv |  | 3606480159046 | NSYS3D81030DP | Schneider Electric CZ, s.r.o. | 0 | Skříně a rozvodnice | Rozvodnice modulové | Rozvodnice na omítku | Rozvodnice na omítku do IP40
JAB00202 | Rámeček čtyřnásobný vodorovný/svislý černé sklo 1724-825 Solo ABB (2CKA001754A43 |  | Rámeček čtyřnásobný, pro vodorovnou i svislou montáž, černé sklo, 1724-825 | ks | 3612.4088 | 3612.4088 | 21,00 | https://www.biesse.cz/vypinace-a-zasuvky_c549523885654092/abb_c549523885654093/solo_c549523885654081 | https://eshop.biesse.cz/Pictures/biesse/19/2000000326/100976-100976(2).jpg | 4011395088944 | 2CKA001754A4325 | ABB s.r.o. | 0 | Vypínače a zásuvky | ABB | Solo | rámečky Solo
KOL00432 | Žlab NKZI 50x250x0,70 S kabelový s integrovanou spojkou |  | Kabelový žlab s integrovanou spojkou NKZI 50x250 z plechu tloušťky 0,70 mm v povrchové úpravě sendzimir, děrovaný, opatřený embosy pro zvýšení pevnosti a tuhosti. | m | 295.2425 | 295.2425 | 21,00 | https://www.biesse.cz/ulozny-material_c381775347976339/zlaby-rosty-a-zebriky_c382106060456588/zlaby- | https://eshop.biesse.cz/Pictures/biesse/19/2000000326/100981-100981(2).jpg |  | NKZI 50X250X0.70_S | KOPOS KOLÍN a.s. | 0 | Úložný materiál | Žlaby, Rošty a žebříky | Žlaby kovové
KAN00231 | Svítidlo ROGER DL-LED12 7280 |  | Kanlux ROGER DL je nájezdové svítidlo se zabudovaným LED modulem. Specifický tvar stínítka rozvádí světlo rovnoměrně, což se promítá do jedinečného světelného efektu. Svítidlo má vysoký stupeň krytí IP66 a odolnost proti mechanickému poškození IK09. | ks | 520.7235 | 520.7235 | 21,00 |  | https://eshop.biesse.cz/Pictures/biesse/19/2000000326/101006-101006(2).jpg | 5905339072801 | 07280 | Kanlux s. r. o. | 7
HEN01145 | Krabice DK 2516 A (K 9351) HENSEL |  |  | ks | 2871.2059 | 2871.2059 | 21,00 |  |  | 4012591109242 | DK 2516 A | Hensel, s.r.o. | 0
KOL00433 | Spojka NSUK 50 úhlová |  | Úhlová spojka pro vytvoření oblouku kabelové trasy výšky bočnice 50 mm v horizontálním směru v úhlu 0°až cca 120°, povrchová úprava sendzimir | ks | 21.2342 | 21.2342 | 21,00 | https://www.biesse.cz/ostatni-zbozi_c426902569353229/spojka-nsuk-50-uhlova_p101016.html | https://eshop.biesse.cz/Pictures/biesse/19/2000000326/101016-101016(2).jpg | 8595057666948 | NSUK 50_S | KOPOS KOLÍN a.s. | 0 | Ostatní zboží
WIE01099 | Konektor 70.300.2440.0 24P+PE F Wieland |  | Zásuvkový konektorový díl, 24 pólů + PE, pro 16 A, 500 V, šroubové připojení vodičů o efektivním průřezu 0,5 až 2,5 mm2, pocínované kontakty | ks | 384.7131 | 384.7131 | 21,00 |  |  | 4015573219649 | 70.300.2440.0 | WIELAND- PRO ROZDĚLENÍ CENÍKŮ | 0
KOL00434 | Oblouk NO 45X50X125 |  | Oblouk pro odbočení trasy pod úhlem 45° pro kabelový žlab rozměru 50x125 mm, povrchová úprava sendzimir, přímé spojení s kabelovým žlabem bez nutnosti použití spojky | ks | 234.0931 | 234.0931 | 21,00 | https://www.biesse.cz/ulozny-material_c381775347976339/plastove-listy-kanaly-a-perfor-zlaby_c3821060 | https://eshop.biesse.cz/Pictures/biesse/19/2000000326/101039-101039(2).jpg | 8595057677951 | NO 45X50X125_S | KOPOS KOLÍN a.s. | 0 | Úložný materiál | Plastové lišty, kanály a perfor. žlaby | Lišty vkládací
KOL00435 | Koncovka NK 50x125 S |  | Koncovka pro zakrytí konce žlabu rozměru 50x125, povrchová úprava sendzimir, montáž pomocí šroubů, | ks | 33.72 | 33.72 | 21,00 | https://www.biesse.cz/ulozny-material_c381775347976339/zlaby-rosty-a-zebriky_c382106060456588/zlaby- | https://eshop.biesse.cz/Pictures/biesse/19/2000000326/101040-101040(2).jpg | 8595057675476 | NK 50X125_S | KOPOS KOLÍN a.s. | 0 | Úložný materiál | Žlaby, Rošty a žebříky | Žlaby kovové
KOL00436 | Spojka NS 50 S |  | Spojka pro spojení kabelových žlabů s výškou bočnice 50 mm bez integrované spojky, povrchová úprava sendzimir je určena pro kabelové žlaby se stejnou povrchovou úpravou, spojení se prování pomocí šroubů | ks | 14.2764 | 14.2764 | 21,00 | https://www.biesse.cz/ulozny-material_c381775347976339/zlaby-rosty-a-zebriky_c382106060456588/prislu | https://eshop.biesse.cz/Pictures/biesse/19/2000000326/101041-101041(2).jpg | 8595057654365 | NS 50_S | KOPOS KOLÍN a.s. | 0 | Úložný materiál | Žlaby, Rošty a žebříky | Příslušenství - žlaby,rošty,žebříky
KOL00437 | Příchytka 5250 PC |  | Oboustranná příchytka kovová pro ocelové trubky EN pr. 50 mm, lakovaná. | ks | 82.5542 | 82.5542 | 21,00 | https://www.biesse.cz/ulozny-material_c381775347976339/trubky_c382106060456589/prislusenstvi-trubky_ | https://eshop.biesse.cz/Pictures/biesse/19/2000000326/101042-101042(2).jpg | 8595057631656 | 5250 PC_ECZ | KOPOS KOLÍN a.s. | 0 | Úložný materiál | Trubky | Příslušenství trubky
KOL00438 | Koleno 6142 Zn pancéřové |  | Koleno 90° pro ocelové elektroinstalační trubky závitové ČSN pr. 54 mm, žárově zinkované, korozní odolnost 4. | ks | 689.412 | 689.412 | 21,00 | https://www.biesse.cz/ulozny-material_c381775347976339/trubky_c382106060456589/trubky-plastove_c3821 | https://eshop.biesse.cz/Pictures/biesse/19/2000000326/101043-101043(2).jpg | 8595057619005 | 6142 ZN_F | KOPOS KOLÍN a.s. | 0 | Úložný materiál | Trubky | Trubky plastové
KOL00440 | Koncovka NK 50x62 S |  | Koncovka pro zakrytí konce žlabu rozměru 50x62, povrchová úprava sendzimir, montáž pomocí šroubů, | ks | 26.4491 | 26.4491 | 21,00 | https://www.biesse.cz/ulozny-material_c381775347976339/zlaby-rosty-a-zebriky_c382106060456588/zlaby- | https://eshop.biesse.cz/Pictures/biesse/19/2000000326/101045-101045(2).jpg | 8595057675537 | NK 50X62_S | KOPOS KOLÍN a.s. | 0 | Úložný materiál | Žlaby, Rošty a žebříky | Žlaby kovové
KOL00441 | Víko NVO 90x62 oblouk |  | Víko pro zakrytí obloku o úhlu 90° v horizontálním směru pro kabelové žlaby šíře 62 mm, povrchová úprava sendzimir | ks | 76.6513 | 76.6513 | 21,00 | https://www.biesse.cz/ulozny-material_c381775347976339/zlaby-rosty-a-zebriky_c382106060456588/prislu | https://eshop.biesse.cz/Pictures/biesse/19/2000000326/101046-101046(2).jpg |  | NVO 90X62_S | KOPOS KOLÍN a.s. | 0 | Úložný materiál | Žlaby, Rošty a žebříky | Příslušenství - žlaby,rošty,žebříky
KOL00442 | Koncovka NIXK 50x62 IX |  | Koncovka slouží k zakončení volného konce nerezového kabelového žlabu o rozměru 50x62 mm. | ks | 51.6795 | 51.6795 | 21,00 | https://www.biesse.cz/ulozny-material_c381775347976339/zlaby-rosty-a-zebriky_c382106060456588/zlaby- | https://eshop.biesse.cz/Pictures/biesse/19/2000000326/101051-101051(2).jpg | 8595057670020 | NIXK 50X62_IX | KOPOS KOLÍN a.s. | 0 | Úložný materiál | Žlaby, Rošty a žebříky | Žlaby kovové
KOL00443 | Koleno 90°NIXO 90x50x62 |  | Pro vytvoření odbočení trasy s úhlem 90°, pro kabelové žlaby rozměru 50x62 v nerezovém provedení | ks | 584.4328 | 584.4328 | 21,00 | https://www.biesse.cz/ulozny-material_c381775347976339/zlaby-rosty-a-zebriky_c382106060456588/zlaby- | https://eshop.biesse.cz/Pictures/biesse/19/2000000326/101052-101052(2).jpg | 8595057671546 | NIXO 90X50X62_IX | KOPOS KOLÍN a.s. | 0 | Úložný materiál | Žlaby, Rošty a žebříky | Žlaby kovové
KOL00444 | Víko kolena 90°NIXVO 90x62 |  | Víko pro zakrytí oblouku 90° pro nerezové trasy šíře 62 mm | m | 201.5781 | 201.5781 | 21,00 | https://www.biesse.cz/ulozny-material_c381775347976339/zlaby-rosty-a-zebriky_c382106060456588/zlaby- | https://eshop.biesse.cz/Pictures/biesse/19/2000000326/101053-101053(2).jpg | 8595057674608 | NIXVO 90X62_IX | KOPOS KOLÍN a.s. | 0 | Úložný materiál | Žlaby, Rošty a žebříky | Žlaby kovové
SAL00017 | Svodič SLP-PV1000 V/Y |  | vyjímatelný modul, optická signalizace poruchy, varistorový svodič přepětí v zapojení 'Y', k ochraně fotovoltaických instalací, tam kde je dodržena dostatečná vzdálenost nebo není použit LPS , Volba maximálního provozního napětí SPD: UCPV ? 1,2 × UOC STC | ks | 1617 | 1617 | 21,00 | https://www.biesse.cz/modulove-a-paticove-pristroje_c374924875137026/svodice-prepeti_c38072308098915 |  | 8595090543022 | 8595090543022 | SALTEK s.r.o. | 0.33 | Modulové a paticové přístroje | Svodiče přepětí
OBO11075 | Příchytka 2034 M 2204010 OBO |  | Kabelová spona z kovu je bezhalogenová, nezvyšuje požární zatížení a nabízí vysokou mechanickou odolnost i v případě požáru. Kabelová spona je schválena jako nenormová trasa pro zachování elektrické funkčnosti dle normy DIN 4102 část 12 resp. ČSN 73 0895. Rozpěrka 2033 D 15 × 3 G (objednává se zvláš | ks | 71.894 | 71.894 | 21,00 |  | https://eshop.biesse.cz/Pictures/BIESSE/19/2000000326/101067_101067.JPG | 4012195210672 | 2204010 | OBO BETTERMANN s. r. o. | 0
KOL00445 | Krabice KEZ-3 120x235x250 do zateplení |  | KEZ-3 - KRABICE EL.VÍCEN. DO ZAT., konfigurace KB, barva SVĚTLE ŠEDÁ, balení - 1 ks - pro montáž přístrojů ve sdružených rámečcích v zateplených fasádách budov, pro instalaci v zateplovací vrstvě 100-250 mm, pro dva nebo tři přístroje, přepážka pro oddělení více obvodů, součástí balení jsou kvalit | ks | 523.6903 | 523.6903 | 21,00 | https://www.biesse.cz/ulozny-material_c381775347976339/krabice_c382106060456590/krabice-pod-omitku-s | https://eshop.biesse.cz/Pictures/biesse/19/2000000326/101078-101078(2).jpg | 8595568910561 | KEZ-3_KB | KOPOS KOLÍN a.s. | 0 | Úložný materiál | Krabice | Krabice pod omítku, SDK a zateplení
HEN01150 | Skříň KV 8236 HENSEL |  |  | ks | 4219.0619 | 4219.0619 | 21,00 |  |  | 4012591616283 | KV 8236 | Hensel, s.r.o. | 0
SA100087 | Skříň NSYS3D81230DP 800x1200x300 ocel.plech |  | Spacial S3D dvojité plné dveře s mont.panelem V800xŠ1200xH300.IP55 IK10 RAL7035.. řada: Spacial - použití zařízení: víceúčelové - typ produktu nebo součásti: kompaktní rozvodnice - jmenovitá výška rozvaděče: 800 mm - jmenovitá šířka rozvaděče: 1200 mm - jmenovitá hloubka rozvaděče: 300 mm - popis mo | ks | 14722.2796 | 14722.2796 | 21,00 | https://www.biesse.cz/skrine-a-rozvodnice_c381775347976028/rozvodnice-modulove_c382106060456269/rozv |  | 3606480159015 | NSYS3D81230DP | Schneider Electric CZ, s.r.o. | 0 | Skříně a rozvodnice | Rozvodnice modulové | Rozvodnice na omítku | Rozvodnice na omítku do IP40
TE510142 | Návěští XVM C36 |  | This Harmony XVMC36 is an illuminated unit, diameter 45mm, blue, BA 15d bulb not included, 230V AC DC. It is part of the range Harmony XVM diameter 45mm pre-wired modular tower light. | ks | 500.7058 | 500.7058 | 21,00 | https://www.biesse.cz/ovladani-regulace-a-signalizace_c381775347975405/zvukova-a-svetelna-signalizac | https://eshop.biesse.cz/Pictures/BIESSE/19/2000000326/101100_101100.JPG | 3389119004275 | XVMC36 | Schneider Electric CZ, s.r.o. | 0 | Ovládání, regulace a signalizace | Zvuková a světelná signalizace
TE510143 | Žárovka DL2EDB4SB rudá.24V AC/DC pro návěstí |  | This Harmony super bright LED with integral light diffuser provides a steady red light. This spare integral LED bulb is a lighting accessory for tower lights. It is supplied with 24V AC/DC. Its simple and modular design allows easy installation, and its high brightness enables easy identification of | ks | 716.7445 | 716.7445 | 21,00 | https://www.biesse.cz/ovladani-regulace-a-signalizace_c381775347975405/zvukova-a-svetelna-signalizac | https://eshop.biesse.cz/Pictures/BIESSE/19/2000000326/101101_101101.JPG | 3389119050937 | DL2EDB4SB | Schneider Electric CZ, s.r.o. | 0 | Ovládání, regulace a signalizace | Zvuková a světelná signalizace
TE510144 | Žárovka DL2EDB6SB modrá.24V AC/DC pro návěstí |  | This spare integral LED bulb is a lighting accessory for beacon and indicator bank It allows fast and easy replacement and configuration of your signaling units It provides a steady blue light thanks to its high endurance LED It is compatible with Harmony XVM | ks | 696.034 | 696.034 | 21,00 | https://www.biesse.cz/ovladani-regulace-a-signalizace_c381775347975405/zvukova-a-svetelna-signalizac | https://eshop.biesse.cz/Pictures/BIESSE/19/2000000326/101102_101102.JPG | 3389119050944 | DL2EDB6SB | Schneider Electric CZ, s.r.o. | 0 | Ovládání, regulace a signalizace | Zvuková a světelná signalizace
TE510145 | Žárovka DL2EDB8SB oranž. 24V AC/DC pro návěstí |  | This Harmony super bright LED with integral light diffuser provides a steady orange light. This spare integral LED bulb is a lighting accessory for tower lights. It is supplied with 24V AC/DC. Its simple and modular design allows easy installation, and its high brightness enables easy identification | ks | 696.034 | 696.034 | 21,00 | https://www.biesse.cz/ovladani-regulace-a-signalizace_c381775347975405/zvukova-a-svetelna-signalizac | https://eshop.biesse.cz/Pictures/BIESSE/19/2000000326/101103_101103.JPG | 3389119050951 | DL2EDB8SB | Schneider Electric CZ, s.r.o. | 0 | Ovládání, regulace a signalizace | Zvuková a světelná signalizace
TE510146 | Podstavec XVMZ03 výška 250mm |  | This Harmony XVMZ03 is a support tube with fixing base length 250mm, aluminium white. It is part of the range Harmony XVM diameter 45mm pre-wired modular tower light. | ks | 1141.1059 | 1141.1059 | 21,00 | https://www.biesse.cz/ovladani-regulace-a-signalizace_c381775347975405/kontakty-zakladny-a-prislusen | https://eshop.biesse.cz/Pictures/BIESSE/19/2000000326/101104_101104.JPG | 3389119004381 | XVMZ03 | Schneider Electric CZ, s.r.o. | 0 | Ovládání, regulace a signalizace | Kontakty, základny a příslušentví
SEZ00324 | Kryt jističů S-4, 4 mod. |  | Kryt jističů 4 mod. TB34 | ks | 44.2247 | 44.2247 | 21,00 | https://www.biesse.cz/skrine-a-rozvodnice_c381775347976028/rozvodnice-modulove_c382106060456269/rozv | https://eshop.biesse.cz/Pictures/BIESSE/19/2000000326/101107_101107..JPG | 5905548284880 | S-4 | SEZ - CZ s.r.o. | 0 | Skříně a rozvodnice | Rozvodnice modulové | Rozvodnice na omítku | Rozvodnice na omítku do IP40
DKU04063 | Krabice 6400H-201 650st. |  |  | ks | 17.8696 | 17.8696 | 21,00 |  |  | 8585007367308 | 6400H-201 | SEZ - CZ s.r.o. | 0
FNX00397 | Svítidlo VPD-R50/NB nikl broušený (nerez) |  | Podhledové svítidlo vhodné pro montáž do sádrokartonu, snížených stropů, podhledů apod. | ks | 66 | 66 | 21,00 |  | https://eshop.biesse.cz/Pictures/biesse/19/2000000326/101133-101133(2).jpg | 8595216602800 | VPD-R50/NB | PANLUX s.r.o. | 0
EMN10048 | Skříň ZSF40001000.1/3958 4x230V, 1x32A 5p. s chráničem |  | Zásuvková skříň FAMATEL v580-ZSF40001000.1 /3958 IP54 jištěná s chráničem 40/4/003-A, zásuvky 4x230V, 1x32/5, přístroje EATON 10kA: 2xPL7-B16/1, 1xPL7-B32/3, PF7-40/4/003-A na vstupu, použité pouzdro: 3958 - 330x215x155mm, barva: světle šedá. Zásuvková skříň (rozváděč nízkého napětí) FAMATEL v580-Z | ks | 5070.4506 | 5070.4506 | 21,00 |  | https://eshop.biesse.cz/Pictures/biesse/19/2000000326/101148-101148(2).jpg | 8592848003616 | V580 | Famatel - CZ s.r.o. | 0
HEN01151 | Svorka KKL 34 |  |  | ks | 1150.6911 | 1150.6911 | 21,00 |  |  | 4012591508809 | KKL 34 | Hensel, s.r.o. | 0
HEN01153 | Svorka KKL54 |  |  | ks | 1578.7259 | 1578.7259 | 21,00 |  |  | 4012591508823 | KKL 54 | Hensel, s.r.o. | 0
EMN10056 | Skříň ZSF40101000.1/3958 4x230V, 1x16A5p.,1x32A5p. s jist. chránič |  | Zásuvková skříň FAMATEL v1116-ZSF40101000.1 /3958 IP54 jištěná s chráničem 40/4/003-A (ekonomická varianta), zásuvky 4x230V, 1x16/5, 1x32/5, přístroje EATON 10kA: 2xPL7-B16/1, 1xPL7-B16/3 (společný pro 3fáz. zásuvky), PF7-40/4/003-A na vstupu, použité pouzdro: 3958 - 330x215x155mm, barva: světle šed | ks | 5155.3248 | 5155.3248 | 21,00 |  | https://eshop.biesse.cz/Pictures/biesse/19/2000000326/101163-101163(2).jpg | 8592848001193 | V1116 | Famatel - CZ s.r.o. | 0
KAN00232 | Klapka zpětná WIR ZL120 |  | Automatické klapky řady Kanlux WIR ZL jsou k dispozici ve dvou velikostech: 100 a 120 mm. Vyrobeno z plastu bílé barvy. | ks | 135.9906 | 135.9906 | 21,00 |  | https://eshop.biesse.cz/Pictures/biesse/19/2000000326/101166-101166(2).jpg | 8594056490356 | 70962 | Kanlux s. r. o. | 0
TE210034 | Relé RSL1AB4BD |  | Toto slim násuvné relé HARMONY RSL má ovl. napětí cívky 24V DC a má 1 přepínací kontakt SPDT (dvojitá záblesková) s zatížením 6A. Nabízí velký počet kontaktů pro použití s vysokým jmenovitým proudem. Pomáhá snižovat velikost skříně a zvyšuje spolehlivost stroje: můžete instalovat téměř všude. Jedno | ks | 98.5303 | 98.5303 | 21,00 | https://www.biesse.cz/modulove-a-paticove-pristroje_c374924875137026/stykace-a-rele_c381775347976654 | https://eshop.biesse.cz/Pictures/BIESSE/19/2000000326/101174_101174.JPG | 3606480077975 | RSL1AB4BD | Schneider Electric CZ, s.r.o. | 0.01 | Modulové a paticové přístroje | Stykače a relé | Relé paticová
TE210035 | Patice RSLZVA1 |  | Tato zásuvná relé HARMONY RSLZ má ovl. napětí cívky 12 - 24V AC/DC. Nabízí velký počet kontaktů pro použití s vysokým jmenovitým proudem. Nabízí také indikátor LED a ochraný obvod. Pomáhá snižovat velikost skříně a zvyšovat spolehlivost strojů: můžete instalovat téměř všude. Jedna z nejtenčích zásuv | ks | 178.7551 | 178.7551 | 21,00 | https://www.biesse.cz/modulove-a-paticove-pristroje_c374924875137026/stykace-a-rele_c381775347976654 | https://eshop.biesse.cz/Pictures/BIESSE/19/2000000326/101175_101175.JPG | 3606480078026 | RSLZVA1 | Schneider Electric CZ, s.r.o. | 0.03 | Modulové a paticové přístroje | Stykače a relé | Relé paticová
TE510147 | Polosestava ZB4BW0B13 kontaktů |  | Tento Harmony XB4, polosestava objímky s tělem/upev. objímka je bílá, provoz s integ. LED. Má 2 x Z kontakty a kovové tělo a je kompatibilní s kontrolkami Harmony XB4. Tento světelný blok umožňuje rychlou a snadnou výměnu a konfiguraci signalizačních jednotek. Snadno se instaluje a nahrazuje na komp | ks | 477.1529 | 477.1529 | 21,00 | https://www.biesse.cz/ovladani-regulace-a-signalizace_c381775347975405/hlavice-ovladaci-a-signalni_c | https://eshop.biesse.cz/Pictures/BIESSE/19/2000000326/101189_101189.JPG | 3389110893106 | ZB4BW0B13 | Schneider Electric CZ, s.r.o. | 0 | Ovládání, regulace a signalizace | Hlavice ovládací a signální
WAG01188 | Svorka 231-129 Coding key Wago |  | Kódovací prvek, Možnost naklapnutí, Světle šedá | ks | 2.0943 | 2.0943 | 21,00 |  | https://eshop.biesse.cz/Pictures/biesse/19/2000000326/101205-101205(2).jpg | 4017332117371 | 231-129 | WAGO-Elektro spol. s r.o. | 0
SA400010 | Ventilátor NSYCVF38M24DPF IP54 roz. 137x117mm 24V DC |  | ClimaSys CVe ventilátor motoru. 24 V DC 50 Hz nebo 60 Hz. 3,6 W 50 Hz. volný průtok se standardním filtrem 58 m3/h při 50 Hz. Rozměry výřezu 92 x 92 mm. výstupní mřížka pro termoplast (ASA PC), šedá RAL 7035. Připojovací svorky pomocí kabelu. 2 ochraná mřížka na přední a zadní straně. Ochrana IP54. | ks | 3636.3119 | 3636.3119 | 21,00 | https://www.biesse.cz/topna-technika_c381775347976025/termostaty_c382106060456264/podlahove_c3821060 | https://eshop.biesse.cz/Pictures/BIESSE/19/2000000326/101214_101214.JPG | 3606480151187 | NSYCVF38M24DPF | Schneider Electric CZ, s.r.o. | 0.23 | Topná technika | Termostaty | Podlahové
JAB10387@DOPRODEJ | Víčko 3558E-A00933 25 kávová/ledová opálová |  | Kryt jednoduchý s potiskem a čirým průzorem (pro spínače řaz. 3S), kávová/led. opálová | ks | 97.105 | 97.105 | 21,00 | https://www.biesse.cz/vypinace-a-zasuvky_c549523885654092/abb_c549523885654093/element_c549523885654 |  | 8592624044574 | 3558E-A00933 25 | ABB s.r.o. | 0 | Vypínače a zásuvky | ABB | Element | spínače a ovládače (tlačítka) Element
FNX01729 | Svítidlo OKO OKN-1LED/S studené |  | Zahradní LED svítidla zvýrazňující designové objekty venkovních prostor - vhodné pro nasvícení zahradních skalek, keřů, sošek apod. Doporučujeme použít společně se svítidly GARD a GARD LED. | ks | 247.5 | 247.5 | 21,00 |  | https://eshop.biesse.cz/Pictures/biesse/19/2000000326/101253-101253(2).jpg | 8595216609533 | OKN-1LED/S | PANLUX s.r.o. | 8.4
OSM00202 | Stínítko IN-150, IN-151, IN-50 plastové Osmont |  |  | ks | 102.6 | 102.6 | 21,00 |  |  | 8591728205003 | 20500 | OSMONT, s.r.o. | 0
OST04358@ | Snímač PTSV 110, teplota vlhkost |  |  | ks | 7901.25 | 7901.25 | 21,00 |  |  |  | PTSV110 | SENSIT s.r.o. | 0
ARK01129 | Přepážka KPZM 100 MERKUR2 SZ |  | Přepážky řady KPZM se používají pro přepažení žlabu, např. k oddělení silnoproudého od slaboproudého vedení nebo pro větší přehlednost tras. Číselné označení v typu přepážky určuje pro jakou výšku bočnice žlabu je použitelná (např. KPZM 50 je určena pro žlab bočnice 50 mm, atd...). Přepážky se ke žl | m | 118.4592 | 118.4592 | 21,00 |  | https://eshop.biesse.cz/Pictures/biesse/19/2000000326/101263-101263(2).png | 8592648221104 | ARK-222110 | ARKYS, s.r.o. | 0
ARK01130 | Svod KSM GZ kabelový |  | Kabelový svod KSM se používá pro bezpečné vyvedení svazku kabelů mimo žlab. Chrání kabeláž před mechanickým poškozením a zajišťuje dodržení minimálního poloměru ohybu kabelů (nelze použít na žlab 50/50 v podélném směru). | ks | 58.608 | 58.608 | 21,00 |  | https://eshop.biesse.cz/Pictures/biesse/19/2000000326/101267-101267(2).png | 8592648124108 | ARK-212410 | ARKYS, s.r.o. | 0
ARK01131 | Sada TSM 50-100 GZ pro vytváření kolen a T kusů |  | Tvarovací sada TSM 50-100 slouží jako doplněk k tvarovací spojce SZM 4. Používá se především pro tvarování žlabů šíře 50 a 100 mm, ale její spojovací příslušenství (šroub + matice) je možné použít i pro tvarování dalších velikostí žlabů. Též ji lze použít pro tvarování klesajících/stoupajících kolen | ks | 47.8632 | 47.8632 | 21,00 |  | https://eshop.biesse.cz/Pictures/biesse/19/2000000326/101268-101268(2).png | 8592648130505 | ARK-213050 | ARKYS, s.r.o. | 0
ARK01132 | Podpěra PZM 100 MERKUR "GZ" |  | Podpěry řady PZM se používají v kombinaci s párem závitových tyčí M8 jako nosné prvky při instalaci prostorové montáže kabelové trasy. Mohou být ovšem použity i pro nástěnnou, nebo v kombinaci s držákem DZM 14 pro podlahovou montáž. Pro snadnou instalaci jsou podpěry opatřeny bezšroubovými úchyty. | ks | 66.4224 | 66.4224 | 21,00 |  | https://eshop.biesse.cz/Pictures/biesse/19/2000000326/101269-101269(2).png | 8592648160106 | ARK-216010 | ARKYS, s.r.o. | 0
CIT04366 | Svodič DS253 VG-300 typ 1+2+3 25kA/pól TNC CITEL |  |  | ks | 7038.14 | 7038.14 | 21,00 |  |  | 3309450017505 | 3896 | ELEKTROSTAV KOUDELA, akciová společnost | 2.9
CIT04367 | Svodič DS44S-230 CITEL |  |  | ks | 2091.24 | 2091.24 | 21,00 |  |  |  | 461572 | ELEKTROSTAV KOUDELA, akciová společnost | 0
NGT00038 | Vrták NV 1400-8 SDS+ |  | velikost - 8/50/110mm | ks | 55.8662 | 55.8662 | 21,00 | https://www.biesse.cz/naradi-a-merici-technika_c381775347976337/naradi_c382106060456272/vrtak-nv-140 |  | 8595169525393 | NV 1400-8 | N.G. ELEKTRO TRADE, a.s. | 0 | Nářadí a měřící technika | Nářadí
ARK01133 | Přepážka KPZM 50 MERKUR |  | Přepážky řady KPZM se používají pro přepažení žlabu, např. k oddělení silnoproudého od slaboproudého vedení nebo pro větší přehlednost tras. Číselné označení v typu přepážky určuje pro jakou výšku bočnice žlabu je použitelná (např. KPZM 50 je určena pro žlab bočnice 50 mm, atd...). Přepážky se ke žl | m | 76.59 | 76.59 | 21,00 |  | https://eshop.biesse.cz/Pictures/biesse/19/2000000326/101313-101313(2).png | 8592648221050 | ARK-222105 | ARKYS, s.r.o. | 0
EMN00445 | Ventilátor OV1-250 Vents |  | Ventilátor VENTS OV1 250 - průmyslový, čtvercový (370x370mm), průměr 262mm, 37dB, 68W, 230V, IP24, černý, 1070m3/h, In=0,48A, provozní teplota max 40°C. Průmyslové axiální ventilátory OV1 jsou určeny k odsávání vzduchu z průmyslových objektů, jako jsou garáže, autoservisy, dílny, sklady a podobně, | ks | 2058.0118 | 2058.0118 | 21,00 |  | https://eshop.biesse.cz/Pictures/biesse/19/2000000326/101317-101317(2).jpg | 4823016236593 | 1009616 | ELEMAN spol. s r.o. | 1
ARK01134 | Víko VZM500 |  | Víka řady VZM se používají pro zakrytování kabelové trasy proti případnému mechanickému poškození kabelů, ve venkovním prostředí též jako ochrana proti UV záření. Číselné označení v typu víka určuje pro jakou šíři žlabu je použitelné (např. VZM 50 je určeno pouze pro žlab šíře 50 mm, atd...). Víka s | m | 483.0276 | 483.0276 | 21,00 |  | https://eshop.biesse.cz/Pictures/biesse/19/2000000326/101318-101318(2).png | 8592648220503 | ARK-222050 | ARKYS, s.r.o. | 0
ARK01135 | Víko VZM400 |  | Víka řady VZM se používají pro zakrytování kabelové trasy proti případnému mechanickému poškození kabelů, ve venkovním prostředí též jako ochrana proti UV záření. Číselné označení v typu víka určuje pro jakou šíři žlabu je použitelné (např. VZM 50 je určeno pouze pro žlab šíře 50 mm, atd...). Víka s | m | 391.1196 | 391.1196 | 21,00 |  | https://eshop.biesse.cz/Pictures/biesse/19/2000000326/101319-101319(2).png | 8592648220404 | ARK-222040 | ARKYS, s.r.o. | 0
ARK01136 | Sada SPM 1 pro přepážku gal.zinek MERKUR |  | Spojovací sada SPM 1 slouží k upevnění přepážky do libovolného místa v celé šíři žlabu, což je její velkou technickou výhodou. Instalace 2 ks spojovací sady SPM 1 na 1 metr přepážky. Spojovací sada se skládá ze šroubu vratového M6×16 a matice límcové M6. | ks | 2.0122 | 2.0122 | 21,00 |  | https://eshop.biesse.cz/Pictures/biesse/19/2000000326/101322-101322(2).png | 8592648130802 | ARK-213080 | ARKYS, s.r.o. | 0
JAB10390 | Spínač 3553-52929 S IP44 6+6 domovní |  | Přepínač střídavý dvojitý, řazení 6+6, IP44, šedá | ks | 194.4514 | 194.4514 | 21,00 | https://www.biesse.cz/vypinace-a-zasuvky_c549523885654092/abb_c549523885654093/praktik-ip44_c5495238 | https://eshop.biesse.cz/Pictures/biesse/19/2000000326/101323-101323(2).jpg | 8592624050940 | 3553-52929 S | ABB s.r.o. | 0 | Vypínače a zásuvky | ABB | Praktik - IP44 | Spínače a ovládače (tlačítka) Praktik
HEN21048 | Deska FP AP 40 krycí enystar |  |  | ks | 416.8469 | 416.8469 | 21,00 |  |  | 4012591104650 | FP AP 40 | Hensel, s.r.o. | 0
HEN21049 | Lišta FP TS 36 nosná enystar |  |  | ks | 126.4385 | 126.4385 | 21,00 |  |  | 4012591104445 | FP TS 36 | Hensel, s.r.o. | 0
HEN21050 | Držák FP DS 02 nosné lišty enystar |  |  | pár | 90.1357 | 90.1357 | 21,00 |  |  | 4012591104490 | FP DS 02 | Hensel, s.r.o. | 0
KOL00448 | Spojka 0220 KB šedá |  | Spojka násuvná PVC pro trubky EN pr. 20 mm, světle šedá, samozhášivá. | ks | 7.3058 | 7.3058 | 21,00 | https://www.biesse.cz/ulozny-material_c381775347976339/trubky_c382106060456589/prislusenstvi-trubky_ | https://eshop.biesse.cz/Pictures/biesse/19/2000000326/101333-101333(2).jpg | 8595057618190 | 0220_KB | KOPOS KOLÍN a.s. | 0 | Úložný materiál | Trubky | Příslušenství trubky
KOL00449 | Spojka 0225 KB šedá |  | Spojka násuvná PVC pro trubky EN pr. 25 mm, světle šedá, samozhášivá. | ks | 9.014 | 9.014 | 21,00 | https://www.biesse.cz/ulozny-material_c381775347976339/trubky_c382106060456589/prislusenstvi-trubky_ | https://eshop.biesse.cz/Pictures/biesse/19/2000000326/101338-101338(2).jpg | 8595057618206 | 0225_KB | KOPOS KOLÍN a.s. | 0 | Úložný materiál | Trubky | Příslušenství trubky
KOL00450 | Spojka 0232 KB šedá |  | Spojka násuvná PVC pro trubky EN pr. 32 mm, světle šedá, samozhášivá. | m | 13.797 | 13.797 | 21,00 | https://www.biesse.cz/ulozny-material_c381775347976339/trubky_c382106060456589/prislusenstvi-trubky_ | https://eshop.biesse.cz/Pictures/biesse/19/2000000326/101340-101340(2).jpg | 8595057618213 | 0232_KB | KOPOS KOLÍN a.s. | 0 | Úložný materiál | Trubky | Příslušenství trubky
FIN00003 | Člen 48.52.9.024.0050 2P/8A, 24V DC, vazební FINDER |  | Finder Vazební člen 485290240050, kontakty AgNi, 2P/8 A, cívka 24 V DC, LED + ochranná dioda + dioda proti přepólování, šroubové svorky | ks | 251.55 | 251.55 | 21,00 |  | https://eshop.biesse.cz/Pictures/biesse/19/2000000326/101346-101346(2).jpg | 8012823220192 | 485290240050 | Finder CZ, s.r.o. | 0
KOL00451 | Profil MP 41x41 F |  | Montážní profil pro vytvoření pomocných nosných konstrukcí nebo pro zavěšení kabelových tras pomocí závitových tyčí, rozměr 41x41 tloušťky 2,5 mm, povrchová úprava žárový zinek | m | 416.6496 | 416.6496 | 21,00 | https://www.biesse.cz/ulozny-material_c381775347976339/zlaby-rosty-a-zebriky_c382106060456588/zlaby- | https://eshop.biesse.cz/Pictures/biesse/19/2000000326/101349-101349(2).jpg | 8595057632103 | MP 41X41_F | KOPOS KOLÍN a.s. | 0 | Úložný materiál | Žlaby, Rošty a žebříky | Žlaby kovové
OST04376 | Krabice 504E ZAPUŠTĚNÁ MONTÁŽ 4M bticino |  | BTICINO KRABICE PRO ZAPUŠTĚNOU MONTÁŽ 4MODULOVÁ | ks | 46.9315 | 46.9315 | 21,00 | https://www.biesse.cz/ostatni-zbozi_c426902569353229/krabice-504e-zapustena-montaz-4m-bticino_p10135 | https://eshop.biesse.cz/Pictures/biesse/19/2000000326/101359-101359(2).jpg | 8012199051338 | 504E | LEGRAND s.r.o. | 0 | Ostatní zboží
MG161026@DOPRODEJ | Rámeček MGU670457 dvoj. Titan |  | Unica Quadro Metallized, krycí rámeček, dvojnásobný, H71/V71, titanium. použití zařízení: montáž - typ produktu nebo součásti: krycí rámeček - označení řady: Unica Quadro. | ks | 236.2825 | 236.2825 | 21,00 | https://www.biesse.cz.html | https://eshop.biesse.cz/Pictures/BIESSE/19/2000000326/101366_101366.JPG | 8420375167740 | MGU6.704.57 | Schneider Electric CZ, s.r.o. | 0 | Vypínače a zásuvky | Schneider electric | Unica | Rámečky Unica Quadro
MG161023@DOPRODEJ | Rámeček MGU670857 čtyř. Titan |  | Unica Quadro Metallized, krycí rámeček, čtyřnásobný, H71/V71, titanium. použití zařízení: montáž - typ produktu nebo součásti: krycí rámeček - označení řady: Unica Quadro. | ks | 436.7646 | 436.7646 | 21,00 | https://www.biesse.cz.html | https://eshop.biesse.cz/Pictures/BIESSE/19/2000000326/101367_101367.JPG | 8420375167801 | MGU6.708.57 | Schneider Electric CZ, s.r.o. | 0 | Vypínače a zásuvky | Schneider electric | Unica | Rámečky Unica Quadro
JAB01183@DOPRODEJ | Rámeček 1754-0-2452 pěti.impuls alpská bílá |  | Rámeček pětinásobný, pro vodorovnou i svislou montáž, alpská bílá, 1725-74 | ks | 770.0653 | 770.0653 | 21,00 | https://www.biesse.cz.html |  | 4011395542705 | 2CKA001754A2452 | ABB s.r.o. | 0 | Vypínače a zásuvky | ABB | Impuls | rámečky Impuls
LG110229 | Rámeček 69302 dvojnásobný grafit.sklo Celiane |  | CÉLIANE RÁMEČEK 2-NÁSOBNÝ ČERNÉ SKLO | ks | 2911.5448 | 2911.5448 | 21,00 | https://www.biesse.cz/vypinace-a-zasuvky_c549523885654092/legrand_c549558245399359/celiane_c54976440 | https://eshop.biesse.cz/Pictures/biesse/19/2000000326/101373-101373(2).jpg | 3245060693022 | 069302 | LEGRAND s.r.o. | 0 | Vypínače a zásuvky | Legrand | Céliane | Rámečky Céliane
MG210062 | Přepážka mezifázová LV432570 |  | Toto je izolační příslušenství pro Compact NSX 400/630 nebo EasyPact CVS 400/630. Tyto mezifázové přepážky posilují úroveň izolace v bodech připojení k elektrické síti. U pevných zařízení i adaptérů připojených na bázi jsou povinné pro napětí větší než 500 V stř. Mezi svorkami předního nebo zadního | sada | 441.8232 | 441.8232 | 21,00 | https://www.biesse.cz/modulove-a-paticove-pristroje_c374924875137026/jistice-vykonove_c3803794836029 | https://eshop.biesse.cz/Pictures/BIESSE/19/2000000326/101384_101384.JPG | 3606480021312 | LV432570 | Schneider Electric CZ, s.r.o. | 0 | Modulové a paticové přístroje | Jističe výkonové | Jističe výkonové do 630A
MG160816@DOPRODEJ | Rámeček MGU6006V871 troj. svislý cacao/polar |  | Unica Plus, krycí rámeček, trojnásobný, cacao/polar. použití zařízení: montáž - typ produktu nebo součásti: krycí rámeček - označení řady: Unica Plus. | ks | 579.1706 | 579.1706 | 21,00 | https://www.biesse.cz.html | https://eshop.biesse.cz/Pictures/BIESSE/19/2000000326/101385_101385.JPG | 8420375133189 | MGU6.006V.871 | Schneider Electric CZ, s.r.o. | 0 | Vypínače a zásuvky | Schneider electric | Unica | Rámečky Unica Plus
LET00336 | Spínač 63A/4 AVN-DC-63-4 39752 OEZ |  | In 63 A, Ue DC 1000 V, 4pól, náhrada za 5TE2 515-1 | ks | 2502.2592 | 2502.2592 | 21,00 |  | https://eshop.biesse.cz/Pictures/biesse/19/2000000326/101387-101387(2).jpg | 8590125397526 | OEZ:39752 | OEZ s.r.o. | 0
TE300048 | Spínač XCKJ10513 |  | This XCKJ industrial format (EN 50041) limit switch has a steel roller lever and a Zamak body. This limit switch has a robust Zamak body and head, a modular design allowing easier maintenance and a industrial CENELEC EN50041 form A format. It is IP66 and IK07 impact resistant, making it ideal for he | ks | 1394.8155 | 1394.8155 | 21,00 | https://www.biesse.cz/modulove-a-paticove-pristroje_c374924875137026/spinace-vackove_c38177534797665 | https://eshop.biesse.cz/Pictures/BIESSE/19/2000000326/101388_101388.JPG | 3389110645811 | XCKJ10513 | Blumenbecker Prag s.r.o. | 0 | Modulové a paticové přístroje | Spínače vačkové
MG161027@DOPRODEJ | Rámeček MGU670656 troj. Cooper |  | Unica Quadro Metallized, krycí rámeček, trojnásobný, H71/V71, copper. použití zařízení: montáž - typ produktu nebo součásti: krycí rámeček - označení řady: Unica Quadro. | ks | 367.5506 | 367.5506 | 21,00 | https://www.biesse.cz.html | https://eshop.biesse.cz/Pictures/BIESSE/19/2000000326/101390_101390.JPG | 8420375167764 | MGU6.706.56 | Schneider Electric CZ, s.r.o. | 0 | Vypínače a zásuvky | Schneider electric | Unica | Rámečky Unica Quadro
KOL00452 | Víko V 300 F |  | Víko pro zakrytí kabelového žlabu nebo kabelové lávky šířky 300 mm, vhodné pro kabelové trasy v povrchové úpravě žárový zinek | m | 637.0314 | 637.0314 | 21,00 | https://www.biesse.cz/ulozny-material_c381775347976339/plastove-listy-kanaly-a-perfor-zlaby_c3821060 | https://eshop.biesse.cz/Pictures/biesse/19/2000000326/101396-101396(2).jpg | 8595057656239 | V 300_F | KOPOS KOLÍN a.s. | 0 | Úložný materiál | Plastové lišty, kanály a perfor. žlaby | Lišty vkládací
KOL00453 | Závěs ZVNE 300 F |  | Závěs pro zavěšení kabelových tras pomocí jedné závitové tyče ze stropu, jednoduchá montáž zavěšením za lemy bočnic kabelových tras šíře 300 mm, vhodné pro kabelové trasy s povrchovou úpravou žárový zinek | ks | 260.1405 | 260.1405 | 21,00 | https://www.biesse.cz/ulozny-material_c381775347976339/zlaby-rosty-a-zebriky_c382106060456588/zlaby- | https://eshop.biesse.cz/Pictures/biesse/19/2000000326/101397-101397(2).jpg | 8595057662483 | ZVNE 300_F | KOPOS KOLÍN a.s. | 0 | Úložný materiál | Žlaby, Rošty a žebříky | Žlaby kovové
JAB10392 | Rámeček jednonásobný mechová černá 1721-885K Future linear ABB (2CKA001754A4419) |  | Rámeček jednonásobný, mechová černá, 1721-885K | ks | 168.4254 | 168.4254 | 21,00 | https://www.biesse.cz/vypinace-a-zasuvky_c549523885654092/abb_c549523885654093/future_c5495238856540 | https://eshop.biesse.cz/Pictures/biesse/19/2000000326/101404-101404(2).jpg | 4011395128299 | 2CKA001754A4419 | ABB s.r.o. | 0 | Vypínače a zásuvky | ABB | Future | rámečky Future
JAB10393 | Víčko 3559B-A00651885 FUTURE mechová černá |  | Kryt spínače jednoduchý, mechová černá | ks | 213.785 | 213.785 | 21,00 | https://www.biesse.cz/vypinace-a-zasuvky_c549523885654092/abb_c549523885654093/future_c5495238856540 | https://eshop.biesse.cz/Pictures/biesse/19/2000000326/101405-101405(2).jpg | 8592624046127 | 3559B-A00651885 | ABB s.r.o. | 0 | Vypínače a zásuvky | ABB | Future | spínače a ovládače (tlačítka) Future
SEL01170@ | Svorka připojovací 371008 |  |  | ks | 215.9388 | 215.9388 | 21,00 |  |  | 4013364024670 | 371008 | LUMA Plus s.r.o. | 0
ELR01189 | Skříň PER 1/1f/40 3.1.1 na sokl |  |  | ks | 5641.736 | 5641.736 | 21,00 |  |  | 8595208604935 | 5414 3.1.1 | ELPLAST - KPZ Rokycany, spol. s r.o. | 0
ELR01190 | Skříň PS 100 1.1.1 P vestavná 4031 1.1.1 |  |  | ks | 4006.312 | 4006.312 | 21,00 |  |  | 8595208602627 | 4031 1.1.1 | ELPLAST - KPZ Rokycany, spol. s r.o. | 0
ELR01191 | Základ pilíře ZK 0.1.1 |  |  | ks | 1003.664 | 1003.664 | 21,00 |  |  | 8595208609350 | 8080 0.1.1 | ELPLAST - KPZ Rokycany, spol. s r.o. | 0
SEL01173@ | Podpěra vedení (odlitek Zn) 275160 |  |  | ks | 123.662 | 123.662 | 21,00 |  |  | 4013364095809 | 275160 | LUMA Plus s.r.o. | 0
SEL01174@ | Podpěra vedení PV 200029 Dehn nerez(V2A) |  |  | ks | 105.1974 | 105.1974 | 21,00 |  |  | 4013364031265 | 200029 | LUMA Plus s.r.o. | 0
SEL01182 | Jiskřiště EXFS 100 oddělovací 923100 Dehn |  |  | ks | 6932.464 | 6932.464 | 21,00 |  |  | 4013364108325 | 923100 | LUMA Plus s.r.o. | 0
JAB00206@DOPRODEJ | Zásuvka 400V, 5x32A nástěnná IP67 432RS6W (D19 611 83) |  | Zásuvka nástěnná, 5p., 32 A, IP67, 6 h, šedá-červená, 432RS6W | ks | 578.4899 | 578.4899 | 21,00 | https://www.biesse.cz/prumyslove-zasuvky-a-vidlice_c378034431459335/zasuvky-prumyslove_c382106060456 |  | 7392696671897 | 2CMA167189R1000 | ABB s.r.o. | 0 | Průmyslové zásuvky a vidlice | Zásuvky průmyslové
JAB00207@DOPRODEJ | Vidlice D19 603 83 32 A/ 5p IP67 (D19 603 83) |  | Vidlice, 5p., 32 A, IP67, 6 h, šedá-červená, 432P6W | ks | 367.7194 | 367.7194 | 21,00 | https://www.biesse.cz/prumyslove-zasuvky-a-vidlice_c378034431459335/zasuvky-prumyslove_c382106060456 |  | 7392696665247 | 2CMA166524R1000 | ABB s.r.o. | 0 | Průmyslové zásuvky a vidlice | Zásuvky průmyslové
ARK01137 | Spojka SVZM 1 zemnící, gal.zinek |  | Svorka SVZM 1 se používá pro připojení kabelových žlabů MERKUR 2 k zemnícímu okruhu instalace. Je určena pro vodič průřezu do 25 mm2. Instalace svorky SVZM 1 v rozmezí délky trasy každých cca 5 – 10 metrů. Průřez ochranného vodiče určuje projektant nebo realizační firma na základě technických výpočt | ks | 102.564 | 102.564 | 21,00 | https://www.biesse.cz/ulozny-material_c381775347976339/zlaby-rosty-a-zebriky_c382106060456588/prislu | https://eshop.biesse.cz/Pictures/biesse/19/2000000326/101437-101437(2).png | 8592648130789 | ARK-213078 | ARKYS, s.r.o. | 0 | Úložný materiál | Žlaby, Rošty a žebříky | Příslušenství - žlaby,rošty,žebříky
SEL01190@ | Svorka univerzální Rd8-10 mm nerez 315119 |  |  | ks | 179.025 | 179.025 | 21,00 |  |  | 4013364134072 | 315119 | LUMA Plus s.r.o. | 0
ELR01193 | Skříň SRM 12x160A "V" 3.1.3 vestavná |  |  | ks | 11052.224 | 11052.224 | 21,00 |  |  | 8595208615207 | 3092 3.1.3 | ELPLAST - KPZ Rokycany, spol. s r.o. | 0
JAB10396 | Zásuvka 5593A-C02357 S dvoj.pootoč.přepěťová |  | Zásuvka 2násobná s natoč. dutinou, s přep. ochr., s optickou sig., šedá | ks | 1115.4 | 1115.4 | 21,00 | https://www.biesse.cz/vypinace-a-zasuvky_c549523885654092/abb_c549523885654093/tango_c54952388565407 | https://eshop.biesse.cz/Pictures/biesse/19/2000000326/101481-101481(2).jpg | 8595090526803 | 5593A-C02357 S | ABB s.r.o. | 0.14 | Vypínače a zásuvky | ABB | Tango | zásuvky Tango
KON01121 | Čepička nosníku 27/18 |  |  | ks | 2.5645 | 2.5645 | 21,00 |  |  | 8592339088610 | 33002718 | Koňařík s.r.o. | 0
LAP00567 | 1-CHKE-V-J 1x120 |  |  | m | 504.455 | 504.455 | 21,00 |  |  |  |  | allkabel s.r.o. | 0
NOA00100 | Jistič 2B/1 6kA Ex9BN 1P B2 NOARK (100001) |  | Instalační jistič 6 kA, charakteristika B, 2 A, 1pól | ks | 101.439 | 101.439 | 21,00 | https://www.biesse.cz/modulove-a-paticove-pristroje_c374924875137026/jistice-modulove-do-125a_c38037 | https://eshop.biesse.cz/Pictures/biesse/19/2000000326/101505-101505(2).jpg | 8592765000026 | 100001 | NOARK Electric Europe s.r.o. | 0.1158 | Modulové a paticové přístroje | Jističe modulové do 125A
OPV10001@ | Pojistka 2A PV10 gG válcová |  | Fuse link, *CH10x38 gG 2A/500V, Application For cable protection, Breaking capacity AC (kA) 100, Characteristics gG, Dimensions 10X38, Power dissipation (W) 1, Rated AC voltage (V) 500, Rated current (A) 2, Size CH10, Standards IEC 60269-1, IEC 60269-2, Type CH | ks | 27.7038 | 27.7038 | 21,00 | https://www.biesse.cz/modulove-a-paticove-pristroje_c374924875137026/pojistky-a-odpinace_c3803794836 | https://eshop.biesse.cz/Pictures/biesse/19/2000000326/101512-101512(2).jpg | 3838895137665 | 002620001 | ETI ELEKTROELEMENT , d.o.o. | 0 | Modulové a paticové přístroje | Pojistky a odpínače | Pojistky válcové, závitové
OPV10002 | Pojistka 4A PV10 gG válcová |  | Fuse link, *CH10x38 gG 4A/500V, Application For cable protection, Breaking capacity AC (kA) 100, Characteristics gG, Dimensions 10X38, Power dissipation (W) 1,4, Rated AC voltage (V) 500, Rated current (A) 4, Size CH10, Standards IEC 60269-1, IEC 60269-2, Type CH | ks | 14.2928 | 14.2928 | 21,00 | https://www.biesse.cz/modulove-a-paticove-pristroje_c374924875137026/pojistky-a-odpinace_c3803794836 | https://eshop.biesse.cz/Pictures/biesse/19/2000000326/101513-101513(2).jpg | 3838895137672 | 002620003 | ETI ELEKTROELEMENT , d.o.o. | 0 | Modulové a paticové přístroje | Pojistky a odpínače | Pojistky válcové, závitové
OPV10003@DOPRODEJ | Pojistka 6A PV10 gG válcová |  | Fuse link, *CH10x38 gG 6A/500V, Application For cable protection, Breaking capacity AC (kA) 100, Characteristics gG, Dimensions 10X38, Power dissipation (W) 1,6, Rated AC voltage (V) 500, Rated current (A) 6, Size CH10, Standards IEC 60269-1, IEC 60269-2, Type CH | ks | 14.2857 | 14.2857 | 21,00 | https://www.biesse.cz/modulove-a-paticove-pristroje_c374924875137026/pojistky-a-odpinace_c3803794836 | https://eshop.biesse.cz/Pictures/biesse/19/2000000326/101514-101514(2).jpg | 3838895137689 | 002620005 | ETI ELEKTROELEMENT , d.o.o. | 0 | Modulové a paticové přístroje | Pojistky a odpínače | Pojistky válcové, závitové
OPV10004 | Pojistka 8A PV10 gG válcová |  | Fuse link, *CH10x38 gG 8A/500V, Application For cable protection, Breaking capacity AC (kA) 100, Characteristics gG, Dimensions 10X38, Power dissipation (W) 1,1, Rated AC voltage (V) 500, Rated current (A) 8, Size CH10, Standards IEC 60269-1, IEC 60269-2, Type CH | ks | 14.2857 | 14.2857 | 21,00 | https://www.biesse.cz/modulove-a-paticove-pristroje_c374924875137026/pojistky-a-odpinace_c3803794836 | https://eshop.biesse.cz/Pictures/biesse/19/2000000326/101515-101515(2).jpg | 3838895171454 | 002620006 | ETI ELEKTROELEMENT , d.o.o. | 0 | Modulové a paticové přístroje | Pojistky a odpínače | Pojistky válcové, závitové
OPV10005 | Pojistka 10A PV10 gG válcová |  | Fuse link, *CH10x38 gG 10A/500V, Application For cable protection, Breaking capacity AC (kA) 100, Characteristics gG, Dimensions 10X38, Power dissipation (W) 1,2, Rated AC voltage (V) 500, Rated current (A) 10, Size CH10, Standards IEC 60269-1, IEC 60269-2, Type CH | ks | 14.2857 | 14.2857 | 21,00 | https://www.biesse.cz/modulove-a-paticove-pristroje_c374924875137026/pojistky-a-odpinace_c3803794836 | https://eshop.biesse.cz/Pictures/biesse/19/2000000326/101516-101516(2).jpg | 3838895137696 | 002620007 | ETI ELEKTROELEMENT , d.o.o. | 0 | Modulové a paticové přístroje | Pojistky a odpínače | Pojistky válcové, závitové
OPV10006 | Pojistka 12A PV10 gG válcová |  | Fuse link, *CH10x38 gG 12A/500V, Application For cable protection, Breaking capacity AC (kA) 100, Characteristics gG, Dimensions 10X38, Power dissipation (W) 1,6, Rated AC voltage (V) 500, Rated current (A) 12, Size CH10, Standards IEC 60269-1, IEC 60269-2, Type CH | ks | 14.2857 | 14.2857 | 21,00 | https://www.biesse.cz/modulove-a-paticove-pristroje_c374924875137026/pojistky-a-odpinace_c3803794836 | https://eshop.biesse.cz/Pictures/biesse/19/2000000326/101517-101517(2).jpg | 3838895137702 | 002620008 | ETI ELEKTROELEMENT , d.o.o. | 0 | Modulové a paticové přístroje | Pojistky a odpínače | Pojistky válcové, závitové
OPV10007 | Pojistka 16A PV10 gG válcová |  | Fuse link, *CH10x38 gG 16A/500V, Application For cable protection, Breaking capacity AC (kA) 100, Characteristics gG, Dimensions 10X38, Power dissipation (W) 2,9, Rated AC voltage (V) 500, Rated current (A) 16, Size CH10, Standards IEC 60269-1, IEC 60269-2, Type CH | ks | 14.2857 | 14.2857 | 21,00 | https://www.biesse.cz/modulove-a-paticove-pristroje_c374924875137026/pojistky-a-odpinace_c3803794836 | https://eshop.biesse.cz/Pictures/biesse/19/2000000326/101518-101518(2).jpg | 8590125407546 | 002620009 | ETI ELEKTROELEMENT , d.o.o. | 0 | Modulové a paticové přístroje | Pojistky a odpínače | Pojistky válcové, závitové
OPV10008 | Pojistka 20A PV10 gG válcová |  | Fuse link, *CH10x38 gG 20A/400V, Application For cable protection, Breaking capacity AC (kA) 100, Characteristics gG, Dimensions 10X38, Power dissipation (W) 2,8, Rated AC voltage (V) 400, Rated current (A) 20, Size CH10, Standards IEC 60269-1, IEC 60269-2, Type CH | ks | 14.2857 | 14.2857 | 21,00 | https://www.biesse.cz/modulove-a-paticove-pristroje_c374924875137026/pojistky-a-odpinace_c3803794836 | https://eshop.biesse.cz/Pictures/biesse/19/2000000326/101519-101519(2).jpg | 8590125407553 | 002620011 | ETI ELEKTROELEMENT , d.o.o. | 0 | Modulové a paticové přístroje | Pojistky a odpínače | Pojistky válcové, závitové
OPV10009 | Pojistka 25A PV10 gG válcová |  | Fuse link, *CH10x38 gG 25A/400V, Application For cable protection, Breaking capacity AC (kA) 100, Characteristics gG, Dimensions 10X38, Power dissipation (W) 3,1, Rated AC voltage (V) 400, Rated current (A) 25, Size CH10, Standards IEC 60269-1, IEC 60269-2, Type CH | ks | 16.6094 | 16.6094 | 21,00 | https://www.biesse.cz/modulove-a-paticove-pristroje_c374924875137026/pojistky-a-odpinace_c3803794836 | https://eshop.biesse.cz/Pictures/biesse/19/2000000326/101520-101520(2).jpg | 8590125407560 | 002620013 | ETI ELEKTROELEMENT , d.o.o. | 0 | Modulové a paticové přístroje | Pojistky a odpínače | Pojistky válcové, závitové
OPV10013 | Pojistka 2A PV10 aM válcová |  | Fuse link, *CH10x38 aM 2A/500V, Application For relays, contactors and motors protection in case of short-circuit, Breaking capacity AC (kA) 100, Characteristics aM, Dimensions 10X38, Power dissipation (W) 0,7, Rated AC voltage (V) 500, Rated current (A) 2, Size CH10, Standards IEC 60269-1, IEC 6026 | ks | 18.9117 | 18.9117 | 21,00 | https://www.biesse.cz/modulove-a-paticove-pristroje_c374924875137026/pojistky-a-odpinace_c3803794836 | https://eshop.biesse.cz/Pictures/biesse/19/2000000326/101524-101524(2).jpg | 3838895169383 | 002621001 | ETI ELEKTROELEMENT , d.o.o. | 0 | Modulové a paticové přístroje | Pojistky a odpínače | Pojistky válcové, závitové
OPV10015@DOPRODEJ | Pojistka 6A PV10 aM válcová |  | Fuse link, *CH10x38 aM 6A/500V, Application For relays, contactors and motors protection in case of short-circuit, Breaking capacity AC (kA) 100, Characteristics aM, Dimensions 10X38, Power dissipation (W) 0,4, Rated AC voltage (V) 500, Rated current (A) 6, Size CH10, Standards IEC 60269-1, IEC 6026 | ks | 18.9117 | 18.9117 | 21,00 | https://www.biesse.cz/modulove-a-paticove-pristroje_c374924875137026/pojistky-a-odpinace_c3803794836 | https://eshop.biesse.cz/Pictures/biesse/19/2000000326/101526-101526(2).jpg | 3838895169420 | 002621005 | ETI ELEKTROELEMENT , d.o.o. | 0 | Modulové a paticové přístroje | Pojistky a odpínače | Pojistky válcové, závitové
OPV10017 | Pojistka 10A PV10 aM válcová |  | Fuse link, *CH10x38 aM 10A/500V, Application For relays, contactors and motors protection in case of short-circuit, Breaking capacity AC (kA) 100, Characteristics aM, Dimensions 10X38, Power dissipation (W) 0,6, Rated AC voltage (V) 500, Rated current (A) 10, Size CH10, Standards IEC 60269-1, IEC 60 | ks | 20.1559 | 20.1559 | 21,00 | https://www.biesse.cz/modulove-a-paticove-pristroje_c374924875137026/pojistky-a-odpinace_c3803794836 | https://eshop.biesse.cz/Pictures/biesse/19/2000000326/101528-101528(2).jpg | 3838895169468 | 002621007 | ETI ELEKTROELEMENT , d.o.o. | 0 | Modulové a paticové přístroje | Pojistky a odpínače | Pojistky válcové, závitové
OPV10019 | Pojistka 16A PV10 aM válcová |  | Fuse link, *CH10x38 aM 16A/500V, Application For relays, contactors and motors protection in case of short-circuit, Breaking capacity AC (kA) 100, Characteristics aM, Dimensions 10X38, Power dissipation (W) 0,8, Rated AC voltage (V) 500, Rated current (A) 16, Size CH10, Standards IEC 60269-1, IEC 60 | ks | 21.1425 | 21.1425 | 21,00 |  | https://eshop.biesse.cz/Pictures/biesse/19/2000000326/101530-101530(2).jpg | 8590125407676 | 002621009 | ETI ELEKTROELEMENT , d.o.o. | 0
OPV10020 | Pojistka 20A PV10 aM válcová |  | Fuse link, *CH10x38 aM 20A/400V, Application For relays, contactors and motors protection in case of short-circuit, Breaking capacity AC (kA) 100, Characteristics aM, Dimensions 10X38, Power dissipation (W) 0,9, Rated AC voltage (V) 400, Rated current (A) 20, Size CH10, Standards IEC 60269-1, IEC 60 | ks | 20.5062 | 20.5062 | 21,00 | https://www.biesse.cz/modulove-a-paticove-pristroje_c374924875137026/pojistky-a-odpinace_c3803794836 | https://eshop.biesse.cz/Pictures/biesse/19/2000000326/101531-101531(2).jpg | 8590125407683 | 002621011 | ETI ELEKTROELEMENT , d.o.o. | 0 | Modulové a paticové přístroje | Pojistky a odpínače | Pojistky válcové, závitové
OPV10021@DOPRODEJ | Pojistka 25A PV10 aM válcová |  | Fuse link, *CH10x38 aM 25A/400V, Application For relays, contactors and motors protection in case of short-circuit, Breaking capacity AC (kA) 100, Characteristics aM, Dimensions 10X38, Power dissipation (W) 1, Rated AC voltage (V) 400, Rated current (A) 25, Size CH10, Standards IEC 60269-1, IEC 6026 | ks | 24.3028 | 24.3028 | 21,00 | https://www.biesse.cz/modulove-a-paticove-pristroje_c374924875137026/pojistky-a-odpinace_c3803794836 | https://eshop.biesse.cz/Pictures/biesse/19/2000000326/101532-101532(2).jpg | 8590125407690 | 002621013 | ETI ELEKTROELEMENT , d.o.o. | 0 | Modulové a paticové přístroje | Pojistky a odpínače | Pojistky válcové, závitové
OPV10022 | Pojistka 32A PV10 aM válcová |  | Fuse link, *CH10x38 aM 32A/400V, Application For relays, contactors and motors protection in case of short-circuit, Breaking capacity AC (kA) 100, Characteristics aM, Dimensions 10X38, Power dissipation (W) 1,2, Rated AC voltage (V) 400, Rated current (A) 32, Size CH10, Standards IEC 60269-1, IEC 60 | ks | 23.2775 | 23.2775 | 21,00 | https://www.biesse.cz/modulove-a-paticove-pristroje_c374924875137026/pojistky-a-odpinace_c3803794836 | https://eshop.biesse.cz/Pictures/biesse/19/2000000326/101533-101533(2).jpg | 8590125407706 | 002621015 | ETI ELEKTROELEMENT , d.o.o. | 0 | Modulové a paticové přístroje | Pojistky a odpínače | Pojistky válcové, závitové
OPV20027 | Odpínač OPVF10-1 pojistkový |  | In 32 A, Un DC 1000 V, pro válcové pojistkové vložky 10x38 pro jištění fotovoltaických systémů, 1pól. provedení | ks | 141.912 | 141.912 | 21,00 |  | https://eshop.biesse.cz/Pictures/biesse/19/2000000326/101534-101534(2).jpg | 8590125410034 | OEZ:41003 | OEZ s.r.o. | 0
OPV20007 | Odpínač OPVP10-1-S pojistkový |  | Ie 32 A, Ue AC 690 V/DC 440 V, pro válcové pojistkové vložky 10x38, 1pól. provedení, se signalizací | ks | 232.3152 | 232.3152 | 21,00 |  | https://eshop.biesse.cz/Pictures/biesse/19/2000000326/101537-101537(2).jpg | 8590125410065 | OEZ:43683 | OEZ s.r.o. | 0
OPV20003 | Odpínač OPVP10-1N pojistkový |  | Ie 32 A, Ue AC 690 V/DC 440 V, pro válcové pojistkové vložky 10x38, 1+N-pól, bez signalizace | ks | 321.6672 | 321.6672 | 21,00 |  | https://eshop.biesse.cz/Pictures/biesse/19/2000000326/101538-101538(2).jpg | 8590125410072 | OEZ:43686 | OEZ s.r.o. | 0.15
OPV20006 | Odpínač OPVP10-3N pojistkový |  | Ie 32 A, Ue AC 690 V/DC 440 V, pro válcové pojistkové vložky 10x38, 3+N-pól, bez signalizace | ks | 578.16 | 578.16 | 21,00 |  | https://eshop.biesse.cz/Pictures/biesse/19/2000000326/101543-101543(2).jpg | 8590125410126 | OEZ:43687 | OEZ s.r.o. | 0
OPV20018 | Odpínač OPVP10-1 pojistkový |  | Ie 32 A, Ue AC 690 V/DC 440 V, pro válcové pojistkové vložky 10x38, 1pól. provedení, bez signalizace | ks | 111.4272 | 111.4272 | 21,00 | https://www.biesse.cz/modulove-a-paticove-pristroje_c374924875137026/pojistky-a-odpinace_c3803794836 | https://eshop.biesse.cz/Pictures/biesse/19/2000000326/101544-101544(2).jpg | 8590125410133 | OEZ:41013 | OEZ s.r.o. | 0 | Modulové a paticové přístroje | Pojistky a odpínače | Odpínače pojistkové
OPV20019 | Odpínač OPVP10-2 pojistkový |  | Ie 32 A, Ue AC 690 V/DC 440 V, pro válcové pojistkové vložky 10x38, 2pól. provedení, bez signalizace | ks | 271.2096 | 271.2096 | 21,00 |  | https://eshop.biesse.cz/Pictures/biesse/19/2000000326/101545-101545(2).jpg | 8590125436843 | OEZ:41014 | OEZ s.r.o. | 0
OPV20020 | Odpínač OPVP10-3 pojistkový |  | Ie 32 A, Ue AC 690 V/DC 440 V, pro válcové pojistkové vložky 10x38, 3pól. provedení, bez signalizace | ks | 365.8176 | 365.8176 | 21,00 |  | https://eshop.biesse.cz/Pictures/biesse/19/2000000326/101546-101546(2).jpg | 8590125410157 | OEZ:41015 | OEZ s.r.o. | 0.0001
OPV20021 | Odpínač OPVP14-1 pojistkový |  | Ie 63 A, Ue AC 690 V/DC 440 V, pro válcové pojistkové vložky 14x51, 1pól. provedení, bez signalizace | ks | 259.6464 | 259.6464 | 21,00 |  | https://eshop.biesse.cz/Pictures/biesse/19/2000000326/101555-101555(2).jpg | 8590125410249 | OEZ:41024 | OEZ s.r.o. | 0
OPV20022 | Odpínač OPVP14-2 pojistkový |  | Ie 63 A, Ue AC 690 V/DC 440 V, pro válcové pojistkové vložky 14x51, 2pól. provedení, bez signalizace | ks | 620.208 | 620.208 | 21,00 |  | https://eshop.biesse.cz/Pictures/biesse/19/2000000326/101556-101556(2).jpg | 8590125410256 | OEZ:41025 | OEZ s.r.o. | 0.2
OPV20023 | Odpínač OPVP14-3 pojistkový |  | Ie 63 A, Ue AC 690 V/DC 440 V, pro válcové pojistkové vložky 14x51, 3pól. provedení, bez signalizace | ks | 817.8336 | 817.8336 | 21,00 |  | https://eshop.biesse.cz/Pictures/biesse/19/2000000326/101557-101557(2).jpg | 8590125410263 | OEZ:41026 | OEZ s.r.o. | 0
OPV20024@ | Odpínač OPVP22-1 pojistkový |  | Ie 125 A, Ue AC 690 V/DC 440 V, pro válcové pojistkové vložky 22x58, 1pól. provedení, bez signalizace | ks | 424.6848 | 424.6848 | 21,00 |  | https://eshop.biesse.cz/Pictures/biesse/19/2000000326/101558-101558(2).jpg | 8590125410355 | OEZ:41035 | OEZ s.r.o. | 0
OPV20025 | Odpínač OPVP22-2 pojistkový |  | Ie 125 A, Ue AC 690 V/DC 440 V, pro válcové pojistkové vložky 22x58, 2pól. provedení, bez signalizace | ks | 845.1648 | 845.1648 | 21,00 |  | https://eshop.biesse.cz/Pictures/biesse/19/2000000326/101559-101559(2).jpg | 8590125410362 | OEZ:41036 | OEZ s.r.o. | 0
OPV20026 | Odpínač OPVP22-3 pojistkový |  | Ie 125 A, Ue AC 690 V/DC 440 V, pro válcové pojistkové vložky 22x58, 3pól. provedení, bez signalizace | ks | 1217.2896 | 1217.2896 | 21,00 |  | https://eshop.biesse.cz/Pictures/biesse/19/2000000326/101560-101560(2).jpg | 8590125410379 | OEZ:41037 | OEZ s.r.o. | 0
TE510149 | Hlavice ZB4BK1513 prosvětlená otočná bílá |  | Tato signálka Harmony XB4, prosvětlená bílá ovl. hlavice otočná pro integ. LED se standardní rukojetí, má 3 polohy, s pružinovým návratem do středu. Tato prosvětlená hlava spínače pro integ. LED poskytuje ergonomické rozhraní pro ovládání vašich strojů. Je dodáván se standardní rukojetí a lze jej sn | ks | 583.5477 | 583.5477 | 21,00 | https://www.biesse.cz/ovladani-regulace-a-signalizace_c381775347975405/hlavice-ovladaci-a-signalni_c | https://eshop.biesse.cz/Pictures/BIESSE/19/2000000326/101562_101562.JPG | 3389110890877 | ZB4BK1513 | Schneider Electric CZ, s.r.o. | 0 | Ovládání, regulace a signalizace | Hlavice ovládací a signální
LG110233 | Zásuvka 770134 VALENA TV-R průběžná stříbrná metalíza |  | VALENA ZÁSUVKA TV-FM PRŮBĚŽNÁ HLINÍK | ks | 611.1216 | 611.1216 | 21,00 | https://www.biesse.cz.html | https://eshop.biesse.cz/Pictures/biesse/19/2000000326/101567-101567(2).jpg | 3245067701348 | 770134 | LEGRAND s.r.o. | 0 | Vypínače a zásuvky | Legrand | Valena | datové a TV zásuvky Valena
WE110042 | Svorka ZDU 1,5/3AN 1775530000 |  | Svorkovnice pro připojování nebo spojování vodičů s permanentně zajištěným kontaktem. Kalená ocel odolává mechanickým silám, pocínovaná měď zajišťuje špičkovou vodivost. | ks | 27.5209 | 27.5209 | 21,00 | https://www.biesse.cz/spojovaci-material_c381775347976340/svorky-a-svorkovnice_c382106060456593/svor | https://eshop.biesse.cz/Pictures/biesse/19/2000000326/101568-101568(2).jpg | 4032248181490 | 1775530000 | Weidmüller, s.r.o. | 0 | Spojovací materiál | Svorky a svorkovnice | Svorky řadové
WE640022 | Bok ZAP/TW1.5/3/BE 1776060000 |  | Přepážka pro elektrické oddělení svorkovnic v sousedních propojkách. Oddělovací deska slouží také k opticky rozpoznatelnému oddělení elektrických obvodů za účelem vyloučení chyb zapojení. | ks | 13.3218 | 13.3218 | 21,00 | https://www.biesse.cz/spojovaci-material_c381775347976340/svorky-a-svorkovnice_c382106060456593/svor | https://eshop.biesse.cz/Pictures/biesse/19/2000000326/101569-101569(2).jpg | 4032248188147 | 1776060000 | Weidmüller, s.r.o. | 0 | Spojovací materiál | Svorky a svorkovnice | Svorky řadové
ABB20112 | Přípojka izol.Ast 580/15QGHV 036 0501 R 0005 ABB |  |  | ks | 67.68 | 67.68 | 21,00 | https://www.biesse.cz/modulove-a-paticove-pristroje_c374924875137026/jistice-modulove-do-125a_c38037 | https://eshop.biesse.cz/Pictures/biesse/19/2000000326/101588-101588(2).jpg | 4016779124102 | GHV0360501R0005 | ABB s.r.o. | 0 | Modulové a paticové přístroje | Jističe modulové do 125A
OST30302@ | Relé PNOZ s5 C 24VDC 2 n/o 2 n/o t bezpečnostní PILZ |  |  | ks | 9119.572 | 9119.572 | 21,00 |  |  |  | 751105 | Blumenbecker Prag s.r.o. | 0
JAB00208 | Zásuvka 5515N-C05764 440V/10A/3P+PEN vestavná |  | Zásuvka technická venkovní, vestavná, Al, vzor D, IP55, šedá | ks | 442.442 | 442.442 | 21,00 | https://www.biesse.cz/vypinace-a-zasuvky_c549523885654092/abb_c549523885654093/garant-ip55_c54952388 | https://eshop.biesse.cz/Pictures/biesse/19/2000000326/101596-101596(2).jpg | 8595017264580 | 5515N-C05764 | ABB s.r.o. | 0 | Vypínače a zásuvky | ABB | Garant - IP55 | Zásuvky Garant
URM00110 | Kontakt 725/756 |  |  | ks | 67.6856 | 67.6856 | 21,00 |  |  |  | 725/756 | URMET s.r.o. | 0
SEZ00350 | Izolátor 30mm M6, 200A |  | Izolátor 30mm,M8,200A | ks | 24.552 | 24.552 | 21,00 |  | https://eshop.biesse.cz/Pictures/BIESSE/19/2000000326/101639_101639..JPG |  | IZOLÁTOR-30/6 | SEZ - CZ s.r.o. | 0
SEZ00351 | Izolátor 40mm M8, 400A |  | Izolátor 40mm,M8,400A | ks | 36.0468 | 36.0468 | 21,00 | https://www.biesse.cz/skrine-a-rozvodnice_c381775347976028/prislusenstvi-ke-skrinim-a-rozvodnicim_c4 | https://eshop.biesse.cz/Pictures/BIESSE/19/2000000326/101640_101640..JPG | 6900000032510 | IZOLÁTOR-40/8 | SEZ - CZ s.r.o. | 0 | Skříně a rozvodnice | Příslušenství ke skříním a rozvodnicím | Izolátory
SEZ00352 | Izolátor 51mm M8, 800A |  | Izolátor 51mm,M8,800A | ks | 27.9 | 27.9 | 21,00 | https://www.biesse.cz/skrine-a-rozvodnice_c381775347976028/prislusenstvi-ke-skrinim-a-rozvodnicim_c4 | https://eshop.biesse.cz/Pictures/BIESSE/19/2000000326/101641_101641..JPG |  | IZOLÁTOR-51/8 | SEZ - CZ s.r.o. | 0 | Skříně a rozvodnice | Příslušenství ke skříním a rozvodnicím | Izolátory
LAP00573@ | 1-CXKE-V-J 4x1,5 FE180 |  |  | m | 35.09 | 35.09 | 21,00 |  |  |  |  | allkabel s.r.o. | 0
JAB10401 | Spínač 3558A-80920 S vodotěs. s doutn. TANGO |  | Ovládač zapínací kompl., s prosvětl. popis. polem, řaz. 1/0, 1/0So, IP44, šedá | ks | 247.6188 | 247.6188 | 21,00 | https://www.biesse.cz/vypinace-a-zasuvky_c549523885654092/abb_c549523885654093/tango_c54952388565407 | https://eshop.biesse.cz/Pictures/biesse/19/2000000326/101667-101667(2).jpg | 8595017219054 | 3558A-80920 S | ABB s.r.o. | 0 | Vypínače a zásuvky | ABB | Tango | přístroje v krytí IP44 Tango
SA701089@DOPRODEJ | Skříň NSYSF2012402D 1200x400x2000 Spacial SF |  | Spacial SF suitable steel enclosure with 2 plain front doors. 2000 x 1200 x 400 mm. Assembled. Screw fixed rear panel. Without mounting plate. 4-point closure system with handle and 5 mm double bar lock insert. Galvanised steel for frame and uprights. Protection IP 55, IK10, Grey RAL 7035. 4 mountin | ks | 31541.9598 | 31541.9598 | 21,00 | https://www.biesse.cz/skrine-a-rozvodnice_c381775347976028/rozvodnice-modulove_c382106060456269/rozv | https://eshop.biesse.cz/Pictures/BIESSE/19/2000000326/101676_101676.JPG | 3606485118437 | NSYSF2012402D | Schneider Electric CZ, s.r.o. | 0 | Skříně a rozvodnice | Rozvodnice modulové | Rozvodnice na omítku | Rozvodnice na omítku do IP40
SA701090 | Sokl NSYSPF12200 přední panely Spacial SF roz. 1200x200 mm |  | přední panel podstavce pro Spacial CRN, S3D, SF, SM, SD. Víceúčelové příslušenství pro rozvaděč. držák pro boční panely pro podstavec. Dovolené trvalé zatížení 1300 kg. Upevňovací režim upevňovacím prvkem. povrchová úprava pro povrch epoxidový polyester. Šedá RAL 7022. Prisma Plus - P System - sokl | sada | 3151.4158 | 3151.4158 | 21,00 | https://www.biesse.cz/skrine-a-rozvodnice_c381775347976028/rozvodnice-modulove_c382106060456269/rozv | https://eshop.biesse.cz/Pictures/BIESSE/19/2000000326/101677_101677.JPG | 3606485126708 | NSYSPF12200 | Schneider Electric CZ, s.r.o. | 0 | Skříně a rozvodnice | Rozvodnice modulové | Rozvodnice na omítku | Rozvodnice na omítku do IP40
LG500037 | Skříň 601983 36 mod. IP65 |  | PLEXO3 ROZVODNICE S VYŠSÍM KRYTÍM PRO NÁSTĚNNOU MONTÁŽ IP65 3 ŘADY 12 MODULŮ | ks | 2537.904 | 2537.904 | 21,00 | https://www.biesse.cz/skrine-a-rozvodnice_c381775347976028/rozvodnice-modulove_c382106060456269/rozv | https://eshop.biesse.cz/Pictures/biesse/19/2000000326/101680-101680(2).jpg | 3245066019833 | 601983 | LEGRAND s.r.o. | 0 | Skříně a rozvodnice | Rozvodnice modulové | Rozvodnice na omítku | Rozvodnice na omítku do IP40
LG500038 | Skříň 601985 18 mod. IP65 |  | PLEXO3 ROZVODNICE S VYŠSÍM KRYTÍM PRO NÁSTĚNNOU MONTÁŽ IP65 1 ŘADA 18 MODULŮ | ks | 1636.584 | 1636.584 | 21,00 | https://www.biesse.cz/skrine-a-rozvodnice_c381775347976028/rozvodnice-modulove_c382106060456269/rozv | https://eshop.biesse.cz/Pictures/biesse/19/2000000326/101681-101681(2).jpg | 3245066019857 | 601985 | LEGRAND s.r.o. | 0 | Skříně a rozvodnice | Rozvodnice modulové | Rozvodnice na omítku | Rozvodnice na omítku do IP40
LG500039 | Skříň 601987 54 mod. IP65 |  | PLEXO3 ROZVODNICE S VYŠSÍM KRYTÍM PRO NÁSTĚNNOU MONTÁŽ IP65 3 ŘADY 18 MODULŮ | ks | 3288.264 | 3288.264 | 21,00 | https://www.biesse.cz/skrine-a-rozvodnice_c381775347976028/rozvodnice-modulove_c382106060456269/rozv | https://eshop.biesse.cz/Pictures/biesse/19/2000000326/101682-101682(2).jpg | 3245066019871 | 601987 | LEGRAND s.r.o. | 0 | Skříně a rozvodnice | Rozvodnice modulové | Rozvodnice na omítku | Rozvodnice na omítku do IP40
_KHS0454 | _Plech NSYMP2012 2000x1200 mont. plný |  | Spacial SF/SM mounting plate. H is2000 x W is1200 mm. Depth is 27 mm. Multi-purpose mounting accessory. Fixing mode by brackets. Permanent permissible load is 500 kg intermediate position, 600 kg on back. Galvanised steel. 1 mounting plate, 2 sliding shoes incl. | ks | 9018.4133 | 9018.4133 | 21,00 |  |  | 3606485126920 | NSYMP2012 | Schneider Electric CZ, s.r.o. | 0
SYL01050 | Žárovka 60W/E14 |  |  | ks | 9.344 | 9.344 | 21,00 | https://www.biesse.cz/svetelne-zdroje_c381775347976343/zarovky-klasicke_c382106060456621/zarovka-60w | https://eshop.biesse.cz/Pictures/biesse/19/2000000326/101690-101690(2).jpg | 5410288113500 | 0011350 | CTS Praha s.r.o. | 0 | Světelné zdroje | Žárovky klasické
SEL01199 | Svorka UNI nerez k jím.tyči Rd 8-10/8-10mm 459129 |  |  | ks | 173.4964 | 173.4964 | 21,00 |  |  | 4013364051386 | 459129 | LUMA Plus s.r.o. | 0
SEL01237@ | Svorka MV Cu Dehn Rd8mm 390057 |  |  | ks | 230.7074 | 230.7074 | 21,00 |  |  | 4013364096073 | 390057 | LUMA Plus s.r.o. | 0
TUN01017@DOPRODEJ | Žárovka 25W/240 E27 čirá TESLAMP |  | Barva světla Teple bílá Patice E27 Příkon 25W Světelný tok 225lm Napětí 230-240V Typ žárovky Obyčejné Proud Ostatní Provedení čirý Tvar Klasická | ks | 9.6 | 9.6 | 21,00 | https://www.biesse.cz/svetelne-zdroje_c381775347976343/zarovky-klasicke_c382106060456621/zarovka-25w | https://eshop.biesse.cz/Pictures/biesse/19/2000000326/101711-101711(2).jpg | 8595557035503 | TESZKL25 | MEGAMAN Česká republika, spol. s r.o. | 0.2 | Světelné zdroje | Žárovky klasické
TUN01018 | Žárovka 40W/240V E27 čirá TESLAMP |  | Barva světla Teple bílá Patice E27 Příkon 40W Světelný tok 420lm Napětí 230-240V Typ žárovky Obyčejné Proud Ostatní Provedení čirý Tvar Klasická | ks | 9.6 | 9.6 | 21,00 | https://www.biesse.cz/svetelne-zdroje_c381775347976343/zarovky-klasicke_c382106060456621/zarovka-40w | https://eshop.biesse.cz/Pictures/biesse/19/2000000326/101712-101712(2).jpg | 8595557035565 | TESZKL40 | MEGAMAN Česká republika, spol. s r.o. | 0.2 | Světelné zdroje | Žárovky klasické
TUN01019 | Žárovka 60W/240V E27 čirá TESLAMP |  | Barva světla Teple bílá Barevná teplota 2700K Patice E27 Příkon 60W Napětí 230-240V Typ žárovky Obyčejné Proud Ostatní Provedení čirý Tvar Klasická | ks | 9.6 | 9.6 | 21,00 | https://www.biesse.cz/svetelne-zdroje_c381775347976343/zarovky-klasicke_c382106060456621/zarovka-60w | https://eshop.biesse.cz/Pictures/biesse/19/2000000326/101713-101713(2).jpg | 8595557031772 | TESZKL60 | MEGAMAN Česká republika, spol. s r.o. | 0.2 | Světelné zdroje | Žárovky klasické
TUN01020 | Žárovka 75W/240V E27 čirá TESLAMP |  | Barva světla Teple bílá Barevná teplota 2700K Patice E27 Příkon 75W Napětí 230-240V Typ žárovky Obyčejné Proud Ostatní Provedení čirý Tvar Klasická | ks | 9.6 | 9.6 | 21,00 | https://www.biesse.cz/svetelne-zdroje_c381775347976343/zarovky-klasicke_c382106060456621/zarovka-75w | https://eshop.biesse.cz/Pictures/biesse/19/2000000326/101714-101713(2).jpg | 8595557035589 | TESZKL75 | MEGAMAN Česká republika, spol. s r.o. | 0.2 | Světelné zdroje | Žárovky klasické
TUN01021 | Žárovka 100W/230V E27 čirá TESLAMP |  | světelný tok 1330 lm barevné provedení čirá patice E27 provedení čirá příkon 100 W tvar zdroje žárovka životnost 1000 hod možnost stmívat ANO napětí 220-240 V | ks | 9.6 | 9.6 | 21,00 | https://www.biesse.cz/svetelne-zdroje_c381775347976343/zarovky-klasicke_c382106060456621/zarovka-100 | https://eshop.biesse.cz/Pictures/biesse/19/2000000326/101715-101715(2).jpg | 8595557031796 | TESZKL100 | MEGAMAN Česká republika, spol. s r.o. | 0.2 | Světelné zdroje | Žárovky klasické
TUN01022 | Žárovka 25W/230 E14 čirá svíčka |  | Barva světla Teple bílá Patice E14 Příkon 25W Napětí 230-240V Typ žárovky Obyčejné Proud Ostatní Provedení čirý Tvar Svíčka | ks | 14.925 | 14.925 | 21,00 | https://www.biesse.cz/svetelne-zdroje_c381775347976343/zarovky-klasicke_c382106060456621/zarovka-25w | https://eshop.biesse.cz/Pictures/biesse/19/2000000326/101716-101716(2).jpg | 8595557035602 | 40003215 | MEGAMAN Česká republika, spol. s r.o. | 0.2 | Světelné zdroje | Žárovky klasické
TUN01023 | Žárovka 40W/230 E14 čirá svíčka |  | Délka 10,1 cm Šířka 35 mm Možné stmívat Ano Barva světla teplá bílá Patice E14 Napájení 230 V Příkon 40 W | ks | 10.2134 | 10.2134 | 21,00 | https://www.biesse.cz/svetelne-zdroje_c381775347976343/zarovky-klasicke_c382106060456621/zarovka-40w | https://eshop.biesse.cz/Pictures/biesse/19/2000000326/101718-101718(2).jpg | 8595557031871 | 40003216 | MEGAMAN Česká republika, spol. s r.o. | 0.2 | Světelné zdroje | Žárovky klasické
TUN01024 | Žárovka 60W/230 E14 čirá svíčka |  | Barva světla Teple bílá Patice E14 Příkon 60W Napětí 230-240V Typ žárovky Obyčejné Proud Ostatní Provedení čirý Tvar Svíčka | ks | 14.931 | 14.931 | 21,00 | https://www.biesse.cz/svetelne-zdroje_c381775347976343/zarovky-klasicke_c382106060456621/zarovka-60w | https://eshop.biesse.cz/Pictures/biesse/19/2000000326/101719-101719(2).jpg | 8595557035299 | 40003217 | MEGAMAN Česká republika, spol. s r.o. | 0.2 | Světelné zdroje | Žárovky klasické
_KHS0455 | _Těsnění NSYBCE12 pro kabel.dno SPACIAL SF |  | Spacial SF brush flexible cable entry gaskets. 1200 mm enclosure. Cable management accessory. Multi-purpose application. 25 mm. Cable gland plate mounting support. Clipped fixing mode. 1 or 2 cable entries. 2 Gaskets per set. | sada | 1413.3945 | 1413.3945 | 21,00 |  |  | 3606485130019 | NSYBCE12 | Schneider Electric CZ, s.r.o. | 0
JAB00209 | Termostat 3292G-A10101 D1 SWING |  | Termostat univerzální s otočným nastavením teploty (ovl. jednotka), béžová | ks | 817.96 | 817.96 | 21,00 | https://www.biesse.cz/vypinace-a-zasuvky_c549523885654092/abb_c549523885654093/swing-swing-l_c549523 | https://eshop.biesse.cz/Pictures/biesse/19/2000000326/101745-101745(2).jpg | 8592624051947 | 3292G-A10101 D1 | ABB s.r.o. | 0 | Vypínače a zásuvky | ABB | Swing, Swing L | termostaty Swing, Swing L
OST04394 | Ložisko GWS 14-125 kluzné |  |  | ks | 74.1949 | 74.1949 | 21,00 |  |  | 4059952001357 | 1600200029 | BP - SERVICE, s.r.o. | 0
AGR10718@ | Vývodka M16x1,5 Agro 17 5010.327.016 AD |  |  | ks | 194.9513 | 194.9513 | 21,00 |  |  | 7611614118567 | AG-5010.327.016 | AGRO - PRO ROZDĚLENÍ CENÍKŮ | 0
OSM00204 | Svítidlo EDNA 2 IN-22K52/022 2x60W IP43 |  |  | ks | 1570.32 | 1570.32 | 21,00 |  |  | 8591728411848 | EDN41184 | OSMONT, s.r.o. | 0
NOA00101 | Jistič 4B/1 6kA Ex9BN 1P B4 NOARK (100003) |  | Instalační jistič 6 kA, charakteristika B, 4 A, 1pól | ks | 103.428 | 103.428 | 21,00 | https://www.biesse.cz/modulove-a-paticove-pristroje_c374924875137026/jistice-modulove-do-125a_c38037 | https://eshop.biesse.cz/Pictures/biesse/19/2000000326/101778-101778(2).jpg | 8592765000040 | 100003 | NOARK Electric Europe s.r.o. | 0.11 | Modulové a paticové přístroje | Jističe modulové do 125A
NOA00102 | Jistič 6B/1 6kA Ex9BN 1P B6 NOARK (100004) |  | Instalační jistič 6 kA, charakteristika B, 6 A, 1pól | ks | 81.7326 | 81.7326 | 21,00 | https://www.biesse.cz/modulove-a-paticove-pristroje_c374924875137026/jistice-modulove-do-125a_c38037 | https://eshop.biesse.cz/Pictures/biesse/19/2000000326/101779-101779(2).jpg | 8592765000057 | 100004 | NOARK Electric Europe s.r.o. | 0.12 | Modulové a paticové přístroje | Jističe modulové do 125A
NOA00103 | Jistič 10B/1 6kA Ex9BN 1P B10 NOARK (100006) |  | Instalační jistič 6 kA, charakteristika B, 10 A, 1pól | ks | 65.8206 | 65.8206 | 21,00 | https://www.biesse.cz/modulove-a-paticove-pristroje_c374924875137026/jistice-modulove-do-125a_c38037 | https://eshop.biesse.cz/Pictures/biesse/19/2000000326/101780-101780(2).jpg | 8592765000071 | 100006 | NOARK Electric Europe s.r.o. | 0.12 | Modulové a paticové přístroje | Jističe modulové do 125A
NOA00104 | Jistič 13B/1 6kA Ex9BN 1P B13 NOARK (100007) |  | Instalační jistič 6 kA, charakteristika B, 13 A, 1pól | ks | 77.724 | 77.724 | 21,00 | https://www.biesse.cz/modulove-a-paticove-pristroje_c374924875137026/jistice-modulove-do-125a_c38037 | https://eshop.biesse.cz/Pictures/biesse/19/2000000326/101781-101781(2).jpg | 8592765000088 | 100007 | NOARK Electric Europe s.r.o. | 0.1158 | Modulové a paticové přístroje | Jističe modulové do 125A
NOA00105 | Jistič 16B/1 6kA Ex9BN 1P B16 NOARK (100008) |  | Instalační jistič 6 kA, charakteristika B, 16 A, 1pól | ks | 69.768 | 69.768 | 21,00 | https://www.biesse.cz/modulove-a-paticove-pristroje_c374924875137026/jistice-modulove-do-125a_c38037 | https://eshop.biesse.cz/Pictures/biesse/19/2000000326/101782-101782(2).jpg | 8592765000095 | 100008 | NOARK Electric Europe s.r.o. | 0.11 | Modulové a paticové přístroje | Jističe modulové do 125A
NOA00106 | Jistič 20B/1 6kA Ex9BN 1P B20 NOARK (100009) |  | Instalační jistič 6 kA, charakteristika B, 20 A, 1pól | ks | 79.7375 | 79.7375 | 21,00 | https://www.biesse.cz/modulove-a-paticove-pristroje_c374924875137026/jistice-modulove-do-125a_c38037 | https://eshop.biesse.cz/Pictures/biesse/19/2000000326/101783-101783(2).jpg | 8592765000101 | 100009 | NOARK Electric Europe s.r.o. | 0.116 | Modulové a paticové přístroje | Jističe modulové do 125A
NOA00107 | Jistič 25B/1 6kA Ex9BN 1P B25 NOARK (100010) |  | Instalační jistič 6 kA, charakteristika B, 25 A, 1pól | ks | 78.7491 | 78.7491 | 21,00 | https://www.biesse.cz/modulove-a-paticove-pristroje_c374924875137026/jistice-modulove-do-125a_c38037 | https://eshop.biesse.cz/Pictures/biesse/19/2000000326/101784-101784(2).jpg | 8592765000118 | 100010 | NOARK Electric Europe s.r.o. | 0.12 | Modulové a paticové přístroje | Jističe modulové do 125A
NOA00108 | Jistič 4B/3 6kA Ex9BN 3P B4 NOARK (100048) |  | Instalační jistič 6 kA, charakteristika B, 4 A, 3pól | ks | 301.3335 | 301.3335 | 21,00 | https://www.biesse.cz/modulove-a-paticove-pristroje_c374924875137026/jistice-modulove-do-125a_c38037 | https://eshop.biesse.cz/Pictures/biesse/19/2000000326/101785-101785(2).jpg | 8592765000491 | 100048 | NOARK Electric Europe s.r.o. | 0.35 | Modulové a paticové přístroje | Jističe modulové do 125A
NOA00109 | Jistič 6B/3 6kA Ex9BN 3P B6 NOARK (100049) |  | Instalační jistič 6 kA, charakteristika B, 6 A, 3pól | ks | 291.3885 | 291.3885 | 21,00 | https://www.biesse.cz/modulove-a-paticove-pristroje_c374924875137026/jistice-modulove-do-125a_c38037 | https://eshop.biesse.cz/Pictures/biesse/19/2000000326/101786-101786(2).jpg | 8592765000507 | 100049 | NOARK Electric Europe s.r.o. | 0.348 | Modulové a paticové přístroje | Jističe modulové do 125A
NOA00110 | Jistič 10B/3 6kA Ex9BN 3P B10 NOARK (100051) |  | Instalační jistič 6 kA, charakteristika B, 10 A, 3pól | ks | 267.0615 | 267.0615 | 21,00 | https://www.biesse.cz/modulove-a-paticove-pristroje_c374924875137026/jistice-modulove-do-125a_c38037 | https://eshop.biesse.cz/Pictures/biesse/19/2000000326/101787-101787(2).jpg | 8592765000521 | 100051 | NOARK Electric Europe s.r.o. | 0.35 | Modulové a paticové přístroje | Jističe modulové do 125A
NOA00111 | Jistič 16B/3 6kA Ex9BN 3P B16 NOARK (100053) |  | Instalační jistič 6 kA, charakteristika B, 16 A, 3pól | ks | 252.603 | 252.603 | 21,00 | https://www.biesse.cz/modulove-a-paticove-pristroje_c374924875137026/jistice-modulove-do-125a_c38037 | https://eshop.biesse.cz/Pictures/biesse/19/2000000326/101788-101788(2).jpg | 8592765000545 | 100053 | NOARK Electric Europe s.r.o. | 0.35 | Modulové a paticové přístroje | Jističe modulové do 125A
NOA00112 | Jistič 20B/3 6kA Ex9BN 3P B20 NOARK (100054) |  | Instalační jistič 6 kA, charakteristika B, 20 A, 3pól | ks | 259.1055 | 259.1055 | 21,00 | https://www.biesse.cz/modulove-a-paticove-pristroje_c374924875137026/jistice-modulove-do-125a_c38037 | https://eshop.biesse.cz/Pictures/biesse/19/2000000326/101789-101789(2).jpg | 8592765000552 | 100054 | NOARK Electric Europe s.r.o. | 0.35 | Modulové a paticové přístroje | Jističe modulové do 125A
NOA00113 | Jistič 25B/3 6kA Ex9BN 3P B25 NOARK (100055) |  | Instalační jistič 6 kA, charakteristika B, 25 A, 3pól | ks | 266.0644 | 266.0644 | 21,00 | https://www.biesse.cz/modulove-a-paticove-pristroje_c374924875137026/jistice-modulove-do-125a_c38037 | https://eshop.biesse.cz/Pictures/biesse/19/2000000326/101790-101790(2).jpg | 8592765000569 | 100055 | NOARK Electric Europe s.r.o. | 0.3483 | Modulové a paticové přístroje | Jističe modulové do 125A
NOA00114 | Jistič 32B/3 6kA Ex9BN 3P B32 NOARK (100056) |  | Instalační jistič 6 kA, charakteristika B, 32 A, 3pól | ks | 267.0462 | 267.0462 | 21,00 | https://www.biesse.cz/modulove-a-paticove-pristroje_c374924875137026/jistice-modulove-do-125a_c38037 | https://eshop.biesse.cz/Pictures/biesse/19/2000000326/101791-101791(2).jpg | 8592765000576 | 100056 | NOARK Electric Europe s.r.o. | 0.34 | Modulové a paticové přístroje | Jističe modulové do 125A
NOA00115 | Jistič 40B/3 6kA Ex9BN 3P B40 NOARK (100057) |  | Instalační jistič 6 kA, charakteristika B, 40 A, 3pól | ks | 363.987 | 363.987 | 21,00 | https://www.biesse.cz/modulove-a-paticove-pristroje_c374924875137026/jistice-modulove-do-125a_c38037 | https://eshop.biesse.cz/Pictures/biesse/19/2000000326/101792-101792(2).jpg | 8592765000583 | 100057 | NOARK Electric Europe s.r.o. | 0.35 | Modulové a paticové přístroje | Jističe modulové do 125A
NOA00116 | Jistič 50B/3 6kA Ex9BN 3P B50 NOARK (100058) |  | Instalační jistič 6 kA, charakteristika B, 50 A, 3pól | ks | 557.9145 | 557.9145 | 21,00 | https://www.biesse.cz/modulove-a-paticove-pristroje_c374924875137026/jistice-modulove-do-125a_c38037 | https://eshop.biesse.cz/Pictures/biesse/19/2000000326/101793-101793(2).jpg | 8592765000590 | 100058 | NOARK Electric Europe s.r.o. | 0.35 | Modulové a paticové přístroje | Jističe modulové do 125A
NOA00117 | Jistič 63B/3 6kA Ex9BN 3P B63 NOARK (100059) |  | Instalační jistič 6 kA, charakteristika B, 63 A, 3pól | ks | 571.3747 | 571.3747 | 21,00 | https://www.biesse.cz/modulove-a-paticove-pristroje_c374924875137026/jistice-modulove-do-125a_c38037 | https://eshop.biesse.cz/Pictures/biesse/19/2000000326/101794-101794(2).jpg | 8592765000606 | 100059 | NOARK Electric Europe s.r.o. | 0.3475 | Modulové a paticové přístroje | Jističe modulové do 125A
NOA00118 | Jistič 1C/1 6kA Ex9BN 1P C1 NOARK (100090) |  | Instalační jistič 6 kA, charakteristika C, 1 A, 1pól | ks | 115.362 | 115.362 | 21,00 | https://www.biesse.cz/modulove-a-paticove-pristroje_c374924875137026/jistice-modulove-do-125a_c38037 | https://eshop.biesse.cz/Pictures/biesse/19/2000000326/101795-101795(2).jpg | 8592765000910 | 100090 | NOARK Electric Europe s.r.o. | 0 | Modulové a paticové přístroje | Jističe modulové do 125A
NOA00119 | Jistič 2C/1 6kA Ex9BN 1P C2 NOARK (100091) |  | Instalační jistič 6 kA, charakteristika C, 2 A, 1pól | ks | 114.3675 | 114.3675 | 21,00 | https://www.biesse.cz/modulove-a-paticove-pristroje_c374924875137026/jistice-modulove-do-125a_c38037 | https://eshop.biesse.cz/Pictures/biesse/19/2000000326/101796-101796(2).jpg | 8592765000927 | 100091 | NOARK Electric Europe s.r.o. | 0 | Modulové a paticové přístroje | Jističe modulové do 125A
NOA00120 | Jistič 4C/1 6kA Ex9BN 1P C4 NOARK (100093) |  | Instalační jistič 6 kA, charakteristika C, 4 A, 1pól | ks | 115.362 | 115.362 | 21,00 | https://www.biesse.cz/modulove-a-paticove-pristroje_c374924875137026/jistice-modulove-do-125a_c38037 | https://eshop.biesse.cz/Pictures/biesse/19/2000000326/101797-101797(2).jpg | 8592765000941 | 100093 | NOARK Electric Europe s.r.o. | 0 | Modulové a paticové přístroje | Jističe modulové do 125A
NOA00121 | Jistič 6C/1 6kA Ex9BN 1P C6 NOARK (100094) |  | Instalační jistič 6 kA, charakteristika C, 6 A, 1pól | ks | 90.6831 | 90.6831 | 21,00 | https://www.biesse.cz/modulove-a-paticove-pristroje_c374924875137026/jistice-modulove-do-125a_c38037 | https://eshop.biesse.cz/Pictures/biesse/19/2000000326/101798-101798(2).jpg | 8592765000958 | 100094 | NOARK Electric Europe s.r.o. | 0.12 | Modulové a paticové přístroje | Jističe modulové do 125A
NOA00123 | Jistič 16C/1 6kA Ex9BN 1P C16 NOARK (100098) |  | Instalační jistič 6 kA, charakteristika C, 16 A, 1pól | ks | 76.7601 | 76.7601 | 21,00 | https://www.biesse.cz/modulove-a-paticove-pristroje_c374924875137026/jistice-modulove-do-125a_c38037 | https://eshop.biesse.cz/Pictures/biesse/19/2000000326/101799-101799(2).jpg | 8592765000996 | 100098 | NOARK Electric Europe s.r.o. | 0.12 | Modulové a paticové přístroje | Jističe modulové do 125A
NOA00124 | Jistič 20C/1 6kA Ex9BN 1P C20 NOARK (100099) |  | Instalační jistič 6 kA, charakteristika C, 20 A, 1pól | ks | 90.6831 | 90.6831 | 21,00 | https://www.biesse.cz/modulove-a-paticove-pristroje_c374924875137026/jistice-modulove-do-125a_c38037 | https://eshop.biesse.cz/Pictures/biesse/19/2000000326/101800-101800(2).jpg | 8592765001009 | 100099 | NOARK Electric Europe s.r.o. | 0.12 | Modulové a paticové přístroje | Jističe modulové do 125A
NOA00125 | Jistič 25C/1 6kA Ex9BN 1P C25 NOARK (100100) |  | Instalační jistič 6 kA, charakteristika C, 25 A, 1pól | ks | 89.505 | 89.505 | 21,00 | https://www.biesse.cz/modulove-a-paticove-pristroje_c374924875137026/jistice-modulove-do-125a_c38037 | https://eshop.biesse.cz/Pictures/biesse/19/2000000326/101801-101801(2).jpg | 8592765001016 | 100100 | NOARK Electric Europe s.r.o. | 0 | Modulové a paticové přístroje | Jističe modulové do 125A
NOA00126 | Jistič 4C/3 6kA Ex9BN 3P C4 NOARK (100138) |  | Instalační jistič 6 kA, charakteristika C, 4 A, 3pól | ks | 335.1465 | 335.1465 | 21,00 | https://www.biesse.cz/modulove-a-paticove-pristroje_c374924875137026/jistice-modulove-do-125a_c38037 | https://eshop.biesse.cz/Pictures/biesse/19/2000000326/101802-101802(2).jpg | 8592765001399 | 100138 | NOARK Electric Europe s.r.o. | 0 | Modulové a paticové přístroje | Jističe modulové do 125A
NOA00127 | Jistič 6C/3 6kA Ex9BN 3P C6 NOARK (100139) |  | Instalační jistič 6 kA, charakteristika C, 6 A, 3pól | ks | 325.2015 | 325.2015 | 21,00 | https://www.biesse.cz/modulove-a-paticove-pristroje_c374924875137026/jistice-modulove-do-125a_c38037 | https://eshop.biesse.cz/Pictures/biesse/19/2000000326/101803-101803(2).jpg | 8592765001405 | 100139 | NOARK Electric Europe s.r.o. | 0 | Modulové a paticové přístroje | Jističe modulové do 125A
NOA00128 | Jistič 10C/3 6kA Ex9BN 3P C10 NOARK (100141) |  | Instalační jistič 6 kA, charakteristika C, 10 A, 3pól | ks | 296.361 | 296.361 | 21,00 | https://www.biesse.cz/modulove-a-paticove-pristroje_c374924875137026/jistice-modulove-do-125a_c38037 | https://eshop.biesse.cz/Pictures/biesse/19/2000000326/101804-101804(2).jpg | 8592765001429 | 100141 | NOARK Electric Europe s.r.o. | 0.3325 | Modulové a paticové přístroje | Jističe modulové do 125A
NOA00129 | Jistič 16C/3 6kA Ex9BN 3P C16 NOARK (100143) |  | Instalační jistič 6 kA, charakteristika C, 16 A, 3pól | ks | 282.9467 | 282.9467 | 21,00 | https://www.biesse.cz/modulove-a-paticove-pristroje_c374924875137026/jistice-modulove-do-125a_c38037 | https://eshop.biesse.cz/Pictures/biesse/19/2000000326/101805-101805(2).jpg | 8592765001443 | 100143 | NOARK Electric Europe s.r.o. | 0.3325 | Modulové a paticové přístroje | Jističe modulové do 125A
NOA00130 | Jistič 20C/3 6kA Ex9BN 3P C20 NOARK (100144) |  | Instalační jistič 6 kA, charakteristika C, 20 A, 3pól | ks | 286.416 | 286.416 | 21,00 | https://www.biesse.cz/modulove-a-paticove-pristroje_c374924875137026/jistice-modulove-do-125a_c38037 | https://eshop.biesse.cz/Pictures/biesse/19/2000000326/101806-101806(2).jpg | 8592765001450 | 100144 | NOARK Electric Europe s.r.o. | 0.3325 | Modulové a paticové přístroje | Jističe modulové do 125A
NOA00131 | Jistič 25C/3 6kA Ex9BN 3P C25 NOARK (100145) |  | Instalační jistič 6 kA, charakteristika C, 25 A, 3pól | ks | 294.8769 | 294.8769 | 21,00 | https://www.biesse.cz/modulove-a-paticove-pristroje_c374924875137026/jistice-modulove-do-125a_c38037 | https://eshop.biesse.cz/Pictures/biesse/19/2000000326/101807-101807(2).jpg | 8592765001467 | 100145 | NOARK Electric Europe s.r.o. | 0.33 | Modulové a paticové přístroje | Jističe modulové do 125A
NOA00132 | Jistič 32C/3 6kA Ex9BN 3P C32 NOARK (100146) |  | Instalační jistič 6 kA, charakteristika C, 32 A, 3pól | ks | 313.9713 | 313.9713 | 21,00 | https://www.biesse.cz/modulove-a-paticove-pristroje_c374924875137026/jistice-modulove-do-125a_c38037 | https://eshop.biesse.cz/Pictures/biesse/19/2000000326/101808-101808(2).jpg | 8592765001474 | 100146 | NOARK Electric Europe s.r.o. | 0.3425 | Modulové a paticové přístroje | Jističe modulové do 125A
NOA00133 | Kontakt AX3111 pomocný 1 přepínací Noark |  | Pomocný kontakt, 1 přepínací | ks | 260.6049 | 260.6049 | 21,00 |  | https://eshop.biesse.cz/Pictures/biesse/19/2000000326/101809-101809(2).jpg | 8592765005410 | 100540 | NOARK Electric Europe s.r.o. | 0.03
NOA00134 | Kontakt AX3122 pomocný 2 přepínací Noark |  | Pomocný kontakt, 2 přepínací | ks | 438.5745 | 438.5745 | 21,00 |  | https://eshop.biesse.cz/Pictures/biesse/19/2000000326/101810-101810(2).jpg | 8592765005434 | 100542 | NOARK Electric Europe s.r.o. | 0
NOA00135 | Spoušť SHT31 vypínací 110-415V Noark |  | Vypínací spoušť, 110-415 V AC, 110-130 V DC | ks | 459.5967 | 459.5967 | 21,00 |  | https://eshop.biesse.cz/Pictures/biesse/19/2000000326/101811-101811(2).jpg | 8592765005458 | 100544 | NOARK Electric Europe s.r.o. | 0.09
NOA00136 | Spoušť UVT31 podpěťová 240VAC Noark |  | Podpěťová spoušť, 220-240 V AC | ks | 705.1005 | 705.1005 | 21,00 |  | https://eshop.biesse.cz/Pictures/biesse/19/2000000326/101812-101812(2).jpg | 8592765005519 | 100550 | NOARK Electric Europe s.r.o. | 0.09
NOA00201 | Chránič 10B/1N/0,03 AC Ex9CBL-N 6kA |  | Proud. chránič s nadpr. ochr., Icn=6kA, 1+Npól, char. B, In=10A, IΔn=30mA, typ AC | ks | 610 | 610 | 21,00 | https://www.biesse.cz/modulove-a-paticove-pristroje_c374924875137026/proudove-chranice_c380723080988 | https://eshop.biesse.cz/Pictures/biesse/19/2000000326/101814-101814(2).jpg | 8592765007414 | 107620 | NOARK Electric Europe s.r.o. | 0.215 | Modulové a paticové přístroje | Proudové chrániče
NOA00202 | Chránič 16B/1N/0,03 AC Ex9CBL-N 6kA |  | Proud. chránič s nadpr. ochr., Icn=6kA, 1+Npól, char. B, In=16A, IΔn=30mA, typ AC | ks | 767.338 | 767.338 | 21,00 | https://www.biesse.cz/modulove-a-paticove-pristroje_c374924875137026/proudove-chranice_c380723080988 | https://eshop.biesse.cz/Pictures/biesse/19/2000000326/101815-101815(2).jpg | 8592765007438 | 107622 | NOARK Electric Europe s.r.o. | 0.216 | Modulové a paticové přístroje | Proudové chrániče
NOA00204 | Chránič 10C/1N/0,03 AC Ex9CBL-N 6kA |  | Proud. chránič s nadpr. ochr., Icn=6kA, 1+Npól, char. C, In=10A, IΔn=30mA, typ AC | ks | 1007.4285 | 1007.4285 | 21,00 |  | https://eshop.biesse.cz/Pictures/biesse/19/2000000326/101817-101817(2).jpg | 8592765007490 | 107628 | NOARK Electric Europe s.r.o. | 0.216
NOA00205 | Chránič 16C/1N/0,03 AC Ex9CBL-N 6kA |  | Proud. chránič s nadpr. ochr., Icn=6kA, 1+Npól, char. C, In=16A, IΔn=30mA, typ AC | ks | 879.138 | 879.138 | 21,00 | https://www.biesse.cz/modulove-a-paticove-pristroje_c374924875137026/proudove-chranice_c380723080988 | https://eshop.biesse.cz/Pictures/biesse/19/2000000326/101818-101818(2).jpg | 8592765007513 | 107630 | NOARK Electric Europe s.r.o. | 0.22 | Modulové a paticové přístroje | Proudové chrániče
NOA00206 | Chránič 25/2/0,03 AC Ex9CL-N 6kA |  | Proudový chránič, Icn=6kA, 2-pól, In=25A, IΔn=30mA, typ AC | ks | 641.355 | 641.355 | 21,00 | https://www.biesse.cz/modulove-a-paticove-pristroje_c374924875137026/proudove-chranice_c380723080988 | https://eshop.biesse.cz/Pictures/biesse/19/2000000326/101819-101819(2).jpg | 8592765006080 | 108314 | NOARK Electric Europe s.r.o. | 0.216 | Modulové a paticové přístroje | Proudové chrániče
NOA00207 | Chránič 25/4/0,03 AC Ex9CL-N 6kA |  | Proudový chránič, Icn=6kA, 4-pól, In=25A, IΔn=30mA, typ AC | ks | 673.8875 | 673.8875 | 21,00 | https://www.biesse.cz/modulove-a-paticove-pristroje_c374924875137026/proudove-chranice_c380723080988 | https://eshop.biesse.cz/Pictures/biesse/19/2000000326/101820-101820(2).jpg | 8592765006172 | 108331 | NOARK Electric Europe s.r.o. | 0.38 | Modulové a paticové přístroje | Proudové chrániče
NOA00208 | Chránič 40/4/0,03 AC Ex9CL-N 6kA |  | Proudový chránič, Icn=6kA, 4-pól, In=40A, IΔn=30mA, typ AC | ks | 784.498 | 784.498 | 21,00 | https://www.biesse.cz/modulove-a-paticove-pristroje_c374924875137026/proudove-chranice_c380723080988 | https://eshop.biesse.cz/Pictures/biesse/19/2000000326/101821-101821(2).jpg | 8592765083326 | 108332 | NOARK Electric Europe s.r.o. | 0.378 | Modulové a paticové přístroje | Proudové chrániče
NOA00209 | Chránič 63/4/0,03 AC Ex9CL-N 6kA |  | Proudový chránič, Icn=6kA, 4-pól, In=63A, IΔn=30mA, typ AC | ks | 1574.2935 | 1574.2935 | 21,00 | https://www.biesse.cz/modulove-a-paticove-pristroje_c374924875137026/proudove-chranice_c380723080988 | https://eshop.biesse.cz/Pictures/biesse/19/2000000326/101822-101822(2).jpg | 8592765006233 | 108333 | NOARK Electric Europe s.r.o. | 0.38 | Modulové a paticové přístroje | Proudové chrániče
NOA00250 | Spínač 16A/1 Ex9I125 Noark |  | Instalační vypínač, šířka 1 modul, 1pól, 16A | ks | 163.098 | 163.098 | 21,00 |  | https://eshop.biesse.cz/Pictures/biesse/19/2000000326/101824-101824(2).jpg | 8592765023056 | 102304 | NOARK Electric Europe s.r.o. | 0
NOA00251 | Spínač 25A/1 Ex9I125 Noark |  | Instalační vypínač, šířka 1 modul, 1pól, 25A | ks | 170.0595 | 170.0595 | 21,00 | https://www.biesse.cz/modulove-a-paticove-pristroje_c374924875137026/spinace-modulove_c3803794836029 | https://eshop.biesse.cz/Pictures/biesse/19/2000000326/101825-101825(2).jpg | 8592765023063 | 102305 | NOARK Electric Europe s.r.o. | 0.09 | Modulové a paticové přístroje | Spínače modulové
NOA00252 | Spínač 32A/1 Ex9I125 Noark |  | Instalační vypínač, šířka 1 modul, 1pól, 32A | ks | 223.9002 | 223.9002 | 21,00 | https://www.biesse.cz/modulove-a-paticove-pristroje_c374924875137026/spinace-modulove_c3803794836029 | https://eshop.biesse.cz/Pictures/biesse/19/2000000326/101826-101826(2).jpg | 8592765008633 | 100862 | NOARK Electric Europe s.r.o. | 0.09 | Modulové a paticové přístroje | Spínače modulové
NOA00253 | Spínač 40A/1 Ex9I125 Noark |  | Instalační vypínač, šířka 1 modul, 1pól, 40A | ks | 245.6415 | 245.6415 | 21,00 |  | https://eshop.biesse.cz/Pictures/biesse/19/2000000326/101827-101827(2).jpg | 8592765008640 | 100863 | NOARK Electric Europe s.r.o. | 0
NOA00254 | Spínač 16A/3 Ex9I125 Noark |  | Instalační vypínač, šířka 3 moduly, 3pól, 16A | ks | 374.9265 | 374.9265 | 21,00 |  | https://eshop.biesse.cz/Pictures/biesse/19/2000000326/101828-101828(2).jpg | 8592765023094 | 102308 | NOARK Electric Europe s.r.o. | 0
NOA00255 | Spínač 25A/3 Ex9I125 Noark |  | Instalační vypínač, šířka 3 moduly, 3pól, 25A | ks | 459 | 459 | 21,00 | https://www.biesse.cz/modulove-a-paticove-pristroje_c374924875137026/spinace-modulove_c3803794836029 | https://eshop.biesse.cz/Pictures/biesse/19/2000000326/101829-101829(2).jpg | 8592765023100 | 102309 | NOARK Electric Europe s.r.o. | 0.27 | Modulové a paticové přístroje | Spínače modulové
NOA00256 | Spínač 32A/3 Ex9I125 Noark |  | Instalační vypínač, šířka 3 moduly, 3pól, 32A | ks | 507.96 | 507.96 | 21,00 | https://www.biesse.cz/modulove-a-paticove-pristroje_c374924875137026/spinace-modulove_c3803794836029 | https://eshop.biesse.cz/Pictures/biesse/19/2000000326/101830-101830(2).jpg | 8592765008756 | 100874 | NOARK Electric Europe s.r.o. | 0.27 | Modulové a paticové přístroje | Spínače modulové
NOA00257 | Spínač 40A/3 Ex9I125 Noark |  | Instalační vypínač, šířka 3 moduly, 3pól, 40A | ks | 546.21 | 546.21 | 21,00 | https://www.biesse.cz/modulove-a-paticove-pristroje_c374924875137026/spinace-modulove_c3803794836029 | https://eshop.biesse.cz/Pictures/biesse/19/2000000326/101831-101831(2).jpg | 8592765025098 | 100875 | NOARK Electric Europe s.r.o. | 0.27 | Modulové a paticové přístroje | Spínače modulové
NOA00258 | Spínač 63A/3 Ex9I125 Noark |  | Instalační vypínač, šířka 3 moduly, 3pól, 63A | ks | 607.41 | 607.41 | 21,00 | https://www.biesse.cz/modulove-a-paticove-pristroje_c374924875137026/spinace-modulove_c3803794836029 | https://eshop.biesse.cz/Pictures/biesse/19/2000000326/101832-101832(2).jpg | 8592765008770 | 100876 | NOARK Electric Europe s.r.o. | 0.27 | Modulové a paticové přístroje | Spínače modulové
NOA00259 | Spínač 80A/3 Ex9I125 Noark |  | Instalační vypínač, šířka 3 moduly, 3pól, 80A | ks | 730.9575 | 730.9575 | 21,00 |  | https://eshop.biesse.cz/Pictures/biesse/19/2000000326/101833-101833(2).jpg | 8592765008787 | 100877 | NOARK Electric Europe s.r.o. | 0.27
NOA00260 | Spínač 100/3 Ex9I125 Noark |  | Instalační vypínač, šířka 3 moduly, 3pól, 100A | ks | 989.5275 | 989.5275 | 21,00 |  | https://eshop.biesse.cz/Pictures/biesse/19/2000000326/101834-101834(2).jpg | 8592765008794 | 100878 | NOARK Electric Europe s.r.o. | 0.27
NOA00261 | Spínač 16A/1 Ex9I40 Noark |  | Instalační vypínač, šířka 1 modul, 1pól, 16A | ks | 205.8615 | 205.8615 | 21,00 |  | https://eshop.biesse.cz/Pictures/biesse/19/2000000326/101835-101835(2).jpg | 8592765025203 | 102296 | NOARK Electric Europe s.r.o. | 0
NOA00262 | Spínač 25A/1 Ex9I40 Noark |  | Instalační vypínač, šířka 1 modul, 1pól, 25A | ks | 213.8175 | 213.8175 | 21,00 |  | https://eshop.biesse.cz/Pictures/biesse/19/2000000326/101836-101836(2).jpg | 8592765022981 | 102297 | NOARK Electric Europe s.r.o. | 0
NOA00263 | Spínač 32A/1 Ex9I40 Noark |  | Instalační vypínač, šířka 1 modul, 1pól, 32A | ks | 231.7185 | 231.7185 | 21,00 |  | https://eshop.biesse.cz/Pictures/biesse/19/2000000326/101837-101837(2).jpg | 8592765013880 | 101387 | NOARK Electric Europe s.r.o. | 0
NOA00264 | Spínač 40A/1 Ex9I40 Noark |  | Instalační vypínač, šířka 1 modul, 1pól, 40A | ks | 244.647 | 244.647 | 21,00 |  | https://eshop.biesse.cz/Pictures/biesse/19/2000000326/101838-101838(2).jpg | 8592765013897 | 101388 | NOARK Electric Europe s.r.o. | 0
NOA00265 | Spínač 16A/2 Ex9I40 Noark |  | Instalační vypínač, šířka 1 modul, 2pól, 16A | ks | 416.6955 | 416.6955 | 21,00 |  | https://eshop.biesse.cz/Pictures/biesse/19/2000000326/101839-101839(2).jpg | 8592765022998 | 102298 | NOARK Electric Europe s.r.o. | 0
NOA00266 | Spínač 25A/2 Ex9I40 Noark |  | Instalační vypínač, šířka 1 modul, 2pól, 25A | ks | 438.5745 | 438.5745 | 21,00 |  | https://eshop.biesse.cz/Pictures/biesse/19/2000000326/101840-101840(2).jpg | 8592765023001 | 102299 | NOARK Electric Europe s.r.o. | 0
NOA00268 | Spínač 40A/2 Ex9I40 Noark |  | Instalační vypínač, šířka 1 modul, 2pól, 40A | ks | 499.239 | 499.239 | 21,00 |  | https://eshop.biesse.cz/Pictures/biesse/19/2000000326/101842-101842(2).jpg | 8592765013910 | 101390 | NOARK Electric Europe s.r.o. | 0
NOA00269 | Spínač 16A/3 Ex9I40 Noark |  | Instalační vypínač, šířka 1 modul, 3pól, 16A | ks | 478.3545 | 478.3545 | 21,00 |  | https://eshop.biesse.cz/Pictures/biesse/19/2000000326/101843-101843(2).jpg | 8592765023018 | 102300 | NOARK Electric Europe s.r.o. | 0
NOA00270 | Spínač 25A/3 Ex9I40 Noark |  | Instalační vypínač, šířka 1 modul, 3pól, 25A | ks | 540.1282 | 540.1282 | 21,00 |  | https://eshop.biesse.cz/Pictures/biesse/19/2000000326/101844-101844(2).jpg | 8592765023025 | 102301 | NOARK Electric Europe s.r.o. | 0.075
NOA00271 | Spínač 32A/3 Ex9I40 Noark |  | Instalační vypínač, šířka 1 modul, 3pól, 32A | ks | 621.6543 | 621.6543 | 21,00 | https://www.biesse.cz/modulove-a-paticove-pristroje_c374924875137026/spinace-modulove_c3803794836029 | https://eshop.biesse.cz/Pictures/biesse/19/2000000326/101845-101845(2).jpg | 8592765013927 | 101391 | NOARK Electric Europe s.r.o. | 0.06 | Modulové a paticové přístroje | Spínače modulové
NOA00272 | Spínač 40A/3 Ex9I40 Noark |  | Instalační vypínač, šířka 1 modul, 3pól, 40A | ks | 642.447 | 642.447 | 21,00 | https://www.biesse.cz/modulove-a-paticove-pristroje_c374924875137026/spinace-modulove_c3803794836029 | https://eshop.biesse.cz/Pictures/biesse/19/2000000326/101846-101846(2).jpg | 8592765013934 | 101392 | NOARK Electric Europe s.r.o. | 0.06 | Modulové a paticové přístroje | Spínače modulové
NOA00273 | Spínač 16A/4 Ex9I40 Noark |  | Instalační vypínač, šířka 1 modul, 4pól, 16A | ks | 851.292 | 851.292 | 21,00 |  | https://eshop.biesse.cz/Pictures/biesse/19/2000000326/101847-101847(2).jpg | 8592765063120 | 102302 | NOARK Electric Europe s.r.o. | 0
NOA00274 | Spínač 25A/4 Ex9I40 Noark |  | Instalační vypínač, šířka 1 modul, 4pól, 25A | ks | 891.072 | 891.072 | 21,00 |  | https://eshop.biesse.cz/Pictures/biesse/19/2000000326/101848-101848(2).jpg | 8592765063137 | 102303 | NOARK Electric Europe s.r.o. | 0
NOA00275 | Spínač 32A/4 Ex9I40 Noark |  | Instalační vypínač, šířka 1 modul, 4pól, 32A | ks | 939.8025 | 939.8025 | 21,00 |  | https://eshop.biesse.cz/Pictures/biesse/19/2000000326/101849-101849(2).jpg | 8592765063144 | 101393 | NOARK Electric Europe s.r.o. | 0
NOA00276 | Spínač 40A/4 Ex9I40 Noark |  | Instalační vypínač, šířka 1 modul, 4pól, 40A | ks | 978.588 | 978.588 | 21,00 |  | https://eshop.biesse.cz/Pictures/biesse/19/2000000326/101850-101850(2).jpg | 8592765013958 | 101394 | NOARK Electric Europe s.r.o. | 0
NOA00277 | Spínač 25A/3 Ex9BI Noark |  | Instalační vypínač, šířka 3 moduly, 3pól, 25A | ks | 511.173 | 511.173 | 21,00 |  | https://eshop.biesse.cz/Pictures/biesse/19/2000000326/101851-101851(2).jpg | 8592765008954 | 102389 | NOARK Electric Europe s.r.o. | 0
NOA00278 | Spínač 32A/3 Ex9BI Noark |  | Instalační vypínač, šířka 3 moduly, 3pól, 32A | ks | 578.799 | 578.799 | 21,00 |  | https://eshop.biesse.cz/Pictures/biesse/19/2000000326/101852-101852(2).jpg | 8592765023919 | 102390 | NOARK Electric Europe s.r.o. | 0
NOA00400 | Skříň Noark PHS IP65 4M transp.dveře, na omítku |  | Plastová rozvodnice, montáž na omítku, IP65, 1 řada, 4 moduly | ks | 368.73 | 368.73 | 21,00 |  | https://eshop.biesse.cz/Pictures/biesse/19/2000000326/101853-101853(2).jpg | 8592765014931 | 101492 | NOARK Electric Europe s.r.o. | 0.46
NOA00401 | Skříň Noark PHS IP65 8M transp.dveře, na omítku |  | Plastová rozvodnice, montáž na omítku, IP65, 1 řada, 8 modulů | ks | 428.3694 | 428.3694 | 21,00 | https://www.biesse.cz/skrine-a-rozvodnice_c381775347976028/rozvodnice-modulove_c382106060456269/rozv | https://eshop.biesse.cz/Pictures/biesse/19/2000000326/101854-101854(2).jpg | 8592765014948 | 101493 | NOARK Electric Europe s.r.o. | 0.68 | Skříně a rozvodnice | Rozvodnice modulové | Rozvodnice na omítku | Rozvodnice na omítku IP54-IP66
NOA00402 | Skříň Noark PHS IP65 12M transp.dveře, na omítku |  | Plastová rozvodnice, montáž na omítku, IP65, 1 řada, 12 modulů | ks | 570.5064 | 570.5064 | 21,00 | https://www.biesse.cz/skrine-a-rozvodnice_c381775347976028/rozvodnice-modulove_c382106060456269/rozv | https://eshop.biesse.cz/Pictures/biesse/19/2000000326/101855-101855(2).jpg | 8592765014955 | 101494 | NOARK Electric Europe s.r.o. | 1.24 | Skříně a rozvodnice | Rozvodnice modulové | Rozvodnice na omítku | Rozvodnice na omítku IP54-IP66
NOA00403 | Skříň Noark PHS IP65 24T transp.dveře, na omítku |  | Plastová rozvodnice, montáž na omítku, IP65, 2 řady, 2x12 modulů | ks | 837.2007 | 837.2007 | 21,00 | https://www.biesse.cz/skrine-a-rozvodnice_c381775347976028/rozvodnice-modulove_c382106060456269/rozv | https://eshop.biesse.cz/Pictures/biesse/19/2000000326/101856-101856(2).jpg | 8592765014962 | 101495 | NOARK Electric Europe s.r.o. | 1.7 | Skříně a rozvodnice | Rozvodnice modulové | Rozvodnice na omítku | Rozvodnice na omítku IP54-IP66
NOA00404 | Skříň Noark PHS IP65 36M transp.dveře, na omítku |  | Plastová rozvodnice, montáž na omítku, IP65, 3 řady, 3x12 modulů | ks | 895.7035 | 895.7035 | 21,00 | https://www.biesse.cz/skrine-a-rozvodnice_c381775347976028/rozvodnice-modulove_c382106060456269/rozv | https://eshop.biesse.cz/Pictures/biesse/19/2000000326/101857-101857(2).jpg | 8592765014979 | 101496 | NOARK Electric Europe s.r.o. | 2.3171 | Skříně a rozvodnice | Rozvodnice modulové | Rozvodnice na omítku | Rozvodnice na omítku IP54-IP66
NOA00405 | Skříň Noark PNS IP40 8M transp.dveře, na omítku |  | Plastová rozvodnice, průhledné dveře, montáž na omítku, IP40, 1 řada, 8 modulů | ks | 277.3278 | 277.3278 | 21,00 |  | https://eshop.biesse.cz/Pictures/biesse/19/2000000326/101858-101858(2).jpg | 8592765014986 | 101497 | NOARK Electric Europe s.r.o. | 0.6
NOA00406 | Skříň Noark PNS IP40 12M transp.dveře, na omítku |  | Plastová rozvodnice, průhledné dveře, montáž na omítku, IP40, 1 řada, 12 modulů | ks | 316.5723 | 316.5723 | 21,00 |  | https://eshop.biesse.cz/Pictures/biesse/19/2000000326/101859-101859(2).jpg | 8592765014993 | 101498 | NOARK Electric Europe s.r.o. | 0.95
NOA00407 | Skříň Noark PNS IP40 18M transp.dveře, na omítku |  | Plastová rozvodnice, průhledné dveře, montáž na omítku, IP40, 1 řada, 18 modulů | ks | 384.5961 | 384.5961 | 21,00 | https://www.biesse.cz/skrine-a-rozvodnice_c381775347976028/rozvodnice-modulove_c382106060456269/rozv | https://eshop.biesse.cz/Pictures/biesse/19/2000000326/101860-101860(2).jpg | 8592765015006 | 101499 | NOARK Electric Europe s.r.o. | 1.2 | Skříně a rozvodnice | Rozvodnice modulové | Rozvodnice na omítku | Rozvodnice na omítku do IP40
NOA00408 | Skříň Noark PNS IP40 24M transp.dveře, na omítku |  | Plastová rozvodnice, průhledné dveře, montáž na omítku, IP40, 2 řady, 2x12 modulů | ks | 409.887 | 409.887 | 21,00 | https://www.biesse.cz/skrine-a-rozvodnice_c381775347976028/rozvodnice-modulove_c382106060456269/rozv | https://eshop.biesse.cz/Pictures/biesse/19/2000000326/101861-101861(2).jpg | 8592765015013 | 101500 | NOARK Electric Europe s.r.o. | 1.44 | Skříně a rozvodnice | Rozvodnice modulové | Rozvodnice na omítku | Rozvodnice na omítku do IP40
NOA00409 | Skříň Noark PNS IP40 2x18M transp.dveře, na omítku |  | Plastová rozvodnice, průhledné dveře, montáž na omítku, IP40, 2 řady, 2x18 modulů | ks | 555.5277 | 555.5277 | 21,00 |  | https://eshop.biesse.cz/Pictures/biesse/19/2000000326/101862-101862(2).jpg | 8592765015020 | 101501 | NOARK Electric Europe s.r.o. | 2.41
NOA00410 | Skříň Noark PNS IP40 36M transp.dveře, na omítku |  | Plastová rozvodnice, průhledné dveře, montáž na omítku, IP40, 3 řady, 3x12 modulů | ks | 579.0744 | 579.0744 | 21,00 |  | https://eshop.biesse.cz/Pictures/biesse/19/2000000326/101863-101863(2).jpg | 8592765015037 | 101502 | NOARK Electric Europe s.r.o. | 1.966
NOA00411 | Skříň Noark PNS IP40 48M transp.dveře, na omítku |  | Plastová rozvodnice, průhledné dveře, montáž na omítku, IP40, 4 řady, 4x12 modulů | ks | 820.6461 | 820.6461 | 21,00 |  | https://eshop.biesse.cz/Pictures/biesse/19/2000000326/101864-101864(2).jpg | 8592765015044 | 101503 | NOARK Electric Europe s.r.o. | 2.46
NOA00412 | Skříň Noark PNS IP40 8M bílé dveře, na omítku |  | Plastová rozvodnice, bílé dveře, montáž na omítku, IP40, 1 řada, 8 modulů | ks | 333.1575 | 333.1575 | 21,00 | https://www.biesse.cz/skrine-a-rozvodnice_c381775347976028/rozvodnice-modulove_c382106060456269/rozv | https://eshop.biesse.cz/Pictures/biesse/19/2000000326/101865-101865(2).jpg |  | 101504 | NOARK Electric Europe s.r.o. | 0 | Skříně a rozvodnice | Rozvodnice modulové | Rozvodnice na omítku | Rozvodnice na omítku do IP40
NOA00413 | Skříň Noark PNS IP40 12M bílé dveře, na omítku |  | Plastová rozvodnice, bílé dveře, montáž na omítku, IP40, 1 řada, 12 modulů | ks | 375.1866 | 375.1866 | 21,00 | https://www.biesse.cz/skrine-a-rozvodnice_c381775347976028/rozvodnice-modulove_c382106060456269/rozv | https://eshop.biesse.cz/Pictures/biesse/19/2000000326/101866-101866(2).jpg |  | 101505 | NOARK Electric Europe s.r.o. | 0 | Skříně a rozvodnice | Rozvodnice modulové | Rozvodnice na omítku | Rozvodnice na omítku do IP40
NOA00414 | Skříň Noark PNS IP40 18M bílé dveře, na omítku |  | Plastová rozvodnice, bílé dveře, montáž na omítku, IP40, 1 řada, 18 modulů | ks | 469.4958 | 469.4958 | 21,00 | https://www.biesse.cz/skrine-a-rozvodnice_c381775347976028/rozvodnice-modulove_c382106060456269/rozv | https://eshop.biesse.cz/Pictures/biesse/19/2000000326/101867-101867(2).jpg |  | 101506 | NOARK Electric Europe s.r.o. | 0 | Skříně a rozvodnice | Rozvodnice modulové | Rozvodnice na omítku | Rozvodnice na omítku do IP40
NOA00415 | Skříň Noark PNS IP40 24M bílé dveře, na omítku |  | Plastová rozvodnice, bílé dveře, montáž na omítku, IP40, 2 řady, 2x12 modulů | ks | 492.048 | 492.048 | 21,00 | https://www.biesse.cz/skrine-a-rozvodnice_c381775347976028/rozvodnice-modulove_c382106060456269/rozv | https://eshop.biesse.cz/Pictures/biesse/19/2000000326/101868-101868(2).jpg |  | 101507 | NOARK Electric Europe s.r.o. | 0 | Skříně a rozvodnice | Rozvodnice modulové | Rozvodnice na omítku | Rozvodnice na omítku do IP40
NOA00416 | Skříň Noark PNS IP40 2x18M bílé dveře, na omítku |  | Plastová rozvodnice, bílé dveře, montáž na omítku, IP40, 2 řady, 2x18 modulů | ks | 555.5277 | 555.5277 | 21,00 | https://www.biesse.cz/skrine-a-rozvodnice_c381775347976028/rozvodnice-modulove_c382106060456269/rozv | https://eshop.biesse.cz/Pictures/biesse/19/2000000326/101869-101869(2).jpg | 8592765015099 | 101508 | NOARK Electric Europe s.r.o. | 2.41 | Skříně a rozvodnice | Rozvodnice modulové | Rozvodnice na omítku | Rozvodnice na omítku do IP40
NOA00417 | Skříň Noark PNS IP40 36M bílé dveře, na omítku |  | Plastová rozvodnice, bílé dveře, montáž na omítku, IP40, 3 řady, 3x12 modulů | ks | 696.0429 | 696.0429 | 21,00 | https://www.biesse.cz/skrine-a-rozvodnice_c381775347976028/rozvodnice-modulove_c382106060456269/rozv | https://eshop.biesse.cz/Pictures/biesse/19/2000000326/101870-101870(2).jpg |  | 101509 | NOARK Electric Europe s.r.o. | 0 | Skříně a rozvodnice | Rozvodnice modulové | Rozvodnice na omítku | Rozvodnice na omítku do IP40
NOA00418 | Skříň Noark PNS IP40 48M bílé dveře, na omítku |  | Plastová rozvodnice, bílé dveře, montáž na omítku, IP40, 4 řady, 4x12 modulů | ks | 1248.5718 | 1248.5718 | 21,00 |  | https://eshop.biesse.cz/Pictures/biesse/19/2000000326/101871-101871(2).jpg |  | 101510 | NOARK Electric Europe s.r.o. | 0
NOA00419 | Skříň Noark PNF IP40 8M transp.dveře, pod omítku |  | Plastová rozvodnice, průhledné dveře, montáž pod omítku, IP40, 1 řada, 8 modulů | ks | 277.3278 | 277.3278 | 21,00 |  | https://eshop.biesse.cz/Pictures/biesse/19/2000000326/101872-101872(2).jpg | 8592765015129 | 101511 | NOARK Electric Europe s.r.o. | 0
NOA00420 | Skříň Noark PNF IP40 12M transp.dveře, pod omítku |  | Plastová rozvodnice, průhledné dveře, montáž pod omítku, IP40, 1 řada, 12 modulů | ks | 320.9328 | 320.9328 | 21,00 |  | https://eshop.biesse.cz/Pictures/biesse/19/2000000326/101873-101873(2).jpg | 8592765015136 | 101512 | NOARK Electric Europe s.r.o. | 0
NOA00421 | Skříň Noark PNF IP40 18M transp.dveře, pod omítku |  | Plastová rozvodnice, průhledné dveře, montáž pod omítku, IP40, 1 řada, 18 modulů | ks | 390.7008 | 390.7008 | 21,00 |  | https://eshop.biesse.cz/Pictures/biesse/19/2000000326/101874-101874(2).jpg | 8592765015143 | 101513 | NOARK Electric Europe s.r.o. | 1.2
NOA00422 | Skříň Noark PNF IP40 24T transp.dveře, pod omítku |  | Plastová rozvodnice, průhledné dveře, montáž pod omítku, IP40, 2 řady, 2x12 modulů | ks | 409.887 | 409.887 | 21,00 |  | https://eshop.biesse.cz/Pictures/biesse/19/2000000326/101875-101875(2).jpg | 8592765015150 | 101514 | NOARK Electric Europe s.r.o. | 0
NOA00423 | Skříň Noark PNF IP40 2x18M transp.dveře, pod omítku |  | Plastová rozvodnice, průhledné dveře, montáž pod omítku, IP40, 2 řady, 2x18 modulů | ks | 555.5277 | 555.5277 | 21,00 |  | https://eshop.biesse.cz/Pictures/biesse/19/2000000326/101876-101876(2).jpg | 8592765015167 | 101515 | NOARK Electric Europe s.r.o. | 2.41
NOA00424 | Skříň Noark PNF IP40 36M transp.dveře, pod omítku |  | Plastová rozvodnice, průhledné dveře, montáž pod omítku, IP40, 3 řady, 3x12 modulů | ks | 579.0744 | 579.0744 | 21,00 |  | https://eshop.biesse.cz/Pictures/biesse/19/2000000326/101877-101877(2).jpg | 8592765015174 | 101516 | NOARK Electric Europe s.r.o. | 0
NOA00425 | Skříň Noark PNF IP40 8M bílé dveře, pod omítku |  | Plastová rozvodnice, bílé dveře, montáž pod omítku, IP40, 1 řada, 8 modulů | ks | 329.0571 | 329.0571 | 21,00 | https://www.biesse.cz/skrine-a-rozvodnice_c381775347976028/rozvodnice-modulove_c382106060456269/rozv | https://eshop.biesse.cz/Pictures/biesse/19/2000000326/101878-101878(2).jpg |  | 101517 | NOARK Electric Europe s.r.o. | 0 | Skříně a rozvodnice | Rozvodnice modulové | Rozvodnice pod omítku
NOA00426 | Skříň Noark PNF IP40 12M bílé dveře, pod omítku |  | Plastová rozvodnice, bílé dveře, montáž pod omítku, IP40, 1 řada, 12 modulů | ks | 330.48 | 330.48 | 21,00 | https://www.biesse.cz/skrine-a-rozvodnice_c381775347976028/rozvodnice-modulove_c382106060456269/rozv | https://eshop.biesse.cz/Pictures/biesse/19/2000000326/101879-101879(2).jpg |  | 101518 | NOARK Electric Europe s.r.o. | 0.922 | Skříně a rozvodnice | Rozvodnice modulové | Rozvodnice pod omítku
NOA00427 | Skříň Noark PNF IP40 18M bílé dveře, pod omítku |  | Plastová rozvodnice, bílé dveře, montáž pod omítku, IP40, 1 řada, 18 modulů | ks | 469.4958 | 469.4958 | 21,00 | https://www.biesse.cz/skrine-a-rozvodnice_c381775347976028/rozvodnice-modulove_c382106060456269/rozv | https://eshop.biesse.cz/Pictures/biesse/19/2000000326/101880-101880(2).jpg |  | 101519 | NOARK Electric Europe s.r.o. | 1.21 | Skříně a rozvodnice | Rozvodnice modulové | Rozvodnice pod omítku
NOA00428 | Skříň Noark PNF IP40 24M bílé dveře, pod omítku |  | Plastová rozvodnice, bílé dveře, montáž pod omítku, IP40, 2 řady, 2x12 modulů | ks | 492.048 | 492.048 | 21,00 | https://www.biesse.cz/skrine-a-rozvodnice_c381775347976028/rozvodnice-modulove_c382106060456269/rozv | https://eshop.biesse.cz/Pictures/biesse/19/2000000326/101881-101881(2).jpg |  | 101520 | NOARK Electric Europe s.r.o. | 0 | Skříně a rozvodnice | Rozvodnice modulové | Rozvodnice pod omítku
NOA00429 | Skříň Noark PNF IP40 2x18M bílé dveře, pod omítku |  | Plastová rozvodnice, bílé dveře, montáž pod omítku, IP40, 2 řady, 2x18 modulů | ks | 559.215 | 559.215 | 21,00 | https://www.biesse.cz/skrine-a-rozvodnice_c381775347976028/rozvodnice-modulove_c382106060456269/rozv | https://eshop.biesse.cz/Pictures/biesse/19/2000000326/101882-101882(2).jpg | 8592765015228 | 101521 | NOARK Electric Europe s.r.o. | 2.41 | Skříně a rozvodnice | Rozvodnice modulové | Rozvodnice pod omítku
NOA00430 | Skříň Noark PNF IP40 36M bílé dveře, pod omítku |  | Plastová rozvodnice, bílé dveře, montáž pod omítku, IP40, 3 řady, 3x12 modulů | ks | 696.0429 | 696.0429 | 21,00 | https://www.biesse.cz/skrine-a-rozvodnice_c381775347976028/rozvodnice-modulove_c382106060456269/rozv | https://eshop.biesse.cz/Pictures/biesse/19/2000000326/101883-101883(2).jpg |  | 101522 | NOARK Electric Europe s.r.o. | 1.79 | Skříně a rozvodnice | Rozvodnice modulové | Rozvodnice pod omítku
NOA00431 | Skříň Noark PXS IP30 3M , na omítku |  | Plastová rozvodnice, bez dveří, montáž na omítku, IP30, 1 řada, 3 modulů | ks | 168.3153 | 168.3153 | 21,00 |  | https://eshop.biesse.cz/Pictures/biesse/19/2000000326/101884-101884(2).jpg | 8592765015266 | 101525 | NOARK Electric Europe s.r.o. | 0
NOA00432 | Skříň Noark PXS IP30 12M , na omítku |  | Plastová rozvodnice, bez dveří, montáž na omítku, IP30, 1 řada, 12 modulů | ks | 289.5372 | 289.5372 | 21,00 |  | https://eshop.biesse.cz/Pictures/biesse/19/2000000326/101885-101885(2).jpg | 8592765015273 | 101526 | NOARK Electric Europe s.r.o. | 0
NOA00433 | Skříň Noark PXS IP30 24M , na omítku |  | Plastová rozvodnice, bez dveří, montáž na omítku, IP30, 2 řady, 2x12 modulů | ks | 361.9215 | 361.9215 | 21,00 |  | https://eshop.biesse.cz/Pictures/biesse/19/2000000326/101886-101886(2).jpg | 8592765015280 | 101527 | NOARK Electric Europe s.r.o. | 0
NOA00434 | Skříň Noark PXS IP30 36M , na omítku |  | Plastová rozvodnice, bez dveří, montáž na omítku, IP30, 3 řady, 3x12 modulů | ks | 446.5152 | 446.5152 | 21,00 |  | https://eshop.biesse.cz/Pictures/biesse/19/2000000326/101887-101887(2).jpg | 8592765015297 | 101528 | NOARK Electric Europe s.r.o. | 0
NOA00435 | Skříň Noark PXS IP40 12M transp.dveře, pod omítku |  | Plastová rozvodnice, ploché průhledné dveře, montáž pod omítku, IP40, 1 řada, 12 modulů | ks | 353.2005 | 353.2005 | 21,00 |  | https://eshop.biesse.cz/Pictures/biesse/19/2000000326/101888-101888(2).jpg | 8592765015303 | 101529 | NOARK Electric Europe s.r.o. | 0
NOA00436 | Skříň Noark PXS IP40 24M transp.dveře, pod omítku |  | Plastová rozvodnice, ploché průhledné dveře, montáž pod omítku, IP40, 2 řady, 2x12 modulů | ks | 451.7478 | 451.7478 | 21,00 |  | https://eshop.biesse.cz/Pictures/biesse/19/2000000326/101889-101889(2).jpg | 8592765015310 | 101530 | NOARK Electric Europe s.r.o. | 0
NOA00437 | Kryt ECU 3L koncový pro BBU 3L |  | Koncový kryt pro BBU 3L, cena za 1ks | ks | 5.967 | 5.967 | 21,00 | https://www.biesse.cz/skrine-a-rozvodnice_c381775347976028/prislusenstvi-ke-skrinim-a-rozvodnicim_c4 | https://eshop.biesse.cz/Pictures/biesse/19/2000000326/101890-101890(2).jpg | 8592765014542 | 101453 | NOARK Electric Europe s.r.o. | 0 | Skříně a rozvodnice | Příslušenství ke skříním a rozvodnicím | Dvířka a kryty
NOA00500 | Lišta BBU 3L propojovací, 3F, 10mm2, 63A, 54 modulů (1m) |  | Propojovací lišta, 3fázová, 10mm2, 63A, 54 modulů (1m) | ks | 353.7972 | 353.7972 | 21,00 | https://www.biesse.cz/modulove-a-paticove-pristroje_c374924875137026/propojovaci-listy_c709137755275 | https://eshop.biesse.cz/Pictures/biesse/19/2000000326/101891-101891(2).jpg | 8592765014498 | 101448 | NOARK Electric Europe s.r.o. | 0.49 | Modulové a paticové přístroje | Propojovací lišty
NOA00501 | Lišta BBU 3L propojovací, 3F, 10mm2, 63A, 12M, s konc. kryty |  | Propojovací lišta, 3fázová, 10mm2, 63A, 12 modulů, včetně koncových krytů | ks | 109.548 | 109.548 | 21,00 | https://www.biesse.cz/modulove-a-paticove-pristroje_c374924875137026/propojovaci-listy_c709137755275 | https://eshop.biesse.cz/Pictures/biesse/19/2000000326/101892-101892(2).jpg | 8592765014511 | 101450 | NOARK Electric Europe s.r.o. | 0.09 | Modulové a paticové přístroje | Propojovací lišty
NOA00122 | Jistič 10C/1 6kA Ex9BN 1P C10 NOARK (100096) |  | Instalační jistič 6 kA, charakteristika C, 10 A, 1pól | ks | 78.5655 | 78.5655 | 21,00 | https://www.biesse.cz/modulove-a-paticove-pristroje_c374924875137026/jistice-modulove-do-125a_c38037 | https://eshop.biesse.cz/Pictures/biesse/19/2000000326/101893-101893(2).jpg | 8592765000972 | 100096 | NOARK Electric Europe s.r.o. | 0.11 | Modulové a paticové přístroje | Jističe modulové do 125A
TUN01029 | Žárovka 60W/240 E14 iluminační čirá |  | Barva světla Teple bílá Patice E14 Příkon 60W Napětí 230-240V Tvar Ostatní Typ žárovky Obyčejné Proud Ostatní Provedení čirý | ks | 8.7 | 8.7 | 21,00 | https://www.biesse.cz/svetelne-zdroje_c381775347976343/zarovky-klasicke_c382106060456621/zarovka-60w | https://eshop.biesse.cz/Pictures/biesse/19/2000000326/101922-101922(2).jpg | 8595557032236 | 40003223 | MEGAMAN Česká republika, spol. s r.o. | 0 | Světelné zdroje | Žárovky klasické
FEN01468 | Kabel ADPSP 18830 topný 46,1m |  |  | ks | 1962.675 | 1962.675 | 21,00 |  |  | 8590875026158 | 2249978 | FENIX Trading, s. r. o. | 0
KOL00454 | Příchytka PKC1 1206 F |  | Příchytka typu Sonap pro fixaci kabelu v kabelové lávce, pro kabely průměru 32-43 mm | ks | 56.9489 | 56.9489 | 21,00 | https://www.biesse.cz/ostatni-zbozi_c426902569353229/prichytka-pkc1-1206-f_p101933.html | https://eshop.biesse.cz/Pictures/biesse/19/2000000326/101933-101933(2).jpg | 8595057644892 | PKC1 1206_F | KOPOS KOLÍN a.s. | 0 | Ostatní zboží
EMN10061 | Skříň ZSF20101000.1/3959 IP44 chránič,2x230,1x16/5,1x32/5 |  | Zásuvková skříň FAMATEL v310-ZSF20101000.1 /3959 IP54 jištěná s chráničem 40/4/003-A, zásuvky 2x230V, 1x16/5, 1x32/5, přístroje EATON 10kA: 2xPL7-B16/1, 1xPL7-B16/3, 1xPL7-B32/3, PF7-40/4/003-A na vstupu, použité pouzdro: 3959 - 398x266x153mm, barva: světle šedá. Zásuvková skříň (rozváděč nízkého n | ks | 5779.5954 | 5779.5954 | 21,00 | https://www.biesse.cz/skrine-a-rozvodnice_c381775347976028/zasuvkove-rozvadece_c382106060456271/skri | https://eshop.biesse.cz/Pictures/biesse/19/2000000326/101935-101935(2).jpg | 8592848005733 | V310 | Famatel - CZ s.r.o. | 3.443 | Skříně a rozvodnice | Zásuvkové rozváděče
EMN10062 | Skříň ZSF20101000.1/3959 2x230,1x400/16,1x400/32 chránič IP44 6kA |  | Zásuvková skříň FAMATEL v310-6kA-ZSF20101000.1 /3959 IP54 jištěná s chráničem 40/4/003-A, zásuvky 2x230V, 1x16/5, 1x32/5, přístroje EATON 6kA: 2xPL6-B16/1, 1xPL6-B16/3, 1xPL6-B32/3, PF6-40/4/003-A na vstupu, použité pouzdro: 3959 - 398x266x153mm, barva: světle šedá. Zásuvková skříň (rozváděč nízkéh | ks | 5306.1522 | 5306.1522 | 21,00 |  | https://eshop.biesse.cz/Pictures/biesse/19/2000000326/101936-101936(2).jpg | 8592848005955 | V310-6KA | Famatel - CZ s.r.o. | 0
JAB10402 | Spínač 3558E-A05940 03 IP44 bílá/bílá sériový |  | Přepínač sériový, řazení 5, IP44, bílá/bílá | ks | 229.7724 | 229.7724 | 21,00 | https://www.biesse.cz/vypinace-a-zasuvky_c549523885654092/abb_c549523885654093/time_c551413671264261 | https://eshop.biesse.cz/Pictures/biesse/19/2000000326/101937-101937(2).jpg | 8595017249921 | 3558E-A05940 03 | ABB s.r.o. | 0 | Vypínače a zásuvky | ABB | Time | přístroje v krytí IP 44 Time
EMN00053 | Ventilátor 100MA 12V Vents - žaluzie |  | Ventilátor VENTS 100 MA 12V - s automatickou žaluzií, motor na 12V AC. Domovní axiální ventilátor Vents MA je určen k odsávání vzduchu z menších bytových a nebytových prostor jako jsou koupelny, toalety, kuchyně, prodejny, kanceláře a podobně. Vzhledem ke svým technickým parametrům se doporučuje ve | ks | 783.051 | 783.051 | 21,00 | https://www.biesse.cz/vzduchotechnika_c381775347976027/ventilatory_c382106060456267/koupelnove-venti | https://eshop.biesse.cz/Pictures/biesse/19/2000000326/101939-101939(2).jpg | 4823016235855 | 1009018 | ELEMAN spol. s r.o. | 1 | Vzduchotechnika | Ventilátory | Koupelnové ventilátory
URM00144 | Sada 1122/31 pro 1 účast.,telefon 1134, panel 1122 Mikra, 2-vodič |  |  | ks | 3899.1344 | 3899.1344 | 21,00 |  |  | 8021156043569 | 1122/31 | URMET s.r.o. | 0
STR01088 | Stříška 4FA 690 24.2 pro 4 rám. antika stříbrná |  | Stříška KARAT pod omítku VPO 4 rám (antika stříbrná) | ks | 468 | 468 | 21,00 |  | https://eshop.biesse.cz/Pictures/biesse/19/2000000326/101949-101949(2).jpg | 8585001536021 | 4FA 690 24.2 | METRODIS s.r.o. | 0
FEN01481 | Panel sálavý ECOSUN 400 K+ b bílý |  |  | ks | 3014.7 | 3014.7 | 21,00 |  |  | 8590875401146 | 5401222 | FENIX Trading, s. r. o. | 0
SEL01248 | Páska 556130 100mm/10m protikorozní Petrolat |  |  | ks | 712.4348 | 712.4348 | 21,00 |  |  | 4013364028524 | 556130 | LUMA Plus s.r.o. | 0
LG100054 | Adaptér 503 83 CZ/britský 13A/3P zásuvkový LEGRAND |  | ADAPTÉR ZÁS. FR-VB,13A | ks | 128.1664 | 128.1664 | 21,00 | https://www.biesse.cz/prumyslove-zasuvky-a-vidlice_c378034431459335/zasuvky-prumyslove_c382106060456 | https://eshop.biesse.cz/Pictures/biesse/19/2000000326/101967-101967(2).jpg | 3245060503833 | 050383 | LEGRAND s.r.o. | 0 | Průmyslové zásuvky a vidlice | Zásuvky průmyslové
LG100055 | Adaptér 503 85 CZ/USA 6A/2P zásuvkový LEGRAND |  | ADAPTÉR US-FRANC. STAND. 2P,6A | ks | 128.1664 | 128.1664 | 21,00 | https://www.biesse.cz/prumyslove-zasuvky-a-vidlice_c378034431459335/zasuvky-prumyslove_c382106060456 | https://eshop.biesse.cz/Pictures/biesse/19/2000000326/101968-101968(2).jpg | 3245060503857 | 050385 | LEGRAND s.r.o. | 0 | Průmyslové zásuvky a vidlice | Zásuvky průmyslové
OMR00125 | Hlava E32-TC200 2M snímací s opt. vlákny pro zes. E3X (E32 1318 F) |  |  | ks | 1586.406 | 1586.406 | 21,00 |  |  | 4547648094870 | E32-TC200 2M | OMRON ELECTRONICS spol. s r.o. | 0
SAL00019 | Svodič SLP-PV500 V/U |  | vyjímatelný modul, optická signalizace poruchy, možnost blokace modulu, varistorový svodič přepětí v zapojení 'U', k ochraně fotovoltaických instalací, tam kde je dodržena dostatečná vzdálenost nebo není použit LPS , Volba maximálního provozního napětí SPD: UCPV ? 1,2 × UOC STC | ks | 2444.904 | 2444.904 | 21,00 |  | https://eshop.biesse.cz/Pictures/biesse/19/2000000326/101972-101972(2).jpg | 8595090536642 | 8595090536642 | SALTEK s.r.o. | 0.24
WEI00023 | Relé TRS 230 VUC 1CO (1122820000) |  | Sestava zásuvného relé a zásuvné zdířky. Řídicí obvod a zátěžový obvod jsou elektricky izolované. | ks | 400.9888 | 400.9888 | 21,00 | https://www.biesse.cz/modulove-a-paticove-pristroje_c374924875137026/stykace-a-rele_c381775347976654 | https://eshop.biesse.cz/Pictures/biesse/19/2000000326/101982-101982(2).jpg | 4032248904907 | 1122820000 | Weidmüller, s.r.o. | 0 | Modulové a paticové přístroje | Stykače a relé | Relé paticová
EMN10063 | Skříň ZSF40100000.1/3958 4x230V, 1x16A 5p. s chráničem a jističi |  | Zásuvková skříň FAMATEL v570-ZSF40100000.1 /3958 IP54 jištěná s chráničem 40/4/003-A, zásuvky 4x230V, 1x16/5, přístroje EATON 10kA: 2xPL7-B16/1, 1xPL7-B16/3, PF7-40/4/003-A na vstupu, použité pouzdro: 3958 - 330x215x155mm, barva: světle šedá. Zásuvková skříň (rozváděč nízkého napětí) FAMATEL v570-Z | ks | 4966.9104 | 4966.9104 | 21,00 |  | https://eshop.biesse.cz/Pictures/biesse/19/2000000326/101987-101987(2).jpg | 8592848003555 | V570 | Famatel - CZ s.r.o. | 0
BUB00021 | BUBEN 120/12613272 DRAKA CYKY-J 4x10 |  |  | ks | 7300 | 7300 | 21,00 | [5 empty] | 0
BUB00022 | BUBEN 100/3KBB08126 ARG |  |  | ks | 4710 | 4710 | 21,00 | [5 empty] | 0
MOCA0013 | Chránič 40/4/0,03 A PF7 10kA |  | FI-Spínače PF7, 4-pólové, Jmenovitý pracovní proud In: 40 A, Jmenovitá odolnost proti zkratu Icn: 10 kA, Jmenovitý reziduální proud IΔN: 0,03 A, Typ A, citlivý na střídavý i pulzující stejnosměrný reziduální proud, podmíněná odolnost proti rázovému proudu 250 A, Spínací přístroje pro bytovou výstavb | ks | 1257.2323 | 1257.2323 | 21,00 | https://www.biesse.cz/modulove-a-paticove-pristroje_c374924875137026/proudove-chranice_c380723080988 |  | 4015082636111 | 263611 | Eaton Elektrotechnika s.r.o. | 0.43 | Modulové a paticové přístroje | Proudové chrániče
MOCA0015 | Chránič 40/4/0,3 A PF7 10kA |  | FI-Spínače PF7, 4-pólové, Jmenovitý pracovní proud In: 40 A, Jmenovitá odolnost proti zkratu Icn: 10 kA, Jmenovitý reziduální proud IΔN: 0,3 A, Typ A, citlivý na střídavý i pulzující stejnosměrný reziduální proud, podmíněná odolnost proti rázovému proudu 250 A, Spínací přístroje pro bytovou výstavbu | ks | 1508.0632 | 1508.0632 | 21,00 |  |  | 4015082636135 | 263613 | Eaton Elektrotechnika s.r.o. | 0.43
RAY00043 | Kabel T2Blue 20W/m 43m/850W dvoužilový |  |  | ks | 3062.7 | 3062.7 | 21,00 |  |  | 5414506007558 | R1307 | ŠTORC TZB s.r.o. | 0
RAY00064 | Kabel T2Blue 20W/m 28m/565W dvoužilový |  |  | ks | 2392.2 | 2392.2 | 21,00 |  |  | 5414506007534 | R1305 | ŠTORC TZB s.r.o. | 0
RAY00067 | Pásek VIA-SPACER fixační 25m |  |  | bal. | 699.3 | 699.3 | 21,00 |  |  |  | R19200 | ŠTORC TZB s.r.o. | 0
KAN00234 | Svítidlo PIRES DL-60O s čidlem |  | Kanlux PIRES je plafon s minimalistickým vzhledem vybavený mikrovlnným senzorem pohybu, který má dosah detekce pohybu 9 metrů. Výhodou montáže je také možnost nastavení doby osvětlení v rozmezí 8 sekund až 12 minut. | ks | 719.29 | 719.29 | 21,00 |  | https://eshop.biesse.cz/Pictures/biesse/19/2000000326/102035-102035(2).jpg |  | 08810 | Kanlux s. r. o. | 0.56
WE100085 | Páska CB 430/4,8 vázací bílá |  | Kabelové spojky pro upevnění kabelů v místech instalace s velkou vázací schopností a dlouhou životností. | ks | 2.2717 | 2.2717 | 21,00 | https://www.biesse.cz/spojovaci-material_c381775347976340/vazaci-pasky_c386461157294159/paska-cb-430 | https://eshop.biesse.cz/Pictures/biesse/19/2000000326/102037-102037(2).jpg | 4032248520367 | 7940006060 | Weidmüller, s.r.o. | 0 | Spojovací materiál | Vázací pásky
OST90069 | Kleště KS 315A zemní |  |  | ks | 160.5 | 160.5 | 21,00 |  |  |  | KS 315A | ELEKTROKOV,a.s.ZNOJMO | 0
ZAV00035 | Termostat PT32 ELBOCK |  | Inteligentní PI/PID programovatelný termostat s konektorem pro modul GST | ks | 1694.22 | 1694.22 | 21,00 |  | https://eshop.biesse.cz/Pictures/BIESSE/19/2000000326/102063_102063..JPG | 8594012224346 | 0636 | ELEKTROBOCK MTF s.r.o. | 0
LG300060 | Krabice POPUP lesklá bílá 4MOD |  | POP-UP KRABICE DO PODLAHY, LESKLÁ BÍLÁ, 4 MODULY | ks | 1289.2032 | 1289.2032 | 21,00 | https://www.biesse.cz/domovni-elektroinstalace_c381320081441090/pripojna-mista-do-nabytku-a-podlahy_ | https://eshop.biesse.cz/Pictures/biesse/19/2000000326/102065-102065(2).jpg | 3245060540319 | 054031 | LEGRAND s.r.o. | 0 | Domovní elektroinstalace | Přípojná místa do nábytku a podlahy
LG400055 | Zásuvka 078778 HDMI 1M bílá Mosaic |  | MOSAIC PŘEDKONEKTOROVANÁ ZÁSUVKA HDMI V1.4 1M | ks | 1539.0912 | 1539.0912 | 21,00 | https://www.biesse.cz/vypinace-a-zasuvky_c549523885654092/legrand_c549558245399359/mosaic_c549764403 | https://eshop.biesse.cz/Pictures/biesse/19/2000000326/102070-102070(2).jpg | 3245060787783 | 078778 | LEGRAND s.r.o. | 0.1 | Vypínače a zásuvky | Legrand | Mosaic | Zásuvky Mosaic
LG400056 | Zásuvka 077591 USB nabíječka 750mA 1M bílá |  | MOSAIC USB NABÍJEČKA 1,1A 1MODULOVÁ | ks | 913.9296 | 913.9296 | 21,00 | https://www.biesse.cz/vypinace-a-zasuvky_c549523885654092/legrand_c549558245399359/mosaic_c549764403 | https://eshop.biesse.cz/Pictures/biesse/19/2000000326/102071-102071(2).jpg | 3245060775919 | 077591 | LEGRAND s.r.o. | 0 | Vypínače a zásuvky | Legrand | Mosaic | Zásuvky Mosaic
LG400057 | Zásuvka 054057 GROMMET 2P+T+KRAB. 2M USB NEREZ |  | GROMMET 2P+T+KAB. 2M USB NEREZ | ks | 2587.8304 | 2587.8304 | 21,00 | https://www.biesse.cz/domovni-elektroinstalace_c381320081441090/pripojna-mista-do-nabytku-a-podlahy_ | https://eshop.biesse.cz/Pictures/biesse/19/2000000326/102072-102072(2).jpg | 3245060540579 | 054057 | LEGRAND s.r.o. | 0 | Domovní elektroinstalace | Přípojná místa do nábytku a podlahy
LG400058 | Kabel GROMMET C6UTP samonavíjecí |  | SAMONAVÍJECÍ C6UTP PRO GROMMET | ks | 798.2128 | 798.2128 | 21,00 | https://www.biesse.cz/domovni-elektroinstalace_c381320081441090/pripojna-mista-do-nabytku-a-podlahy_ | https://eshop.biesse.cz/Pictures/biesse/19/2000000326/102073-102073(2).jpg | 3245060540661 | 054066 | LEGRAND s.r.o. | 0 | Domovní elektroinstalace | Přípojná místa do nábytku a podlahy
WE110043 | Štítek THM MT30X 18/6 WS/M/ |  | Značení pro identifikaci zařízení. Značení je možné vytvořit v podobě štítků pomocí tiskárny nebo plotteru a příslušného softwaru. | ks | 7220.6592 | 7220.6592 | 21,00 | https://www.biesse.cz/spojovaci-material_c381775347976340/svorky-a-svorkovnice_c382106060456593/svor | https://eshop.biesse.cz/Pictures/biesse/19/2000000326/102095-102095(2).jpg | 4032248008650 | 1753271044 | Weidmüller, s.r.o. | 0 | Spojovací materiál | Svorky a svorkovnice | Svorky řadové
WE110044 | Štítek THM MT30X 30/20 WS/M/ |  | Značení pro identifikaci zařízení. Značení je možné vytvořit v podobě štítků pomocí tiskárny nebo plotteru a příslušného softwaru. | ks | 7220.6592 | 7220.6592 | 21,00 | https://www.biesse.cz/spojovaci-material_c381775347976340/svorky-a-svorkovnice_c382106060456593/svor | https://eshop.biesse.cz/Pictures/biesse/19/2000000326/102096-102096(2).jpg | 4032248008599 | 1753261044 | Weidmüller, s.r.o. | 0 | Spojovací materiál | Svorky a svorkovnice | Svorky řadové
WE110045 | Štítek THM MT30X 45/23 WS/M/ |  | Značení pro identifikaci zařízení. Značení je možné vytvořit v podobě štítků pomocí tiskárny nebo plotteru a příslušného softwaru. | ks | 7220.6592 | 7220.6592 | 21,00 | https://www.biesse.cz/spojovaci-material_c381775347976340/svorky-a-svorkovnice_c382106060456593/svor | https://eshop.biesse.cz/Pictures/biesse/19/2000000326/102097-102097(2).jpg | 4032248001606 | 1751811044 | Weidmüller, s.r.o. | 0 | Spojovací materiál | Svorky a svorkovnice | Svorky řadové
WE010033 | Návlečka SFX 10/60 S MC NE GE |  | Značení bez halogenů a nízkým obsahem znečišťujících látek pro linky a kabely. Připevnění vázacími pásky. | ks | 9.0973 | 9.0973 | 21,00 | https://www.biesse.cz/spojovaci-material_c381775347976340/svorky-a-svorkovnice_c382106060456593/svor | https://eshop.biesse.cz/Pictures/biesse/19/2000000326/102104-102104(2).jpg | 4050118039122 | 1248820000 | Weidmüller, s.r.o. | 0 | Spojovací materiál | Svorky a svorkovnice | Svorky řadové
RAB00894 | Svítidlo 4077 Rabalux |  |  | ks | 2190.76 | 2190.76 | 21,00 |  |  | 5998250340777 | 4077 | RABALUX CZ Svítidla s.r.o. | 19
HEN01154 | Krabice KF 1000 H (KF 8100) |  |  | ks | 956.6856 | 956.6856 | 21,00 |  |  | 4012591122159 | KF 1000 H | Hensel, s.r.o. | 0
EMN00054 | Svorka SK 16 F5 SO třmenová |  | Svorka třmenová SK 16 F5 - pro měděné přípojnice výšky 5mm, průřez vodiče 2,5-16mm2, jmenovitý proud 98A, utahovací moment 3Nm, (šroub M5, šroubovák PZ 2, klíč -). Pro napojení na sběrnicový systém slouží třmenové svorky (někdy označované jako “šínové”). Jedná se o kovovou svorku se šroubem, která | ks | 19.3941 | 19.3941 | 21,00 |  | https://eshop.biesse.cz/Pictures/biesse/19/2000000326/102136-102136(2).jpg | 4025221080279 | 1000736 | ELEMAN spol. s r.o. | 0
WAG01189 | Svorka 270-572 WAGO |  | 3vodičová svorka pro akční člen, S barevnými přívody vodiče, 2,5 mm², CAGE CLAMP®, 2,50 mm², Šedá | ks | 62.7002 | 62.7002 | 21,00 |  | https://eshop.biesse.cz/Pictures/biesse/19/2000000326/102137-102137(2).jpg | 4044918611688 | 270-572 | WAGO-Elektro spol. s r.o. | 0
WAG01199 | Bok 270-321 oranž. WAGO |  | Koncová bočnice a separátor, Tloušťka 1 mm, Pro třípatrové svorky, Oranžová | ks | 9.3311 | 9.3311 | 21,00 |  | https://eshop.biesse.cz/Pictures/biesse/19/2000000326/102138-102138(2).jpg | 4017332696982 | 270-321 | WAGO-Elektro spol. s r.o. | 0
WAG01206 | Propojka 270-417 WAGO |  | Můstek, 17×, Stříbrná | ks | 29.8278 | 29.8278 | 21,00 |  | https://eshop.biesse.cz/Pictures/biesse/19/2000000326/102139-102139(2).jpg | 4045454223953 | 270-417 | WAGO-Elektro spol. s r.o. | 0
WAG01207 | Štítek 248-501 WAGO 1ks-aršík=100ks |  | Popisovací karta Mini-WSB, Jako karta, Neflexibilní, Bez potisku, Možnost naklapnutí, Bílá | ks | 56.0742 | 56.0742 | 21,00 |  | https://eshop.biesse.cz/Pictures/biesse/19/2000000326/102140-102140(2).jpg | 4017332275781 | 248-501 | WAGO-Elektro spol. s r.o. | 0
JAB10403 | Rámeček pětinásobný vodorovný/svislý slonová kost 1725-182K Future linear ABB (2 |  | Rámeček pětinásobný, pro vodorovnou i svislou montáž, slonová kost, 1725-182K | ks | 654.368 | 654.368 | 21,00 | https://www.biesse.cz/vypinace-a-zasuvky_c549523885654092/abb_c549523885654093/future_c5495238856540 | https://eshop.biesse.cz/Pictures/biesse/19/2000000326/102142-102142(2).jpg | 4011395050743 | 2CKA001754A4234 | ABB s.r.o. | 0 | Vypínače a zásuvky | ABB | Future | rámečky Future
TE510150 | Ovladač XB4BW33M5 |  | Toto tlačítko Harmony XB4 prosvětlené modulární zelené tlačítko funguje s pružinovým návratovým mechanismem, je dodáváno s diodami 220 V až 240 V AC a používá integrovanou LED. Má kovový čelní kryt. Toto osvětlené tlačítko poskytuje ergonomické a vizuální rozhraní pro ovládání vašich strojů. Snadno | ks | 956.3361 | 956.3361 | 21,00 | https://www.biesse.cz/ovladani-regulace-a-signalizace_c381775347975405/hlavice-ovladaci-a-signalni_c | https://eshop.biesse.cz/Pictures/BIESSE/19/2000000326/102147_102147.JPG | 3389110892130 | XB4BW33M5 | Schneider Electric CZ, s.r.o. | 0 | Ovládání, regulace a signalizace | Hlavice ovládací a signální
KBA01067@ | 1-CYKY-J 4x70 |  |  | m | 1017.5226 | 1017.5226 | 21,00 |  |  |  |  | Prysmian Kabely, s.r.o. | 0
GPH01362 | Kleště LD 0,14-2,5 lisovací |  | Kleště lisovací HOBBY | ks | 966.0816 | 966.0816 | 21,00 |  |  | 8591120135595 | LD 0,14-2,5 | Nexans Power Accessories Czech Republic, spol. s r.o. | 0
GPH01364 | Špička KE 0147 DN 0,14-7 lisovací 0,14x7mm |  | Dutinky lisovací bez izolace | ks | 0.458 | 0.458 | 21,00 |  |  | 8591120040011 | DN 0,14-7 | Nexans Power Accessories Czech Republic, spol. s r.o. | 0
TE510152 | Hmatník ZBA7134 bílý s černou šipkou |  | Tento symbol Harmony ZB, bílý označený hmatník má kruhový tvar se symbolem "šipka vpravo". Toto víčko tlačítka poskytuje ergonomické rozhraní pro ovládání vašeho stroje. Je dodáván již gravírovaný s označením odpovídajícím provozu stroje. Snadno se instaluje a vyměňuje za kompatibilní kompletní tlač | ks | 73.0957 | 73.0957 | 21,00 | https://www.biesse.cz/ovladani-regulace-a-signalizace_c381775347975405/hlavice-ovladaci-a-signalni_c | https://eshop.biesse.cz/Pictures/BIESSE/19/2000000326/102167_102167.JPG | 3389119044257 | ZBA7134 | Schneider Electric CZ, s.r.o. | 0 | Ovládání, regulace a signalizace | Hlavice ovládací a signální
FNX00402 | Žárovka 48 SMD LED E14, 230V, teplá Panlux |  | TIP! Jedná se o doprodejový produkt. Při objednávání většího počtu kusů doporučujeme si předem ověřit, zda je vámi požadovaný počet kusů skladem, na telefonním čísle +420 417 536 816. | ks | 24.75 | 24.75 | 21,00 |  | https://eshop.biesse.cz/Pictures/biesse/19/2000000326/102174-102174(2).jpg | 8595216610348 | E14-L7/T | PANLUX s.r.o. | 2.5
HLBK1000 | Skříň SP100/PVP1P, 3x poj.00 |  |  | ks | 2149.875 | 2149.875 | 21,00 | https://www.biesse.cz/skrine-a-rozvodnice_c381775347976028/skrine-a-rozvadece_c382106060456270/skrin |  |  | SP100/PVP1P | DCK Holoubkov Bohemia a.s. | 0 | Skříně a rozvodnice | Skříně a rozváděče
JAB00211 | Zásuvka 5598-2069 H přepěťová |  | Zásuvka 2násobná, průběžná, s ochranou před přepětím, IP44, hnědá | ks | 1392.0192 | 1392.0192 | 21,00 | https://www.biesse.cz/vypinace-a-zasuvky_c549523885654092/abb_c549523885654093/praktik-ip44_c5495238 | https://eshop.biesse.cz/Pictures/biesse/19/2000000326/102190-102190(2).jpg | 8592624054269 | 5598-2069 H | ABB s.r.o. | 0 | Vypínače a zásuvky | ABB | Praktik - IP44 | Zásuvky Praktik
JAB00212 | Zásuvka 5593A-C02357 H dvoj.pootoč.přepěťová |  | Zásuvka 2násobná s natoč. dutinou, s přep. ochr., s optickou sig., hnědá | ks | 1115.4 | 1115.4 | 21,00 | https://www.biesse.cz/vypinace-a-zasuvky_c549523885654092/abb_c549523885654093/tango_c54952388565407 | https://eshop.biesse.cz/Pictures/biesse/19/2000000326/102192-102192(2).jpg | 8595090538707 | 5593A-C02357 H | ABB s.r.o. | 0 | Vypínače a zásuvky | ABB | Tango | zásuvky Tango
OBO00166 | Žlab SKS 130 FT 300x110 6061656 |  | SKS 110 = Systém těžkých kabelových žlabů s výškou bočnice 110 mm.. | m | 2147.184 | 2147.184 | 21,00 |  | https://eshop.biesse.cz/Pictures/BIESSE/19/2000000326/102193_102193.JPG | 4012196062652 | 6061656 | OBO BETTERMANN s. r. o. | 0
OBO11076 | Víko DRL/300 DD 6052712 OBO |  | Víko pro kabelové žlaby a kabelové žebříky s otočnými západkami. | m | 1045.1464 | 1045.1464 | 21,00 |  | https://eshop.biesse.cz/Pictures/BIESSE/19/2000000326/102194_102194.JPG | 4012196038954 | 6052712 | OBO BETTERMANN s. r. o. | 0
OBO11077 | Spojka RLVL-110FT 6067913 OBO |  | Podélné a úhlové spojky pro kabelové žlaby a tvarové díly s výškou bočnice 110 mm. | ks | 225.7296 | 225.7296 | 21,00 |  | https://eshop.biesse.cz/Pictures/BIESSE/19/2000000326/102195_102195.JPG | 4012196718870 | 6067913 | OBO BETTERMANN s. r. o. | 0
LG151015 | Kryt 068246 čidlo s regulací, bílý Céliane |  | CÉLIANE KRYT ČIDLA ZÁKLADNÍHO BÍLÝ | ks | 156.9096 | 156.9096 | 21,00 | https://www.biesse.cz/vypinace-a-zasuvky_c549523885654092/legrand_c549558245399359/celiane_c54976440 | https://eshop.biesse.cz/Pictures/biesse/19/2000000326/102196-102196(2).jpg | 3245060682460 | 068246 | LEGRAND s.r.o. | 0 | Vypínače a zásuvky | Legrand | Céliane | Termostaty, stmívače, čidla Céliane | Kryty termostaty, stmívače, čidla Céliane
LG151016 | Čidlo 067457 s regulací Céliane |  | CÉLIANE ČIDLO TEPLOTY REGULOVATELNÉ | ks | 2265.5544 | 2265.5544 | 21,00 | https://www.biesse.cz/vypinace-a-zasuvky_c549523885654092/legrand_c549558245399359/celiane_c54976440 | https://eshop.biesse.cz/Pictures/biesse/19/2000000326/102197-102197(2).jpg | 3245060674571 | 067457 | LEGRAND s.r.o. | 0 | Vypínače a zásuvky | Legrand | Céliane | Termostaty, stmívače, čidla Céliane | Přístroje termostaty, stmívače, čidla Céliane
JTT01023 | Bužírka RC 6,4/3,2 Průhledná |  |  | m | 21.895 | 21.895 | 21,00 | https://www.biesse.cz/kabely-buzirky-pasky-a-prislusenstvi_c381775347976341/zakoncovani-spojovani-a- | https://eshop.biesse.cz/Pictures/BIESSE/19/2000000326/102198_102198..JPG |  |  | Jiří Abraham | 0 | Kabely, bužírky, pásky a příslušenství | Zakončování, spojování a značení vodičů a kabelů | Izolační pásky, bužírky a fólie
BON00072 | Chránič 10B/1N/0,03 AC 6kA |  |  | ks | 349 | 349 | 21,00 | https://www.biesse.cz/modulove-a-paticove-pristroje_c374924875137026/proudove-chranice_c380723080988 |  |  | 23-110B0303 PEP 6PJE | BONEGA, spol. s r.o. | 0.11 | Modulové a paticové přístroje | Proudové chrániče
FNX00409 | Žárovka LED BULB 7W/450lm/E27/6000K LM65206002 |  | TIP! Jedná se o doprodejový produkt. Při objednávání většího počtu kusů doporučujeme si předem ověřit, zda je vámi požadovaný počet kusů skladem, na telefonním čísle +420 417 536 816. | ks | 61.875 | 61.875 | 21,00 |  | https://eshop.biesse.cz/Pictures/biesse/19/2000000326/102204-102204(2).jpg | 8595216612762 | LM65206003 | PANLUX s.r.o. | 2.5
JAB02512 | Spínač 3558-02752 kovový IP66 Garant |  | Spínač dvojpólový, s červeným průzorem, se sig. dout., řaz. 2S, Al, IP66, šedá | ks | 552.8666 | 552.8666 | 21,00 | https://www.biesse.cz/vypinace-a-zasuvky_c549523885654092/abb_c549523885654093/garant-ip55_c54952388 | https://eshop.biesse.cz/Pictures/biesse/19/2000000326/102208-102208(2).jpg | 8595017217012 | 3558-02752 | ABB s.r.o. | 0 | Vypínače a zásuvky | ABB | Garant - IP55 | Spínače a ovládače (tlačítka) Garant
MG210063 | Adaptér LV429305 pro montáž na lištu DIN |  | It is an adapter plate for Compact NSX 100/160/250. This part is compatible with EasyPact CVS 100/160250 devices. It allows device mounting on a DIN rail. | ks | 697.146 | 697.146 | 21,00 | https://www.biesse.cz/modulove-a-paticove-pristroje_c374924875137026/jistice-vykonove_c3803794836029 | https://eshop.biesse.cz/Pictures/BIESSE/19/2000000326/102209_102209.JPG | 3606480021619 | LV429305 | Schneider Electric CZ, s.r.o. | 0 | Modulové a paticové přístroje | Jističe výkonové | Jističe výkonové do 630A
LET00340 | Chránič OLI-10B-1N-030A |  | In 10 A, Ue AC 230 V, charakteristika B, Idn 30 mA, 1+N-pól, Icn 10 kA, typ A | ks | 1888.3872 | 1888.3872 | 21,00 |  | https://eshop.biesse.cz/Pictures/biesse/19/2000000326/102213-102213(2).jpg | 8590125382935 | OEZ:38293 | OEZ s.r.o. | 0.62
FVE01152@ | Měnič PVI10.0-TL-OUTD-FS |  |  | ks | 67486.1687 | 67486.1687 | 21,00 |  |  |  | PVI10.0-TL-OUTD-FS | ARGOS ELEKTRO, a. s. | 0
JAB10404 | Kryt 3299E-A40200 01 tuneru FM bílá/led.bílá |  | Kryt rádia AudioWorld, bílá/ledová bílá | ks | 204.1182 | 204.1182 | 21,00 | https://www.biesse.cz/vypinace-a-zasuvky_c549523885654092/abb_c549523885654093/element_c549523885654 | https://eshop.biesse.cz/Pictures/biesse/19/2000000326/102239-102239(2).jpg | 8595017244391 | 3299E-A40200 01 | ABB s.r.o. | 0 | Vypínače a zásuvky | ABB | Element | audioWorld Element
LG151017 | Kryt 068546 čidlo s regulací, titan Céliane |  | CÉLIANE KRYT ČIDLA ZÁKLADNÍHO TITAN | ks | 269.7744 | 269.7744 | 21,00 | https://www.biesse.cz/vypinace-a-zasuvky_c549523885654092/legrand_c549558245399359/celiane_c54976440 | https://eshop.biesse.cz/Pictures/biesse/19/2000000326/102245-102245(2).jpg | 3245060685461 | 068546 | LEGRAND s.r.o. | 0 | Vypínače a zásuvky | Legrand | Céliane | Termostaty, stmívače, čidla Céliane | Kryty termostaty, stmívače, čidla Céliane
TE510153 | Switch ZB4BK1553 |  | This Harmony XB4, illuminated orange selector switch head for integral LED with standard handle has 3 positions, operates with spring return to center mechanism. This illuminated switch head for integral LED provides an ergonomic interface for controlling your machines. It is supplied with standard | ks | 583.5477 | 583.5477 | 21,00 | https://www.biesse.cz/ovladani-regulace-a-signalizace_c381775347975405/hlavice-ovladaci-a-signalni_c | https://eshop.biesse.cz/Pictures/BIESSE/19/2000000326/102253_102253.JPG | 3389110891003 | ZB4BK1553 | Schneider Electric CZ, s.r.o. | 0 | Ovládání, regulace a signalizace | Hlavice ovládací a signální
MOCE1077 | Spínač Z-SWL230/S se signálkou 1 zap. |  | Spínače s LED, funkce: 1 spínací kontakt, jmenovitý povozní proud 16A, jmenovité provozní napětí spínače 250 V AC, jmenovité provozní napětí LED 230 V AC, barva tlačítka černá, barva LED oranžová, vestavný rozměr víčka 45 mm, šířka při montáži 1HP (17,5 mm), montáž na montážní lištu, průřez svorky 1 | ks | 602.2575 | 602.2575 | 21,00 |  |  | 4015082923006 | 292300 | Eaton Elektrotechnika s.r.o. | 0
HAG10537 | Chránič 16B/1N/0,03 A 6kA |  | Proud.chr. s nadpr.ochr. char. B, 1+N, 6 kA, 0,03 A, In=16 A, A | ks | 1306.8 | 1306.8 | 21,00 |  |  | 3250611010647 | ADA916D | Hager Electro s.r.o. | 0.22
JAB01185 | Termostat 3292A-A10101 D |  | Termostat univerzální s otočným nastavením teploty (ovl. jednotka), béžová | ks | 843.986 | 843.986 | 21,00 | https://www.biesse.cz/vypinace-a-zasuvky_c549523885654092/abb_c549523885654093/tango_c54952388565407 | https://eshop.biesse.cz/Pictures/biesse/19/2000000326/102283-102283(2).jpg | 8592624051725 | 3292A-A10101 D | ABB s.r.o. | 0 | Vypínače a zásuvky | ABB | Tango | termostaty Tango
HAG00447 | Stykač ERC225 25A/230VAC 2S HAGER |  | Stykač 25A, 2S, 230V AC | ks | 569.28 | 569.28 | 21,00 |  |  | 3250612400676 | ERC225 | Hager Electro s.r.o. | 0.12
HLB00075 | Skříň SS200/NKE1P-C v pilíři |  | Technické parametry: Jmenovité napětí Un: 690 V, AC Jmenovité pracovní napětí Ue: do 690 V, AC Jmenovité izolační napětí Ui: 690 V, AC Jmenovité impulzní výdržné napětí Uimp: 8 kV (1,2/50 ?s) Kategorie přepětí: IV Jmenovitý proud rozváděče InA: 400 A Jmenovitý proud obvodu (jištěného vývodu) | ks | 11047.05 | 11047.05 | 21,00 |  |  |  | SS200/NKE1P-C | DCK Holoubkov Bohemia a.s. | 0
HLB00076 | Skříň SS1/NK-1-C bez výstroje |  |  | ks | 6074.775 | 6074.775 | 21,00 |  |  |  | SS1/NK-1-C | DCK Holoubkov Bohemia a.s. | 0
HAG00452 | Jistič 50B/3 NBN 10kA (NBN350T) Hager |  | Jistič 3 pól. 50A, char.B, 10 kA | ks | 1976.4 | 1976.4 | 21,00 |  |  | 3250614614071 | NBN350 | Hager Electro s.r.o. | 0.34
JAB00220 | Kryt spin.žaluz.6430-0-0326 Future Lin.,Solo antracit |  | Kryt spínače žaluziového Busch-Jalousiecontrol II, antracitová, 6430-81-102 | ks | 848.4476 | 848.4476 | 21,00 | https://www.biesse.cz/vypinace-a-zasuvky_c549523885654092/abb_c549523885654093/future_c5495238856540 | https://eshop.biesse.cz/Pictures/biesse/19/2000000326/102305-102305(2).jpg | 4011395076682 | 2CKA006430A0326 | ABB s.r.o. | 0 | Vypínače a zásuvky | ABB | Future | žaluziové spínače Future
ELR01195 | Skříň PER 2/3f/40 3.1.3 vestavná |  |  | ks | 7546.552 | 7546.552 | 21,00 |  |  | 8595208603150 | 5020 3.1.3 | ELPLAST - KPZ Rokycany, spol. s r.o. | 0
TE120035 | Stykač LC1D18JD 18A |  | TeSys D contactor, 3 poles (3NO), for motor control applications up to 18A/690V AC-3/3e (7.5kW@400V). It provides a 12V DC coil with transient suppressor module, 1NO+1NC built-in auxiliary contacts (NC mirror contact), connection by screw clamp terminals. For operating rates until 3600 cycles/hour a | ks | 2358.2468 | 2358.2468 | 21,00 | https://www.biesse.cz/modulove-a-paticove-pristroje_c374924875137026/stykace-a-rele_c381775347976654 | https://eshop.biesse.cz/Pictures/BIESSE/19/2000000326/102313_102313.JPG | 3389110354898 | LC1D18JD | Schneider Electric CZ, s.r.o. | 0 | Modulové a paticové přístroje | Stykače a relé | Stykače výkonové , ministykače a stykače pomocné
JAB10406 | Rámeček čtyřnásobný vodorovný/svislý chromovaná mosaz 1724-826-101 Solo ABB (2CK |  | Rámeček čtyřnásobný, pro vodorovnou i svislou montáž, chromovaná mosaz, 1724-826-101 | ks | 7143.7652 | 7143.7652 | 21,00 | https://www.biesse.cz/vypinace-a-zasuvky_c549523885654092/abb_c549523885654093/solo_c549523885654081 | https://eshop.biesse.cz/Pictures/biesse/19/2000000326/102314-102314(2).jpg | 4011395115299 | 2CKA001754A4363 | ABB s.r.o. | 0 | Vypínače a zásuvky | ABB | Solo | rámečky Solo
WE120002 | Páska CB 200/2,6 vázací černá |  | Kabelové spojky pro upevnění kabelů v místech instalace s velkou vázací schopností a dlouhou životností. | ks | 0.7062 | 0.7062 | 21,00 | https://www.biesse.cz/spojovaci-material_c381775347976340/vazaci-pasky_c386461157294159/paska-cb-200 | https://eshop.biesse.cz/Pictures/biesse/19/2000000326/102316-102316(2).jpg | 4032248520138 | 7940006051 | Weidmüller, s.r.o. | 0 | Spojovací materiál | Vázací pásky
OBO01568 | Příchytka 2004/25 RW prům. 4 |  | Příchytka ISO, krátké provedení | ks | 1.4865 | 1.4865 | 21,00 |  | https://eshop.biesse.cz/Pictures/BIESSE/19/2000000326/102320_102320.JPG | 4012195214939 | 2225239 | OBO BETTERMANN s. r. o. | 0
RAY00070 | Termostat AT-TS-13 na potrubí IP65 -5+15, vč. senzoru |  |  | ks | 6037.2 | 6037.2 | 21,00 |  |  | 5017455006452 | R1500 | ŠTORC TZB s.r.o. | 0
OBO01567 | Příchytka 2010/35 LGR 2227819 |  | Příchytka ISO, krátké provedení | ks | 2.1197 | 2.1197 | 21,00 |  | https://eshop.biesse.cz/Pictures/BIESSE/19/2000000326/102322_102322.JPG | 4012195218418 | 2227819 | OBO BETTERMANN s. r. o. | 0
FEN01471 | Kabel PFP-1 1m/12W |  | PFP 1m/12W Topný okruh s ochranným opletením pro protimrazovou ochranu potrubí. Okruh je z dvoužilového kabelu, připojovací vodič délky 1,5m je ukončen vidlicí. V místě napojení připojovacího vodiče na topný kabel je integrován příložný termostat,který sepne při poklesu teploty pod +3°C a vypne při | ks | 1022.775 | 1022.775 | 21,00 | https://www.biesse.cz/topna-technika_c381775347976025/vytapeni-podlahove_c382106060456263/topne-kabe | https://eshop.biesse.cz/Pictures/BIESSE/19/2000000326/102342_102342..JPG | 8590875169251 | 2330150 | FENIX Trading, s. r. o. | 0 | Topná technika | Vytápění podlahové | Topné kabely
MOCC0029 | Jistič 6C/1 10kA PL7-C6/1-DC EATON (264886) |  | Jističe vedení PL7, 1-pólové, Tripping Characteristic: C, Rated current In: 6 A, Rated switching capacity (IEC/EN 60947-2): 10 kA, Spínací přístroje pro stejnosměrný proud | ks | 387.985 | 387.985 | 21,00 | https://www.biesse.cz/modulove-a-paticove-pristroje_c374924875137026/jistice-modulove-do-125a_c38037 | https://eshop.biesse.cz/Pictures/biesse/19/2000000326/102350-102350(2).jpg | 4015082648862 | 264886 | Eaton Elektrotechnika s.r.o. | 0.16 | Modulové a paticové přístroje | Jističe modulové do 125A
EEP01298 | Stmívač 21212 5-320W-12/24, Logus |  | Přepínač střídavý, elektronický, stmívací, řazení 6, RC Klasické a halogenové žárovky 230V/5 - 320W Klasické a halogenové žárovky přes elektronický předřadník 12-24V/5 - 320W Použití s kryty LOGUS 90 ref. 90721 Txx. Možno použít pro vícenásobné rámečky | ks | 1840.1955 | 1840.1955 | 21,00 |  | https://eshop.biesse.cz/Pictures/biesse/19/2000000326/102357-102357(2).jpg | 5603011542818 | 21212 | ELKO EP, s.r.o. | 0
ARK01138 | Víko VZM50 nerez |  | Víka řady VZM se používají pro zakrytování kabelové trasy proti případnému mechanickému poškození kabelů, ve venkovním prostředí též jako ochrana proti UV záření. Číselné označení v typu víka určuje pro jakou šíři žlabu je použitelné (např. VZM 50 je určeno pouze pro žlab šíře 50 mm, atd...). Víka s | m | 231.8124 | 231.8124 | 21,00 |  | https://eshop.biesse.cz/Pictures/biesse/19/2000000326/102358-102358(2).png | 8592648320050 | ARK-232005 | ARKYS, s.r.o. | 0
JAB00213 | Zásuvka 5014K-C01018 komunikační dvoj. Decento |  | Zásuvka komunikační dvojnásobná, bílá-porcelán | ks | 1184.5548 | 1184.5548 | 21,00 | https://www.biesse.cz/vypinace-a-zasuvky_c549523885654092/abb_c549523885654093/decento_c549523885654 | https://eshop.biesse.cz/Pictures/biesse/19/2000000326/102362-102362(2).jpg | 8592624037330 | 5014K-C01018 | ABB s.r.o. | 0 | Vypínače a zásuvky | ABB | Decento | sdělovací a datová technika Decento
NOA00550 | Stykač EX9CH20 20, 230V, 2 NO |  | Instalační relé, 20 A, ovl. 220/230 V, 2 NO kontakty | ks | 415.8846 | 415.8846 | 21,00 | https://www.biesse.cz/modulove-a-paticove-pristroje_c374924875137026/stykace-a-rele_c381775347976654 | https://eshop.biesse.cz/Pictures/biesse/19/2000000326/102364-102364(2).jpg | 8592765024008 | 102399 | NOARK Electric Europe s.r.o. | 0.12 | Modulové a paticové přístroje | Stykače a relé | Stykače a relé modulová
NOA00551 | Stykač EX9CH20 11, 230V, 1 NC + 1 NO |  | Instalační relé, 20 A, ovl. 220/230 V, 1 NC + 1 NO kontakty | ks | 415.8846 | 415.8846 | 21,00 | https://www.biesse.cz/modulove-a-paticove-pristroje_c374924875137026/stykace-a-rele_c381775347976654 | https://eshop.biesse.cz/Pictures/biesse/19/2000000326/102365-102365(2).jpg | 8592765102867 | 102402 | NOARK Electric Europe s.r.o. | 0.12 | Modulové a paticové přístroje | Stykače a relé | Stykače a relé modulová
NOA00552 | Stykač EX9CH25 40, 230V, 4 NO |  | Instalační stykač, 25 A, ovl. 230 V, 4 NO kontakty | ks | 572.1588 | 572.1588 | 21,00 | https://www.biesse.cz/modulove-a-paticove-pristroje_c374924875137026/stykace-a-rele_c381775347976654 | https://eshop.biesse.cz/Pictures/biesse/19/2000000326/102366-102366(2).jpg | 8592765024138 | 102412 | NOARK Electric Europe s.r.o. | 0.21 | Modulové a paticové přístroje | Stykače a relé | Stykače a relé modulová
NOA00553 | Stykač EX9CH40 40, 230V, 4 NO |  | Instalační stykač, 40 A, ovl. 220/230 V, 4 NO kontakty | ks | 1319.3037 | 1319.3037 | 21,00 | https://www.biesse.cz/modulove-a-paticove-pristroje_c374924875137026/stykace-a-rele_c381775347976654 | https://eshop.biesse.cz/Pictures/biesse/19/2000000326/102367-102367(2).jpg | 8592765024213 | 102420 | NOARK Electric Europe s.r.o. | 0.39 | Modulové a paticové přístroje | Stykače a relé | Stykače a relé modulová
NOA00554 | Stykač EX9CH63 40, 230V, 4 NO |  | Instalační stykač, 63 A, ovl. 220/230 V, 4 NO kontakty | ks | 1773.7902 | 1773.7902 | 21,00 |  | https://eshop.biesse.cz/Pictures/biesse/19/2000000326/102368-102368(2).jpg | 8592765024282 | 102427 | NOARK Electric Europe s.r.o. | 0.39
_KHS0458 | _Spínač 30-40A GV3P40 motorový |  | TeSys GV motor. jistič - 3P (3P) - 40 A/690V - pro 3fázové aplikace - 18.5kW@400V. Poskytuje tepelně-magnetickou ochranu s nastavením tepelného rozsahu 30-40 A, magnetické vypínání 14", vysoké vypínací schopnosti Icu 50kA@400V. připojení šroubovými svorkami Everlink. ovládací prvek zastavení otočným | ks | 3139.942 | 3139.942 | 21,00 |  |  |  | GV3P40 | Schneider Electric CZ, s.r.o. | 0
CIT00015 | Svodič DS251 VG-300 CITEL 4605400 |  |  | ks | 2483.44 | 2483.44 | 21,00 |  |  |  | 3300 | ELEKTROSTAV KOUDELA, akciová společnost | 0
CIT00019 | Svodič DUT 250VG-300 TNC typ 1+2+3 Citel |  |  | ks | 7414.8 | 7414.8 | 21,00 |  |  |  | 3588 | ELEKTROSTAV KOUDELA, akciová společnost | 1.2
CIT00020 | Svodič DUT 250VG-300 TNS typ 1+2+3 Citel |  |  | ks | 7985.34 | 7985.34 | 21,00 |  |  |  | 3597 | ELEKTROSTAV KOUDELA, akciová společnost | 0
CIT00024 | Svodič DS43S-230 3-pól typ 2 Citel |  |  | ks | 1297.96 | 1297.96 | 21,00 |  |  | 3309450003164 | 46152320 | ELEKTROSTAV KOUDELA, akciová společnost | 0
CIT00026 | Svodič MSB6-400 typ 3 pod zás. Citel |  |  | ks | 378.14 | 378.14 | 21,00 |  |  |  | 561302 | ELEKTROSTAV KOUDELA, akciová společnost | 0
CIT00027 | Svodič DS50 VGPVS 1000 typ 2 Citel |  |  | ks | 2103.82 | 2103.82 | 21,00 |  |  |  | 480361 | ELEKTROSTAV KOUDELA, akciová společnost | 0
CIT00028 | Svodič MJ8-CAT5e pro dat.sítě Citel |  |  | ks | 1064.8701 | 1064.8701 | 21,00 |  |  |  | 560201 | ELEKTROSTAV KOUDELA, akciová společnost | 0.3
CIT00030 | Svodič DS43VGS-230 typ 2 Citel B+C |  |  | ks | 1676.1 | 1676.1 | 21,00 |  |  |  | 461573 | ELEKTROSTAV KOUDELA, akciová společnost | 0
CIT00031 | Svodič DS44VGS-230 typ 2 Citel |  |  | ks | 2139.34 | 2139.34 | 21,00 |  |  | 3309450011640 | 461582 | ELEKTROSTAV KOUDELA, akciová společnost | 0
ARK01139 | Víko VZM100 nerez |  | Víka řady VZM se používají pro zakrytování kabelové trasy proti případnému mechanickému poškození kabelů, ve venkovním prostředí též jako ochrana proti UV záření. Číselné označení v typu víka určuje pro jakou šíři žlabu je použitelné (např. VZM 50 je určeno pouze pro žlab šíře 50 mm, atd...). Víka s | m | 348.7398 | 348.7398 | 21,00 |  | https://eshop.biesse.cz/Pictures/biesse/19/2000000326/102395-102395(2).png | 8592648320104 | ARK-232010 | ARKYS, s.r.o. | 0
ARK01140 | Nosník NZM 100 MERKUR "A2" nerez - pro žlab 50/50, 100/50, 100/100 |  | Nosníky řady NZM se používají jako nástěnné nosné prvky pro instalaci kabelové trasy do stěny objektu. V případě použití těchto nosníků v prostorové instalaci trasy se kotví do stojen STPM. V případě nástěnné montáže více tras nad sebou lze použít se stojnou STNM. Pro snadnou instalaci žlabů jsou no | ks | 184.8372 | 184.8372 | 21,00 |  | https://eshop.biesse.cz/Pictures/biesse/19/2000000326/102396-102396(2).png | 8592648350101 | ARK-235010 | ARKYS, s.r.o. | 0
ARK01141 | Žlab 250/50 "A2 vč. pasivace" nerez MERKUR 2 |  | Drátěné kabelové žlaby MERKUR 2 jsou určeny pro montáž kabelové trasy silnoproudých světelných a motorických rozvodů, slaboproudů, měření a regulace a rozvodu jiných médií. | m | 1051.3254 | 1051.3254 | 21,00 |  | https://eshop.biesse.cz/Pictures/biesse/19/2000000326/102397-102397(2).png | 8592648311508 | ARK-231154 | ARKYS, s.r.o. | 0
ARK01142 | Víko VZM250 nerez |  | Víka řady VZM se používají pro zakrytování kabelové trasy proti případnému mechanickému poškození kabelů, ve venkovním prostředí též jako ochrana proti UV záření. Číselné označení v typu víka určuje pro jakou šíři žlabu je použitelné (např. VZM 50 je určeno pouze pro žlab šíře 50 mm, atd...). Víka s | m | 1068.6858 | 1068.6858 | 21,00 |  | https://eshop.biesse.cz/Pictures/biesse/19/2000000326/102398-102398(2).png | 8592648320258 | ARK-232025 | ARKYS, s.r.o. | 0
ARK01143 | Nosník NZM 250 MERKUR "A2" nerez - pro žlab 250/50, 250/100 - M1 + |  | Nosníky řady NZM se používají jako nástěnné nosné prvky pro instalaci kabelové trasy do stěny objektu. V případě použití těchto nosníků v prostorové instalaci trasy se kotví do stojen STPM. V případě nástěnné montáže více tras nad sebou lze použít se stojnou STNM. Pro snadnou instalaci žlabů jsou no | ks | 345.1656 | 345.1656 | 21,00 |  | https://eshop.biesse.cz/Pictures/biesse/19/2000000326/102399-102399(2).png | 8592648350255 | ARK-235025 | ARKYS, s.r.o. | 0
SA701091 | Sokl NSYSPF6200 přední + zadní panel 600x200 |  | přední panel podstavce pro Spacial CRN, S3D, SF, SM, SD. Víceúčelová elektronická, sektorová aplikace. držák pro boční panely pro podstavec. Dovolené trvalé zatížení 1300 kg. Upevňovací režim upevňovacím prvkem. povrchová úprava pro povrch epoxidový polyester. Šedá RAL 7022. Prisma Plus - P System | sada | 2183.6679 | 2183.6679 | 21,00 | https://www.biesse.cz/skrine-a-rozvodnice_c381775347976028/rozvodnice-modulove_c382106060456269/rozv | https://eshop.biesse.cz/Pictures/BIESSE/19/2000000326/102402_102402.JPG | 3606485126678 | NSYSPF6200 | Schneider Electric CZ, s.r.o. | 0 | Skříně a rozvodnice | Rozvodnice modulové | Rozvodnice na omítku | Rozvodnice na omítku do IP40
LOV00989 | Vypínač KU 3125, 3P 125A KATKO |  |  | ks | 1850.9348 | 1850.9348 | 21,00 |  |  | 6419410214824 | KU 3125 | ELEKTROKOMPONENTY AZ spol. s r.o. | 0
KOL00457 | Konzole NPS 250 F |  | Podpěra na stěnu šířka 250 mm, povrchová úprava žárový zinek, určená pro kabelové žlaby řady Mars | ks | 244.271 | 244.271 | 21,00 | https://www.biesse.cz/ulozny-material_c381775347976339/zlaby-rosty-a-zebriky_c382106060456588/zlaby- | https://eshop.biesse.cz/Pictures/biesse/19/2000000326/102408-102408(2).jpg | 8595057696280 | NPS 250_F | KOPOS KOLÍN a.s. | 0 | Úložný materiál | Žlaby, Rošty a žebříky | Žlaby kovové
TE220002 | Relé SR2D101FU 230V Zelio |  | This product is part of the Zelio Logic range, an offer of smart relays for simple automation systems from 10 to 40 I/Os. The compact smart relay provides a real alternative to solutions based on cabled logic or specific cards. It comes without display and clock. Checks program memory on each power | ks | 3978.9282 | 3978.9282 | 21,00 | https://www.biesse.cz/modulove-a-paticove-pristroje_c374924875137026/stykace-a-rele_c381775347976654 | https://eshop.biesse.cz/Pictures/BIESSE/19/2000000326/102409_102409.JPG | 3389110549775 | SR2D101FU | Schneider Electric CZ, s.r.o. | 0 | Modulové a paticové přístroje | Stykače a relé | Relé programovatelná
KOL00458 | Žlab KZI 60x150x0,75 F kabelový |  | Kabelový žlab s integrovanou spojkou KZI 60x150 z plechu tloušťky 0,75 mm v povrchové úpravě žárový zinek, děrovaný, opatřený embosy pro zvýšení pevnosti a tuhosti. | m | 476.2468 | 476.2468 | 21,00 | https://www.biesse.cz/ulozny-material_c381775347976339/zlaby-rosty-a-zebriky_c382106060456588/zlaby- | https://eshop.biesse.cz/Pictures/biesse/19/2000000326/102411-102411(2).jpg | 8595057696570 | KZI 60X150X0.75_F | KOPOS KOLÍN a.s. | 0 | Úložný materiál | Žlaby, Rošty a žebříky | Žlaby kovové
KOL00459 | Víko V 150 F |  | Víko pro zakrytí kabelového žlabu nebo kabelové lávky šířky 150 mm, vhodné pro kabelové trasy v povrchové úpravě žárový zinek | m | 265.369 | 265.369 | 21,00 | https://www.biesse.cz/ulozny-material_c381775347976339/plastove-listy-kanaly-a-perfor-zlaby_c3821060 | https://eshop.biesse.cz/Pictures/biesse/19/2000000326/102412-102412(2).jpg | 8595057657991 | V 150_F | KOPOS KOLÍN a.s. | 0 | Úložný materiál | Plastové lišty, kanály a perfor. žlaby | Lišty vkládací
MDS01229 | Svítidlo MODUS V3 2xLED 1500mm,G13,IP65 korpus PC+ kryt PC |  | MODUS V3 2xLED 1500mm, G13, IP65 korpus PC + kryt PC | ks | 810.55 | 810.55 | 21,00 |  |  | 8595073778793 | V3L2LED1500 | MODUS, spol. s r.o. | 0
KOL05519 | Žlab NIXKZN 50x125 kabelový nerez plný |  | Kabelový žlab nerezový neděrovaný rozměru 50x125 mm. Kabelový žlab je vyroben z nerezové oceli AISI 304, je určen do potravinářského průmyslu a pro aplikace vyžadující vysokou korozivní odolnost | m | 659.4501 | 659.4501 | 21,00 | https://www.biesse.cz/ulozny-material_c381775347976339/zlaby-rosty-a-zebriky_c382106060456588/zlaby- | https://eshop.biesse.cz/Pictures/biesse/19/2000000326/102416-102416(2).jpg | 8595057669468 | NIXKZN 50X125_IX | KOPOS KOLÍN a.s. | 0 | Úložný materiál | Žlaby, Rošty a žebříky | Žlaby kovové
SA205006 | Skříň NSY TBS 11116 SARELL |  | průmyslová skříňka Thalassa TBS s krytem H10. Int je 105 x 105 x 55 mm. Ext je 116 x 116 x 62 mm. Box pro upevnění na stěnu. Nízký plný kryt. Vnější těsnění je plochý šroubovák uchycený šroubovákem. Certifikace je DEMKO, SEMKO, TÜV. odolnost proti požáru 650°. ABS (akrylonitril butadien-styren). IP6 | ks | 126.7435 | 126.7435 | 21,00 | https://www.biesse.cz/skrine-a-rozvodnice_c381775347976028/rozvodnice-modulove_c382106060456269/rozv | https://eshop.biesse.cz/Pictures/BIESSE/19/2000000326/102418_102418.JPG | 3606480165252 | NSYTBS11116 | Schneider Electric CZ, s.r.o. | 0 | Skříně a rozvodnice | Rozvodnice modulové | Rozvodnice na omítku | Rozvodnice na omítku do IP40
JAB10405 | Spínač 3557G-A89340 S1 žaluziový |  | Spínač žaluziový jednopólový, řazení 1+1 s blokováním, s krytem, světle šedá | ks | 210.067 | 210.067 | 21,00 | https://www.biesse.cz/vypinace-a-zasuvky_c549523885654092/abb_c549523885654093/swing-swing-l_c549523 | https://eshop.biesse.cz/Pictures/biesse/19/2000000326/102423-102423(2).jpg | 8595017206542 | 3557G-A89340 S1 | ABB s.r.o. | 0 | Vypínače a zásuvky | ABB | Swing, Swing L | žaluziové spínače Swing, Swing L
JAB10407 | Kryt 1751-0-2964 žaluz. dělený s potiskem FUTURE ušlechtilá ocel |  | Kryt spínače žaluziového kolébkového, dělený, s potiskem, ušlechtilá ocel, 1785 JA-866 | ks | 419.7622 | 419.7622 | 21,00 | https://www.biesse.cz/vypinace-a-zasuvky_c549523885654092/abb_c549523885654093/future_c5495238856540 | https://eshop.biesse.cz/Pictures/biesse/19/2000000326/102424-102424(2).jpg | 4011395086681 | 2CKA001751A2964 | ABB s.r.o. | 0 | Vypínače a zásuvky | ABB | Future | žaluziové spínače Future
KNP01000 | Kleště multifunkční kombinované 1392200.09 KNIPEX |  | Popis zboží 13 92 200 Elektroinstalační kleště Multifunkční kleště pro elektroinstalace, na uchopování plochého i kulatého materiálu, ohýbání, odstranění otřepu, štípání kabelů, odizolování a krimpování koncových dutinek 6 funkcí v jedněch kleštích Hladké úchopové plochy na hrotu pro uchopován | ks | 1403.64 | 1403.64 | 21,00 | https://www.biesse.cz/naradi-a-merici-technika_c381775347976337/naradi_c382106060456272/kleste-multi | https://eshop.biesse.cz/Pictures/BIESSE/19/2000000326/102430_102430..JPG | 4003773075103 | 1392200.09 | D.A.T., spol. s r.o. | 0 | Nářadí a měřící technika | Nářadí
KON01123 | Montážní úhelník MW 27-90st. 37002790 |  |  | ks | 18.252 | 18.252 | 21,00 |  |  | 8592339092716 | 37002790 | Koňařík s.r.o. | 0
JAB00215 | Termostat 3292G-A10101 S1 SWING |  | Termostat univerzální s otočným nastavením teploty (ovl. jednotka), světle šedá | ks | 817.96 | 817.96 | 21,00 | https://www.biesse.cz/vypinace-a-zasuvky_c549523885654092/abb_c549523885654093/swing-swing-l_c549523 | https://eshop.biesse.cz/Pictures/biesse/19/2000000326/102436-102436(2).jpg | 8592624051961 | 3292G-A10101 S1 | ABB s.r.o. | 0 | Vypínače a zásuvky | ABB | Swing, Swing L | termostaty Swing, Swing L
HEN01160 | Skříň MI 6478 rozv.300x600x214 s odpojovačem na poj.NH (Mi 96478) |  |  | ks | 23400.3047 | 23400.3047 | 21,00 |  |  | 8595057708709 | MI 6478 | Hensel, s.r.o. | 0
MG160817@DOPRODEJ | Rámeček MGU410125 allegro/marfil |  | Unica Allegro, krycí rámeček, 1mod., marfil. použití zařízení: montáž - typ produktu nebo součásti: krycí rámeček - označení řady: Unica Allegro - počet modulů: 1 modul. | ks | 46.9383 | 46.9383 | 21,00 | https://www.biesse.cz.html | https://eshop.biesse.cz/Pictures/BIESSE/19/2000000326/102444_102444.JPG | 8420375131017 | MGU4.101.25 | Schneider Electric CZ, s.r.o. | 0 | Vypínače a zásuvky | Schneider electric | Unica | Rámečky Unica Allegro
MG160818@DOPRODEJ | Rámeček MGU410225 allegro/marfil |  | Unica Allegro, krycí rámeček, 2mod., marfil. použití zařízení: montáž - typ produktu nebo součásti: krycí rámeček - označení řady: Unica Allegro - počet modulů: 2 moduly. | ks | 46.9383 | 46.9383 | 21,00 | https://www.biesse.cz.html | https://eshop.biesse.cz/Pictures/BIESSE/19/2000000326/102445_102445.JPG | 8420375131154 | MGU4.102.25 | Schneider Electric CZ, s.r.o. | 0 | Vypínače a zásuvky | Schneider electric | Unica | Rámečky Unica Allegro
MG160819@DOPRODEJ | Rámeček MGU410325 allegro/marfil |  | Unica Allegro, krycí rámeček, 3mod., marfil. použití zařízení: montáž - typ produktu nebo součásti: krycí rámeček - označení řady: Unica Allegro - počet modulů: 3 moduly. | ks | 87.512 | 87.512 | 21,00 | https://www.biesse.cz.html | https://eshop.biesse.cz/Pictures/BIESSE/19/2000000326/102447_102447.JPG | 8420375131291 | MGU4.103.25 | Schneider Electric CZ, s.r.o. | 0 | Vypínače a zásuvky | Schneider electric | Unica | Rámečky Unica Allegro
MG160820@DOPRODEJ | Rámeček MGU410425 allegro/marfil |  | Unica Allegro, krycí rámeček, 4mod., marfil. použití zařízení: montáž - typ produktu nebo součásti: krycí rámeček - označení řady: Unica Allegro - počet modulů: 4 moduly. | ks | 104.2189 | 104.2189 | 21,00 | https://www.biesse.cz.html | https://eshop.biesse.cz/Pictures/BIESSE/19/2000000326/102448_102448.JPG | 8420375131437 | MGU4.104.25 | Schneider Electric CZ, s.r.o. | 0 | Vypínače a zásuvky | Schneider electric | Unica | Rámečky Unica Allegro
BAL02540 | Zásuvka 31245 4x32A spojovací IP67 |  | 32A 4p 400V IP67 6h agres.atmosféra | ks | 370.5272 | 370.5272 | 21,00 | https://www.biesse.cz/prumyslove-zasuvky-a-vidlice_c378034431459335/zasuvky-prumyslove_c382106060456 |  | 4024941312455 | 31245 | N.G. ELEKTRO TRADE, a.s. | 0 | Průmyslové zásuvky a vidlice | Zásuvky průmyslové
WE100086 | Lišta IE-TO-RJ45-C zásuvky RJ45 |  | Průchozí konektor pro kabel RJ45 | ks | 651.5949 | 651.5949 | 21,00 | https://www.biesse.cz/spojovaci-material_c381775347976340/oka-spojky-konektory-a-dutinky_c3821060604 | https://eshop.biesse.cz/Pictures/biesse/19/2000000326/102481-102481(2).jpg | 4032248734801 | 8946920000 | Weidmüller, s.r.o. | 0 | Spojovací materiál | Oka, spojky, konektory a dutinky | Lisovací oka
FNX00412 | Svítidlo Lady 42 Led 10W IP44 studená bílá, matné sklo |  | Přisazené stropní nebo nástěnné kruhové svítidlo s vyšším krytím proti vodě a prachu. #ceskyvyrobek | ks | 515.625 | 515.625 | 21,00 |  | https://eshop.biesse.cz/Pictures/biesse/19/2000000326/102490-102490(2).jpg | 8595216613059 | PN31200001 | PANLUX s.r.o. | 8.4
FNX00413 | Svítidlo Gentleman 42 Led 10W IP44 mat. sklo Teplá bílá |  | Přisazené stropní nebo nástěnné kruhové LED svítidlo s vyšším krytím proti vodě a prachu. #ceskyvyrobek | ks | 515.625 | 515.625 | 21,00 |  |  | 8595216613080 | PN31100002 | PANLUX s.r.o. | 8.4
_KHS0459 | _Stykač LC1D32BD 32A |  | TeSys D stykač - 3P (3Z) - pro aplikace ovládání motoru do 32 A/690 V AC-3 (15kW@400V). Poskytuje cívku 24 V DC s odrušovacím modulem, 1 Z + 1 V vestavěnými pomocnými kontakty (v zrcadlové certifikaci), připojení šroubovými svorkami. Pro provozní rychlosti do 3 600 cyklů/hod. a prostředí až do 60 ° | ks | 2129.1839 | 2129.1839 | 21,00 |  |  |  | LC1D32BD | Schneider Electric CZ, s.r.o. | 0
FAM00010 | Spínač 6 Atlas IP55 |  | ATLAS 19075 IP55 Přepínač střídavý č.6, na povrch, šedý. Provedení v šedé barvě RAL 7035 a ovládacím prvkem v barvě RAL 7043. Rozteč kotvících bodů (výška x šířka): 61x49mm. Spínače a zásuvky ve vyšším krytí ATLAS IP55 s gumovou průchodkou (pro kabely do průměru 13,5 mm a trubky do 16 mm) jsou spec | ks | 145.5259 | 145.5259 | 21,00 | https://www.biesse.cz/vypinace-a-zasuvky_c549523885654092/famatel_c549764403822738/atlas-ip65_c55274 | https://eshop.biesse.cz/Pictures/biesse/19/2000000326/102504-102504(2).jpg | 5901130487691 | 19075 | Famatel - CZ s.r.o. | 0 | Vypínače a zásuvky | Famatel | Atlas IP65 | spínače a ovládače (tlačítka) Atlas
FAM00030 | Zásuvka 230V/16A Atlas IP55 |  | ATLAS 19082 IP55 Zásuvka 2P+PE s ochr. kolíkem, na povrch, šedá. Provedení v šedé barvě RAL 7035 a ovládacím prvkem v barvě RAL 7043. Rozteč kotvících bodů (výška x šířka): 63x59mm. Spínače a zásuvky ve vyšším krytí ATLAS IP55 s gumovou průchodkou (pro kabely do průměru 13,5 mm a trubky do 16 mm) j | ks | 196.8259 | 196.8259 | 21,00 | https://www.biesse.cz/vypinace-a-zasuvky_c549523885654092/famatel_c549764403822738/atlas-ip65_c55274 | https://eshop.biesse.cz/Pictures/biesse/19/2000000326/102507-102507(2).jpg | 5901130487851 | 19082 | Famatel - CZ s.r.o. | 0 | Vypínače a zásuvky | Famatel | Atlas IP65 | zásuvky Atlas
FAM00031 | Zásuvka 230V/16A 2-násob. Atlas IP55 |  | ATLAS 19083 IP55 Zásuvka 2x 2P+PE, 2-násobná vodorovná s ochr. kolíkem, na povrch, šedá. Provedení v šedé barvě RAL 7035 a ovládacím prvkem v barvě RAL 7043. Rozteč kotvících bodů (výška x šířka): 63x136mm. Spínače a zásuvky ve vyšším krytí ATLAS IP55 s gumovou průchodkou (pro kabely do průměru 13, | ks | 405.7866 | 405.7866 | 21,00 | https://www.biesse.cz/vypinace-a-zasuvky_c549523885654092/famatel_c549764403822738/atlas-ip65_c55274 | https://eshop.biesse.cz/Pictures/biesse/19/2000000326/102508-102508(2).jpg | 5901130487875 | 19083 | Famatel - CZ s.r.o. | 0 | Vypínače a zásuvky | Famatel | Atlas IP65 | zásuvky Atlas
FAM00032 | Zásuvka 230V/16A 3-násob. Atlas IP55 |  | ATLAS 19084 IP55 Zásuvka 3x 2P+PE, 3-násobná vodorovná s ochr. kolíkem, na povrch, šedá. Provedení v šedé barvě RAL 7035 a ovládacím prvkem v barvě RAL 7043. Rozteč kotvících bodů (výška x šířka): 61x203mm. Spínače a zásuvky ve vyšším krytí ATLAS IP55 s gumovou průchodkou (pro kabely do průměru 13, | ks | 585.9234 | 585.9234 | 21,00 | https://www.biesse.cz/vypinace-a-zasuvky_c549523885654092/famatel_c549764403822738/atlas-ip65_c55274 | https://eshop.biesse.cz/Pictures/biesse/19/2000000326/102509-102509(2).jpg | 5901130487899 | 19084 | Famatel - CZ s.r.o. | 0 | Vypínače a zásuvky | Famatel | Atlas IP65 | zásuvky Atlas
FAM00100 | Spínač 6 Galatea IP44 hnědý |  | GALATEA 5331-06 IP44 Přepínač střídavý č.6 (hnědá). Rozteč kotvících bodů (výška x šířka): 60x50mm. Spínače a zásuvky ve vyšším krytí GALATEA IP44 s gumovou průchodkou (pro kabely do průměru 13,5 mm a trubky do 16 mm) jsou speciálně navrženy do prostředí se zvýšeným výskytem vlhkosti a prachu. Odol | ks | 86.1423 | 86.1423 | 21,00 | https://www.biesse.cz/vypinace-a-zasuvky_c549523885654092/famatel_c549764403822738/galatea-ip44_c549 | https://eshop.biesse.cz/Pictures/biesse/19/2000000326/102510-102510(2).jpg | 5901130483174 | 5331-06 | Famatel - CZ s.r.o. | 0 | Vypínače a zásuvky | Famatel | Galatea IP44 | spínače a ovládače (tlačítka) Galatea
FAM00101 | Spínač 5 Galatea IP44 hnědý |  | GALATEA 5332-06 IP44 Spínač sériový č.5 (hnědá). Rozteč kotvících bodů (výška x šířka): 60x50mm. Spínače a zásuvky ve vyšším krytí GALATEA IP44 s gumovou průchodkou (pro kabely do průměru 13,5 mm a trubky do 16 mm) jsou speciálně navrženy do prostředí se zvýšeným výskytem vlhkosti a prachu. Odolnos | ks | 96.4972 | 96.4972 | 21,00 | https://www.biesse.cz/vypinace-a-zasuvky_c549523885654092/famatel_c549764403822738/galatea-ip44_c549 | https://eshop.biesse.cz/Pictures/biesse/19/2000000326/102511-102511(2).jpg | 5901130483198 | 5332-06 | Famatel - CZ s.r.o. | 0 | Vypínače a zásuvky | Famatel | Galatea IP44 | spínače a ovládače (tlačítka) Galatea
FAM00102 | Spínač 1/0 Galatea se symb. zvonku IP44 hnědý |  | GALATEA 5337-06 IP44 Tlačítko symbol "zvonek" č.1/0 (hnědá). Rozteč kotvících bodů (výška x šířka): 60x50mm. Spínače a zásuvky ve vyšším krytí GALATEA IP44 s gumovou průchodkou (pro kabely do průměru 13,5 mm a trubky do 16 mm) jsou speciálně navrženy do prostředí se zvýšeným výskytem vlhkosti a pra | ks | 90.1444 | 90.1444 | 21,00 | https://www.biesse.cz/vypinace-a-zasuvky_c549523885654092/famatel_c549764403822738/galatea-ip44_c549 | https://eshop.biesse.cz/Pictures/biesse/19/2000000326/102512-102512(2).jpg | 5901130483235 | 5337-06 | Famatel - CZ s.r.o. | 0 | Vypínače a zásuvky | Famatel | Galatea IP44 | spínače a ovládače (tlačítka) Galatea
FAM00103 | Spínač 6+zás. 230V/16A Galatea IP44 hnědý |  | GALATEA 5327-20 IP44 Přepínač střídavý č.6 + zásuvka 2P+PE (hnědá). Rozteč kotvících bodů (výška x šířka): 60x115mm. Spínače a zásuvky ve vyšším krytí GALATEA IP44 s gumovou průchodkou (pro kabely do průměru 13,5 mm a trubky do 16 mm) jsou speciálně navrženy do prostředí se zvýšeným výskytem vlhkos | ks | 164.4525 | 164.4525 | 21,00 | https://www.biesse.cz/vypinace-a-zasuvky_c549523885654092/famatel_c549764403822738/galatea-ip44_c549 | https://eshop.biesse.cz/Pictures/biesse/19/2000000326/102513-102513(2).jpg | 5901130483129 | 5327-20 | Famatel - CZ s.r.o. | 0 | Vypínače a zásuvky | Famatel | Galatea IP44 | spínače a ovládače (tlačítka) Galatea
MOMF1232 | Kryt E-PKZ0-G |  | Izolovaný kryt, pro PKZM0, stupeň krytí IP55, integrovaná svorka pro připojení PE(N), na 2 přívodech vedení M25 ražených, s černo-šedou ovládací pákou | ks | 632.058 | 632.058 | 21,00 |  |  | 4015080729075 | 072907 | Eaton Elektrotechnika s.r.o. | 0.24
FAM00104 | Zásuvka 230V/16A Galatea IP55 hnědá |  | GALATEA 5321-06 IP44 Zásuvka 2P+PE (hnědá). Rozteč kotvících bodů (výška x šířka): 60x50mm. Spínače a zásuvky ve vyšším krytí GALATEA IP44 s gumovou průchodkou (pro kabely do průměru 13,5 mm a trubky do 16 mm) jsou speciálně navrženy do prostředí se zvýšeným výskytem vlhkosti a prachu. Odolnost pro | ks | 95.5853 | 95.5853 | 21,00 | https://www.biesse.cz/vypinace-a-zasuvky_c549523885654092/famatel_c549764403822738/galatea-ip44_c549 | https://eshop.biesse.cz/Pictures/biesse/19/2000000326/102515-102515(2).jpg | 5901130483068 | 5321-06 | Famatel - CZ s.r.o. | 0 | Vypínače a zásuvky | Famatel | Galatea IP44 | zásuvky Galatea
FAM00105 | Zásuvka 230V/16A 2-násob. Galatea IP44 hnědá |  | GALATEA 5322-06 IP44 Zásuvka 2x 2P+PE, 2-násobná vodorovná (hnědá / průhledné víčko). Rozteč kotvících bodů (výška x šířka): 60x115mm. Spínače a zásuvky ve vyšším krytí GALATEA IP44 s gumovou průchodkou (pro kabely do průměru 13,5 mm a trubky do 16 mm) jsou speciálně navrženy do prostředí se zvýšen | ks | 147.9272 | 147.9272 | 21,00 | https://www.biesse.cz/vypinace-a-zasuvky_c549523885654092/famatel_c549764403822738/galatea-ip44_c549 | https://eshop.biesse.cz/Pictures/biesse/19/2000000326/102516-102516(2).jpg | 5901130483082 | 5322-06 | Famatel - CZ s.r.o. | 0 | Vypínače a zásuvky | Famatel | Galatea IP44 | zásuvky Galatea
FAM00106 | Zásuvka 230V/16A 3-násob. Galatea IP44 hnědá |  | GALATEA 5323-06 IP44 Zásuvka 3x 2P+PE, 3-násobná vodorovná (hnědá). Rozteč kotvících bodů (výška x šířka): 60x181mm. Spínače a zásuvky ve vyšším krytí GALATEA IP44 s gumovou průchodkou (pro kabely do průměru 13,5 mm a trubky do 16 mm) jsou speciálně navrženy do prostředí se zvýšeným výskytem vlhkos | ks | 271.3856 | 271.3856 | 21,00 | https://www.biesse.cz/vypinace-a-zasuvky_c549523885654092/famatel_c549764403822738/galatea-ip44_c549 | https://eshop.biesse.cz/Pictures/biesse/19/2000000326/102517-102517(2).jpg | 5901130483105 | 5323-06 | Famatel - CZ s.r.o. | 0 | Vypínače a zásuvky | Famatel | Galatea IP44 | zásuvky Galatea
JAB10408 | Zásuvka 5512J-C03459 B1 dvoj.Schuko |  | Zásuvka jednonásobná s bočními kontakty), s clonkami, jasně bílá | ks | 236.093 | 236.093 | 21,00 | https://www.biesse.cz/ostatni-zbozi_c426902569353229/zasuvka-5512j-c03459-b1-dvoj-schuko_p102521.htm | https://eshop.biesse.cz/Pictures/biesse/19/2000000326/102521-102521(2).jpg | 8595017217937 | 5512J-C03459 B1 | ABB s.r.o. | 0 | Ostatní zboží
JAB10409 | Zásuvka 5518G-A03459 B1 jasně bílá Schuko |  | Zásuvka jednonásobná s bočními kontakty), s clonkami, jasně bílá | ks | 140.9122 | 140.9122 | 21,00 | https://www.biesse.cz/vypinace-a-zasuvky_c549523885654092/abb_c549523885654093/swing-swing-l_c549523 | https://eshop.biesse.cz/Pictures/biesse/19/2000000326/102522-102522(2).jpg | 8595017216466 | 5518G-A03459 B1 | ABB s.r.o. | 0 | Vypínače a zásuvky | ABB | Swing, Swing L | zásuvky Swing, Swing L
FEN60128 | Kabel ADSV 101700 topný 10W/m 158,5m |  |  | ks | 5494.125 | 5494.125 | 21,00 |  |  | 8590875028565 | 2232165 | FENIX Trading, s. r. o. | 0
FEN60130 | Kabel ADSV 101100 topný 10W/m 114,5m |  |  | ks | 3280.875 | 3280.875 | 21,00 |  |  | 8590875028541 | 2232155 | FENIX Trading, s. r. o. | 0
FEN60129 | Kabel PSV 15800 15W/m 800W 52m topný |  |  | ks | 1661.4 | 1661.4 | 21,00 |  |  | 8590875025250 | 2320135 | FENIX Trading, s. r. o. | 0
FEN60131 | Kabel PSV 15200 15W/m 15W 13,7m topný |  |  | ks | 882.375 | 882.375 | 21,00 |  |  | 8590875025205 | 2320110 | FENIX Trading, s. r. o. | 0
EMN00055 | Spojka SHARK SH0125 gelová se svorkou 1x2,5-10 |  | Spojka gelová SHARK 125, se svorkou 1x (2,5 - 10mm2), jmenovité napětí 0,6/1kV, přímé / odbočné spojení, rozměry: 72x40x23mm. Pro spojování kabelů pod zemí, na vzduchu i v kanálových žlabech. Gelová hmota, která je předvyplněna z výroby, zajistí spolehlivé přilnutí ke kabelu a svorce. Vlhkost, voda | ks | 271.5376 | 271.5376 | 21,00 |  | https://eshop.biesse.cz/Pictures/biesse/19/2000000326/102528-102528(2).jpg | 8033501680381 | 1000512 | ELEMAN spol. s r.o. | 0
EMN00056 | Spojka SHARK SH0410 gelová bez svorky 2-4x2,5-10 |  | Spojka gelová SHARK 410, bez svorky, se separátorem, průřez kabelu 2-4x (2,5-10mm2), jmenovité napětí 0,6/1kV, přímé spojení, rozměry: 146x50x29mm. Pro spojování kabelů pod zemí, na vzduchu i v kanálových žlabech. Gelová hmota, která je předvyplněna z výroby, zajistí spolehlivé přilnutí ke kabelu a | ks | 517.7452 | 517.7452 | 21,00 | https://www.biesse.cz/kabely-buzirky-pasky-a-prislusenstvi_c381775347976341/zakoncovani-spojovani-a- | https://eshop.biesse.cz/Pictures/biesse/19/2000000326/102529-102529(2).jpg | 8033501680411 | 1000532 | ELEMAN spol. s r.o. | 0 | Kabely, bužírky, pásky a příslušenství | Zakončování, spojování a značení vodičů a kabelů | Kabelové spojky
EMN00057 | Spojka SHARK SH0410/S gelová bez svorky a separátoru 1x70-150 |  | Spojka gelová SHARK 410/S, bez svorky, bez separ., průřez hlavního kabelu 1x (70-150mm2), jmenovité napětí 0,6/1kV, přímé / odbočné spojení, rozměry: 146x55x35mm. Pro spojování kabelů pod zemí, na vzduchu i v kanálových žlabech. Gelová hmota, která je předvyplněna z výroby, zajistí spolehlivé přiln | ks | 517.7452 | 517.7452 | 21,00 | https://www.biesse.cz/kabely-buzirky-pasky-a-prislusenstvi_c381775347976341/zakoncovani-spojovani-a- | https://eshop.biesse.cz/Pictures/biesse/19/2000000326/102530-102530(2).jpg | 8033501680466 | 1000533 | ELEMAN spol. s r.o. | 0 | Kabely, bužírky, pásky a příslušenství | Zakončování, spojování a značení vodičů a kabelů | Kabelové spojky
EMN00060 | Gel SHARK MPGEL 170 dvousložkový 0,17l sáček |  | Gel dvousložkový MPGEL-170 (0,17 litru - sáček), bez expirace, izolační zalévací gel, rozebíratelné spojení, barva: transparentní modrá, doba zpracovatelnosti: cca 3 minuty, doba tuhnutí: cca 12 minut. Dvousložkový zalévací gel - ETELEC MPGEL. Pro výplň a izolaci elektrických spojů. Rychle a jednod | ks | 479.2436 | 479.2436 | 21,00 | https://www.biesse.cz/spojovaci-material_c381775347976340/tmely-lepidla-silikony-spreje_c38210606045 | https://eshop.biesse.cz/Pictures/biesse/19/2000000326/102535-102535(2).jpg | 8033712905556 | 1000553 | ELEMAN spol. s r.o. | 0 | Spojovací materiál | Tmely, lepidla, silikony, spreje
EMN00061 | Gel SHARK MPGEL 240 dvousložkový 0,24l sáček |  | Gel dvousložkový MPGEL-240 (0,24 litru - sáček), bez expirace, izolační zalévací gel, rozebíratelné spojení, barva: transparentní modrá, doba zpracovatelnosti: cca 3 minuty, doba tuhnutí: cca 12 minut. Dvousložkový zalévací gel - ETELEC MPGEL. Pro výplň a izolaci elektrických spojů. Rychle a jednod | ks | 589.6824 | 589.6824 | 21,00 | https://www.biesse.cz/spojovaci-material_c381775347976340/tmely-lepidla-silikony-spreje_c38210606045 | https://eshop.biesse.cz/Pictures/biesse/19/2000000326/102537-102537(2).jpg | 8033712905560 | 1000554 | ELEMAN spol. s r.o. | 0 | Spojovací materiál | Tmely, lepidla, silikony, spreje
EMN00062 | Gel Shark MPSG 600 dvousložkový 0,5l |  | Gel dvousložkový MPGEL-600 (0,6 litru - sáček), bez expirace, izolační zalévací gel, rozebíratelné spojení, barva: transparentní modrá, doba zpracovatelnosti: cca 3 minuty, doba tuhnutí: cca 12 minut. Dvousložkový zalévací gel - ETELEC MPGEL. Pro výplň a izolaci elektrických spojů. Rychle a jednodu | ks | 832.8504 | 832.8504 | 21,00 |  | https://eshop.biesse.cz/Pictures/biesse/19/2000000326/102539-102539(2).jpg | 8033712905587 | 1000556 | ELEMAN spol. s r.o. | 0
EMN00504 | Dvířka D 200x200 revizní plastová ABS |  | VENTS D 200x200 - plastová revizní dvířka, barva bílá. Plastová revizní dvířka typ D - jednokřídlá, typ D2 - dvoukřídlá z plastu ABS v bílé barvě. | ks | 95.2408 | 95.2408 | 21,00 | https://www.biesse.cz/skrine-a-rozvodnice_c381775347976028/prislusenstvi-ke-skrinim-a-rozvodnicim_c4 | https://eshop.biesse.cz/Pictures/biesse/19/2000000326/102542-102542(2).jpg | 4823016200723 | 1009792 | ELEMAN spol. s r.o. | 0 | Skříně a rozvodnice | Příslušenství ke skříním a rozvodnicím | Dvířka a kryty
EMN00505 | Dvířka D 200x300 revizní plastová ABS |  | VENTS D 200x300 - plastová revizní dvířka, barva bílá. Plastová revizní dvířka typ D - jednokřídlá, typ D2 - dvoukřídlá z plastu ABS v bílé barvě. | ks | 111.9586 | 111.9586 | 21,00 | https://www.biesse.cz/skrine-a-rozvodnice_c381775347976028/prislusenstvi-ke-skrinim-a-rozvodnicim_c4 | https://eshop.biesse.cz/Pictures/biesse/19/2000000326/102543-102543(2).jpg | 4823016200693 | 1009794 | ELEMAN spol. s r.o. | 0 | Skříně a rozvodnice | Příslušenství ke skříním a rozvodnicím | Dvířka a kryty
EMN00506 | Dvířka D 300x300 revizní plastová ABS |  | VENTS D 300x300 - plastová revizní dvířka, barva bílá. Plastová revizní dvířka typ D - jednokřídlá, typ D2 - dvoukřídlá z plastu ABS v bílé barvě. | ks | 156.6306 | 156.6306 | 21,00 | https://www.biesse.cz/skrine-a-rozvodnice_c381775347976028/prislusenstvi-ke-skrinim-a-rozvodnicim_c4 | https://eshop.biesse.cz/Pictures/biesse/19/2000000326/102544-102544(2).jpg | 4823016200686 | 1009796 | ELEMAN spol. s r.o. | 0 | Skříně a rozvodnice | Příslušenství ke skříním a rozvodnicím | Dvířka a kryty
EMN00065 | Svorka UVB 100A L rozdělovací blok 2x25mm2/6x10mm2 |  | Blok pro rozdělení fází UVB 100 L, 1pólový, jmenovitý proud 101A, jmenovité napětí 1000V, barva šedá, montáž na DIN lištu, krytí IP20, vstup 2x25mm2, výstup 6x10mm2, řaditelný. Bloky pro rozdělení fází (rozváděčové bloky) UVB slouží pro rozdělení přívodního kabelu/vodiče o průřezu max. 25 mm2 a 6 m | ks | 176.9109 | 176.9109 | 21,00 | https://www.biesse.cz/spojovaci-material_c381775347976340/svorky-a-svorkovnice_c382106060456593/svor | https://eshop.biesse.cz/Pictures/biesse/19/2000000326/102545-102545(2).jpg | 4051589800105 | 1003164 | ELEMAN spol. s r.o. | 0 | Spojovací materiál | Svorky a svorkovnice | Svorky rozbočné, v blocích
EMN00066 | Svorka UVB 100A N rozdělovací blok 2x25mm2/6x10mm2 |  | Blok pro rozdělení fází UVB 100 N, 1pólový, jmenovitý proud 101A, jmenovité napětí 1000V, barva modrá, montáž na DIN lištu, krytí IP20, vstup 2x25mm2, výstup 6x10mm2, řaditelný. Bloky pro rozdělení fází (rozváděčové bloky) UVB slouží pro rozdělení přívodního kabelu/vodiče o průřezu max. 25 mm2 a 6 | ks | 185.6168 | 185.6168 | 21,00 | https://www.biesse.cz/spojovaci-material_c381775347976340/svorky-a-svorkovnice_c382106060456593/svor | https://eshop.biesse.cz/Pictures/biesse/19/2000000326/102546-102546(2).jpg | 4051589800112 | 1003165 | ELEMAN spol. s r.o. | 0 | Spojovací materiál | Svorky a svorkovnice | Svorky rozbočné, v blocích
EMN00067 | Svorka UVB 100A PE rozdělovací blok 2x25mm2/6x10mm2 |  | Blok pro rozdělení fází UVB 100 PE, 1pólový, jmenovitý proud 101A, jmenovité napětí 1000V, barva zelená, montáž na DIN lištu, krytí IP20, vstup 2x25mm2, výstup 6x10mm2, řaditelný. Bloky pro rozdělení fází (rozváděčové bloky) UVB slouží pro rozdělení přívodního kabelu/vodiče o průřezu max. 25 mm2 a | ks | 181.9025 | 181.9025 | 21,00 | https://www.biesse.cz/spojovaci-material_c381775347976340/svorky-a-svorkovnice_c382106060456593/svor | https://eshop.biesse.cz/Pictures/biesse/19/2000000326/102548-102548(2).jpg | 4051589800129 | 1003166 | ELEMAN spol. s r.o. | 0 | Spojovací materiál | Svorky a svorkovnice | Svorky rozbočné, v blocích
EMN00068 | Svorka PDB 220 (PVB 160) 1pol. šedá blok |  | Blok pro rozdělení fází PDB 220 (dříve značeno PVB 160), 1pólový, pro CU vodiče, jmenovitý proud 210A, jmenovité napětí 690V, barva šedá / průhledné víko, montáž na DIN lištu / PANEL, krytí IP20, vstup 1x70mm2 a 15,5x5mm plochý vodič, výstup 2x25mm2, 3x16mm2 PDB (Power Distribution Blocks). Blok | ks | 407.3064 | 407.3064 | 21,00 | https://www.biesse.cz/spojovaci-material_c381775347976340/svorky-a-svorkovnice_c382106060456593/svor | https://eshop.biesse.cz/Pictures/biesse/19/2000000326/102549-102549(2).jpg | 4051589206006 | 1003950 | ELEMAN spol. s r.o. | 0 | Spojovací materiál | Svorky a svorkovnice | Svorky rozbočné, v blocích
EMN00069 | Svorka PDB 400 (PVB 250) 1pol. šedá blok |  | Blok pro rozdělení fází PDB 400 (dříve značeno PVB 250), 1pólový, pro CU vodiče, jmenovitý proud 400A, jmenovité napětí 690V, barva šedá / průhledné víko, montáž na DIN lištu / PANEL, krytí IP20, vstup 1x120mm2 a 24x10mm plochý vodič, výstup 2x35mm2, 3x25mm2, 4x16mm2 PDB (Power Distribution Blocks) | ks | 757.8736 | 757.8736 | 21,00 | https://www.biesse.cz/spojovaci-material_c381775347976340/svorky-a-svorkovnice_c382106060456593/svor | https://eshop.biesse.cz/Pictures/biesse/19/2000000326/102550-102550(2).jpg | 4051589208000 | 1004010 | ELEMAN spol. s r.o. | 0 | Spojovací materiál | Svorky a svorkovnice | Svorky rozbočné, v blocích
EMN00070 | Svorka PDB 490 (PVB 400) 1pol. šedá blok |  | Blok pro rozdělení fází PDB 490 (dříve značeno PVB 400), 1pólový, pro CU vodiče, jmenovitý proud 490A, jmenovité napětí 690V, barva šedá / průhledné víko, montáž na DIN lištu / PANEL, krytí IP20, vstup 1x185mm2 a 24x10mm plochý vodič, výstup 2x35mm2, 3x25mm2, 4x16mm2 PDB (Power Distribution Blocks) | ks | 881.484 | 881.484 | 21,00 | https://www.biesse.cz/spojovaci-material_c381775347976340/svorky-a-svorkovnice_c382106060456593/svor | https://eshop.biesse.cz/Pictures/biesse/19/2000000326/102551-102551(2).jpg | 4051589209007 | 1004080 | ELEMAN spol. s r.o. | 0 | Spojovací materiál | Svorky a svorkovnice | Svorky rozbočné, v blocích
EMN02000 | Spínač 922000 soumrakový IP54 Paladin |  | Spínač soumrakový PALADIN 922000 - rozsah nastavení 2-2000lux, jmenovitý proud 10A, 230V, krytí IP54, rozměr 91x111x53mm, barva šedá, montáž na povrch. Soumrakový spínač PALADIN 922000 slouží k automatickému zapínání osvětlení ulic, vitrín obchodů, náměstí atd. za soumraku a vypínání tohoto osvětle | ks | 1593.3077 | 1593.3077 | 21,00 |  | https://eshop.biesse.cz/Pictures/biesse/19/2000000326/102553-102553(2).jpg | 4011732012663 | 1008148 | ELEMAN spol. s r.o. | 0
EMN02001 | Spínač 923500 soumrakový modul. s ex.čidlem 1-1000lx Paladin |  | Spínač soumrakový PALADIN 923500 - rozsah nastavení 1-1000lux, jmenovitý proud 16A, jmenovité napětí 230V, s externím čidlem, krytí IP54, barva šedá, montáž na DIN lištu. Soumrakový spínač PALADIN 923500 slouží k automatickému zapínání osvětlení ulic, vitrín obchodů, náměstí atd. za soumraku a vyp | ks | 1526.5378 | 1526.5378 | 21,00 |  | https://eshop.biesse.cz/Pictures/biesse/19/2000000326/102555-102555(2).jpg | 4022709229779 | 1008149 | ELEMAN spol. s r.o. | 0
MOMC3360 | Krabice M22-H1 216548 |  | Kryt, izolovaný materiál, barva světle šedá RAL 7035, pro systém RMQ, průměr při montáži 22,3 mm stupeň krytí IP55 ve spojení se zapuštěnou montážní deskou M22-E.., 3 přívody vedení M20 předlisované, montážní místo 1 | ks | 98.34 | 98.34 | 21,00 |  |  | 4015082165482 | 216548 | Eaton Elektrotechnika s.r.o. | 0
EMN02010 | Hodiny 111120 spínací denní 16A mech. bez zálohy Paladin |  | Hodiny spínací PALADIN 111120, analogové, denní, šířka 17,5mm (1 mod.), 230V 50-60Hz, bez zálohy chodu, šedé, na DIN lištu, krytí IP20. Hodiny spínací PALADIN 111120, analogové (mechanické), denní program (24 hodin), šířka 17,5 mm (1 mod.), napájecí napětí 230V 50-60Hz, max. spínaný proud 16A, nejk | ks | 948.9429 | 948.9429 | 21,00 | https://www.biesse.cz/modulove-a-paticove-pristroje_c374924875137026/hodiny-spinaci-modulove_c382106 | https://eshop.biesse.cz/Pictures/biesse/19/2000000326/102558-102558(2).jpg | 4011732013202 | 1008100 | ELEMAN spol. s r.o. | 1 | Modulové a paticové přístroje | Hodiny spínací modulové
EMN02011 | Hodiny 114120 spínací denní 16A mech.se zálohou Paladin |  | Hodiny spínací PALADIN 114120, analogové, denní, šířka 17,5mm (1 mod.), 230V 50-60Hz, se zálohou chodu, šedé, na DIN lištu, krytí IP20. Hodiny spínací PALADIN 114120, analogový displej, denní program (24 hodin), šířka 17,5 mm (1 mod.), napájecí napětí 230V 50-60Hz, max. spínaný proud 16A, nejkratší | ks | 1070.7295 | 1070.7295 | 21,00 | https://www.biesse.cz/modulove-a-paticove-pristroje_c374924875137026/hodiny-spinaci-modulove_c382106 | https://eshop.biesse.cz/Pictures/biesse/19/2000000326/102559-102559(2).jpg | 4011732013219 | 1008101 | ELEMAN spol. s r.o. | 1.2 | Modulové a paticové přístroje | Hodiny spínací modulové
EMN02012 | Hodiny 151220 spínací denní 16A mech. 2M Paladin |  | Hodiny spínací PALADIN 151220, analogové, denní, šířka 35mm (2 mod.), 230V 50-60Hz, bez zálohy chodu, šedé, na DIN lištu, krytí IP20. Hodiny spínací PALADIN 151220, analogový displej, denní program, šířka 35 mm (2 mod.), napájecí napětí 230V 50-60Hz, nejkratší spínací interval 30 minut, bez zálohy | ks | 1271.5559 | 1271.5559 | 21,00 | https://www.biesse.cz/modulove-a-paticove-pristroje_c374924875137026/hodiny-spinaci-modulove_c382106 | https://eshop.biesse.cz/Pictures/biesse/19/2000000326/102560-102560(2).jpg | 4011732005191 | 1008102 | ELEMAN spol. s r.o. | 1 | Modulové a paticové přístroje | Hodiny spínací modulové
EMN02013 | Hodiny 154220 spínací denní 16A mech.se zálohou 2M Paladin |  | Hodiny spínací PALADIN 154220, analogové, denní, šířka 35mm (2 mod.), 230V 50-60Hz, se zálohou chodu 100hod., šedé, na DIN lištu, krytí IP20. Hodiny spínací PALADIN 154220, analogový displej, denní program, šířka 35 mm (2 mod.), napájecí napětí 230V 50-60Hz, nejkratší spínací interval 30 minut, zál | ks | 1385.9664 | 1385.9664 | 21,00 | https://www.biesse.cz/modulove-a-paticove-pristroje_c374924875137026/hodiny-spinaci-modulove_c382106 | https://eshop.biesse.cz/Pictures/biesse/19/2000000326/102561-102561(2).jpg | 4011732005306 | 1008103 | ELEMAN spol. s r.o. | 1.2 | Modulové a paticové přístroje | Hodiny spínací modulové
EMN02020 | Hodiny 170410pro spínací týdenní 1x16A dig.se zálohou 2M Paladin |  | Hodiny spínací PALADIN 170410 easy, digitální, 1kan., 2mod., se zálohou, šedé, na DIN, týdenní program, 56 úložných míst. Hodiny spínací PALADIN 170410 easy, digitální (LCD), týdenní program, šířka 35 mm (2 mod.), napájecí napětí 230V 50-60Hz, max. spínaný proud 16A, nejkratší spínací interval 1 mi | ks | 1603.3687 | 1603.3687 | 21,00 | https://www.biesse.cz/modulove-a-paticove-pristroje_c374924875137026/hodiny-spinaci-modulove_c382106 | https://eshop.biesse.cz/Pictures/biesse/19/2000000326/102562-102562(2).jpg | 4022709222824 | 1008113 | ELEMAN spol. s r.o. | 1.2 | Modulové a paticové přístroje | Hodiny spínací modulové
EMN02021 | Hodiny 172421pro spínací týdenní 2x16A dig.se zálohou 2M Paladin |  | Hodiny spínací PALADIN 172421pro4, digitální, 2kan., 2mod., integrovaný Bluetooth - inovace, se zálohou, šedé, na DIN, týdenní program, 100 úložných míst. Hodiny spínací PALADIN 172421pro4, digitální (LCD), týdenní program, nově integrovaný Bluetooth - programovatelný pomocí smartphonu prostřednict | ks | 2670.0252 | 2670.0252 | 21,00 | https://www.biesse.cz/modulove-a-paticove-pristroje_c374924875137026/hodiny-spinaci-modulove_c382106 | https://eshop.biesse.cz/Pictures/biesse/19/2000000326/102563-102563(2).jpg | 4022709222794 | 1008115 | ELEMAN spol. s r.o. | 1.2 | Modulové a paticové přístroje | Hodiny spínací modulové
EMN02022 | Hodiny astronomické Paladin 172413 PRO spínací týdenní 1x16A 2M |  | Hodiny spínací PALADIN 172413pro4, digitální, 1kan., 2mod., integrovaný Bluetooth - inovace, se zálohou, šedé, na DIN, astronomické, týdenní program, 100 úložných míst. Hodiny spínací PALADIN 172413pro4, digitální (LCD), astronomické, týdenní program, nově integrovaný Bluetooth - programovatelný po | ks | 2747.1094 | 2747.1094 | 21,00 | https://www.biesse.cz/modulove-a-paticove-pristroje_c374924875137026/hodiny-spinaci-modulove_c382106 | https://eshop.biesse.cz/Pictures/biesse/19/2000000326/102564-102564(2).jpg | 4022709222695 | 1008127 | ELEMAN spol. s r.o. | 1.2 | Modulové a paticové přístroje | Hodiny spínací modulové
EMN02023 | Hodiny astronomické paladin 172423pro4 spínací týdenní 2x16A se zálohou |  | Hodiny spínací PALADIN 172423pro4, digitální, 2kan., 2mod., integrovaný Bluetooth - inovace, se zálohou, šedé, na DIN, Astronomické, týdenní program, 100 úložných míst. Hodiny spínací PALADIN 172423pro4, digitální (LCD), astronomické, týdenní program, nově integrovaný Bluetooth - programovatelný po | ks | 3232.6551 | 3232.6551 | 21,00 |  | https://eshop.biesse.cz/Pictures/biesse/19/2000000326/102565-102565(2).jpg | 4022709222701 | 1008128 | ELEMAN spol. s r.o. | 1.2
EMN02030 | Počítadlo BW30.18 321150 provozních hodin 230V Paladin |  | Počítadlo provozních hodin PALADIN BW 30.18 - napětí 230V (50Hz), velikost číslic 4,4mm, kapacita hodin 99999, montáž na panel, krytí IP54, barva černá. Neodmyslitelným pomocníkem k hlídání pravidelných revizí a kontrol zejména průmyslových zařízení jsou počítadla provozních hodin PALADIN a ORBIS. | ks | 789.2119 | 789.2119 | 21,00 |  | https://eshop.biesse.cz/Pictures/biesse/19/2000000326/102566-102566(2).jpg | 4022709203069 | 1008132 | ELEMAN spol. s r.o. | 0
EMN02031 | Počítadlo BW40.18 311210 provozních hodin 230V Paladin |  | Počítadlo provozních hodin PALADIN BW 40.18 - napětí 230V (50Hz), velikost číslic 4,4mm, kapacita hodin 99999, montáž na panel, bez rámečku, krytí IP50, barva černá. Neodmyslitelným pomocníkem k hlídání pravidelných revizí a kontrol zejména průmyslových zařízení jsou počítadla provozních hodin PALA | ks | 583.5424 | 583.5424 | 21,00 | https://www.biesse.cz/naradi-a-merici-technika_c381775347976337/merici-technika_c382106060456273/poc | https://eshop.biesse.cz/Pictures/biesse/19/2000000326/102567-102567(2).jpg | 4022709000668 | 1008133 | ELEMAN spol. s r.o. | 0 | Nářadí a měřící technika | Měřicí technika
EMN02032 | Počítadlo BW70.18 311170 provozních hodin modul. 230V Paladin |  | Počítadlo provozních hodin PALADIN 311170 (BW 70.18) - napětí 230V, 50Hz, velikost číslic 2,6mm, kapacita hodin 99999, 1 modulové, montáž na DIN lištu, krytí IP20, barva šedá. Neodmyslitelným pomocníkem k hlídání pravidelných revizí a kontrol zejména průmyslových zařízení jsou počítadla provozních | ks | 797.1148 | 797.1148 | 21,00 | https://www.biesse.cz/naradi-a-merici-technika_c381775347976337/merici-technika_c382106060456273/poc | https://eshop.biesse.cz/Pictures/biesse/19/2000000326/102568-102568(2).jpg | 4022709000675 | 1008139 | ELEMAN spol. s r.o. | 0 | Nářadí a měřící technika | Měřicí technika
HEN21051 | Skříň FP 1105 1x12M enystar |  |  | ks | 2501.2197 | 2501.2197 | 21,00 |  |  | 4012591105442 | FP 1105 | Hensel, s.r.o. | 0
ABB10165 | Jistič 10D/2 6kA S202-D10 ABB (2CDS252001R0101) |  | S202-D10, 2 fázový jistič, jmenovitý proud In: 10 A, vypínací charakteristika: D, vypínací schopnost Icn: 6 kA | ks | 315.9 | 315.9 | 21,00 | https://www.biesse.cz/modulove-a-paticove-pristroje_c374924875137026/jistice-modulove-do-125a_c38037 | https://eshop.biesse.cz/Pictures/biesse/19/2000000326/102607-102607(2).jpg | 4016779530583 | 2CDS252001R0101 | ABB s.r.o. | 0 | Modulové a paticové přístroje | Jističe modulové do 125A
GPH01366 | Oko Cu 16x12 KU-SP 16mm/M12 |  |  | ks | 11.7298 | 11.7298 | 21,00 |  |  |  | 16 X 12 KU-SP | Nexans Power Accessories Czech Republic, spol. s r.o. | 0
HLB00077 | Skříň SS200/NKE1P |  | Technické parametry: Jmenovité napětí Un: 690 V, AC Jmenovité pracovní napětí Ue: do 690 V, AC Jmenovité izolační napětí Ui: 690 V, AC Jmenovité impulzní výdržné napětí Uimp: 8 kV (1,2/50 ?s) Kategorie přepětí: IV Jmenovitý proud rozváděče InA: 400 A Jmenovitý proud obvodu (jištěného vývodu) | ks | 9977.625 | 9977.625 | 21,00 |  |  |  | SS200/NKE1P | DCK Holoubkov Bohemia a.s. | 0
JAB00216 | Ochrana 9999-B5 pro malování ABB |  | Ochrana pro malování, sada 20 ks | ks | 70.1958 | 70.1958 | 21,00 | https://www.biesse.cz/vypinace-a-zasuvky_c549523885654092/abb_c549523885654093/pristroje-abb_c549558 | https://eshop.biesse.cz/Pictures/biesse/19/2000000326/102625-102625(2).png | 8592624055266 | 9999-B5 | ABB s.r.o. | 0 | Vypínače a zásuvky | ABB | Přístroje ABB | ostatní prvky ABB
FIN00007 | Relé 26.03.8.024 impulsně řízené FINDER |  | Finder Krokové relé (impulsně ovládaný spínač) 260380240000, kontakty AgSnO2, 1Z+1R/10 A, cívka 24 V AC, kroky VYP/ZAP - ZAP/VYP | ks | 236.34 | 236.34 | 21,00 |  | https://eshop.biesse.cz/Pictures/biesse/19/2000000326/102626-102626(2).jpg | 8012823238098 | 26038024 | Finder CZ, s.r.o. | 0
FIN00008 | Adaptér 026.9.024 24V DC, AC/DC, 26 FINDER |  |  | ks | 229.32 | 229.32 | 21,00 |  |  | 8012823093178 | 0269024 | Finder CZ, s.r.o. | 0
HAG10547 | Svorka L4187CHRO pospojovací Hager |  | Pospojovací svorka BRS, ocel. plech | ks | 40.32 | 40.32 | 21,00 |  |  | 4012740254786 | L4187CHRO | Hager Electro s.r.o. | 0
MOCE0070 | Svodič SPBT12-280/1 přepěťový B+C, 1pól |  | Svodič přepětí třídy T1+T2 (B+C), 1pól | ks | 1142.31 | 1142.31 | 21,00 | https://www.biesse.cz/modulove-a-paticove-pristroje_c374924875137026/svodice-prepeti_c38072308098915 | https://eshop.biesse.cz/Pictures/BIESSE/19/2000000326/102639_102639.JPG | 4015081548842 | 158306 | Eaton Elektrotechnika s.r.o. | 0.19 | Modulové a paticové přístroje | Svodiče přepětí
LAP00591 | YSLY-JZ 5x1,5 gr |  |  | m | 30.16 | 30.16 | 21,00 |  |  |  | 00901056 | allkabel s.r.o. | 0
MOCE0072 | Svodič SPBT12-280/3 přepěťový třídy B+C, 3pól sada pro TN-C |  | Svodič přepětí třídy T1+T2 (B+C), 3pól sada pro TN-C | ks | 2702.974 | 2702.974 | 21,00 | https://www.biesse.cz/modulove-a-paticove-pristroje_c374924875137026/svodice-prepeti_c38072308098915 | https://eshop.biesse.cz/Pictures/BIESSE/19/2000000326/102642_102642.JPG | 4015081548880 | 158330 | Eaton Elektrotechnika s.r.o. | 0.57 | Modulové a paticové přístroje | Svodiče přepětí
MOCE0073 | Svodič SPBT12-280/4 přepětí třídy B+C, 4pól sada pro TN-S |  | Svodič přepětí třídy T1+T2 (B+C), 4pól sada pro TN-S | ks | 3109.467 | 3109.467 | 21,00 | https://www.biesse.cz/modulove-a-paticove-pristroje_c374924875137026/svodice-prepeti_c38072308098915 | https://eshop.biesse.cz/Pictures/BIESSE/19/2000000326/102643_102643.JPG | 4015081548897 | 158331 | Eaton Elektrotechnika s.r.o. | 0.76 | Modulové a paticové přístroje | Svodiče přepětí
MOMA0110 | Sada NZM2 XS-L ovládací rukojeti boční levá |  | Volitelné příslušenství k řadě výkonových spínačů NZM nabízí bohaté portfolio možností využití při nasazení na celém světě. Montáž je vždy pružná a jednoduchá díky modulárním funkčním skupinám. Upozornění: Otočná rukojeť dveřní spojky s rotačním pohonem. Prodlužovací osa NZM..-XV4. Venkovní výstražn | ks | 3697.05 | 3697.05 | 21,00 |  |  | 4015082666422 | 266642 | Eaton Elektrotechnika s.r.o. | 0
MOMC3361 | Sada úchytek pro krabici M22 pod omítku |  | Sada dílů pod omítku jako montážní pomoc k začištění umělohmotných krytů typu M22-H.. | ks | 98.34 | 98.34 | 21,00 |  |  | 4015082165543 | 216554 | Eaton Elektrotechnika s.r.o. | 0
LE130072 | Žlab ISM10400 165x55W |  | OptiLine 45, parapetní kanál+přední víko 2-kom, 165x55 bílý, L 1x2m. řada výrobků: OptiLine 45 - kabelový instalační systém: vedení kabel. kanálem - typ produktu nebo součásti: instalační kanál - počet kusů na sadu: 12 m. | m | 633.2689 | 633.2689 | 21,00 | https://www.biesse.cz/ulozny-material_c381775347976339/plastove-listy-kanaly-a-perfor-zlaby_c3821060 | https://eshop.biesse.cz/Pictures/BIESSE/19/2000000326/102653_102653.JPG | 3606480028113 | ISM10400P | Schneider Electric CZ, s.r.o. | 0 | Úložný materiál | Plastové lišty, kanály a perfor. žlaby | Lišty vkládací
BEE01052 | Svorka RSA 16A bílá řadová |  |  | ks | 55.2013 | 55.2013 | 21,00 |  |  |  | A161116 | Jaroslav Píbal | 0
FIN00009 | Člen 38.52.0.240.0060 2P/6A, 240V AC/DC, vazební, LED FINDER |  | Vazební člen, 2P/8A, 240V AC/DC, LED_EMC | ks | 532.935 | 532.935 | 21,00 |  |  | 8012823310091 | 385202400060 | Finder CZ, s.r.o. | 0
MG160815@DOPRODEJ | Stmívač MGU551230 otočný 40-1000W, vč.mont. rám.aluminium |  | Stmívač otočný 40-1000W včetně montážního rámečku, Aluminium Typy použití: - Regulace zářivkových svítidel 230V, halogenových lamp 230V, halogenových svítidel s feromagnetickými transformátory a jednofázových motorů. - Vhodné pro výměnu za jednopólový spínač (řazení 1). - Jako reg | ks | 3298.4083 | 3298.4083 | 21,00 | https://www.biesse.cz.html | https://eshop.biesse.cz/Pictures/BIESSE/19/2000000326/102670_102670.JPG | 8420375124033 | MGU5.512.30 | Schneider Electric CZ, s.r.o. | 0 | Vypínače a zásuvky | Schneider electric | Unica | Stmívače Unica
ELR01196 | Skříň PER 1/3F/63 3.1.1. vestavná |  |  | ks | 5622.664 | 5622.664 | 21,00 |  |  | 8595208603075 | 5012 3.1.1 | ELPLAST - KPZ Rokycany, spol. s r.o. | 0
NGT00052 | Kleště NL 246 230 lisovací 0,25-2,5 mm2 |  | délka - 145mm, pro dutinky 0,5-2,5mm Lisování dutinek,165mm | ks | 595.296 | 595.296 | 21,00 | https://www.biesse.cz/naradi-a-merici-technika_c381775347976337/naradi_c382106060456272/kleste-nl-24 |  | 8595169506095 | NL 246 230 | N.G. ELEKTRO TRADE, a.s. | 0 | Nářadí a měřící technika | Nářadí
NGT00053 | Kleště NL 246 235 lisovací 1,5-6 mm2 |  | délka - 145mm, pro dutinky 1,5-6mm Lisování dutinek,145mm | ks | 595.296 | 595.296 | 21,00 | https://www.biesse.cz/naradi-a-merici-technika_c381775347976337/naradi_c382106060456272/kleste-nl-24 |  | 8595169506101 | NL 246 235 | N.G. ELEKTRO TRADE, a.s. | 0 | Nářadí a měřící technika | Nářadí
TE510154 | Štítek ZBY9330T kruh EMERGENCY STOP 60mm |  | Tento kruhový štítek pro nouzové zastavení typu Harmony má žluté pozadí a je označen písmenem "EMERGENCY STOP"a průměrem 60 mm. Je kompatibilní se zařízením pro visací zámek Harmony XB4 a XB5. Tento kruhový štítek jasně popisuje vaše jednotky nouzového zastavení. Je dodán již gravírovaný s označením | ks | 225.7846 | 225.7846 | 21,00 | https://www.biesse.cz/ovladani-regulace-a-signalizace_c381775347975405/kontakty-zakladny-a-prislusen | https://eshop.biesse.cz/Pictures/BIESSE/19/2000000326/102709_102709.JPG | 3389119020510 | ZBY9330T | Schneider Electric CZ, s.r.o. | 0 | Ovládání, regulace a signalizace | Kontakty, základny a příslušentví
LG151018 | Kryt 068540 čidlo s regulací, titan Céliane |  | CÉLIANE KRYT TERMOSTATU TITAN | ks | 617.5448 | 617.5448 | 21,00 | https://www.biesse.cz/vypinace-a-zasuvky_c549523885654092/legrand_c549558245399359/celiane_c54976440 | https://eshop.biesse.cz/Pictures/biesse/19/2000000326/102739-102739(2).jpg | 3245060685409 | 068540 | LEGRAND s.r.o. | 0 | Vypínače a zásuvky | Legrand | Céliane | Termostaty, stmívače, čidla Céliane | Kryty termostaty, stmívače, čidla Céliane
KOL00460 | Výztuž spojovací DZRS/B F |  | Rychlospojka pro spojení drátěných kabelových žlabů, určená pro drátěné kabelové žlaby s výškou bočnice 60 nebo 110 mm, povrchová úprava žárový zinek | ks | 54.2598 | 54.2598 | 21,00 | https://www.biesse.cz/spojovaci-material_c381775347976340/srouby-a-matice-ostatni_c705237924972717/v | https://eshop.biesse.cz/Pictures/biesse/19/2000000326/102742-102742(2).jpg | 8595568902603 | DZRS/B_F | KOPOS KOLÍN a.s. | 0 | Spojovací materiál | Šrouby a matice, ostatní
ELR01197 | Skříň SRML 30x160A 33.1.12 v pilíři |  |  | ks | 43121.792 | 43121.792 | 21,00 |  |  | 8595208610561 | 3263 33.1.12 | ELPLAST - KPZ Rokycany, spol. s r.o. | 0
ELR01198 | Skříň PPS 3x160A 33.1.1 v pilíři |  |  | ks | 10109.352 | 10109.352 | 21,00 |  |  | 8595208611605 | 2230 33.1.1 | ELPLAST - KPZ Rokycany, spol. s r.o. | 0
WE110047 | Svorka ZDU 4-2/2AN 177037 |  | Svorkovnice pro připojování nebo spojování vodičů s permanentně zajištěným kontaktem. Kalená ocel odolává mechanickým silám, pocínovaná měď zajišťuje špičkovou vodivost. | ks | 32.9183 | 32.9183 | 21,00 | https://www.biesse.cz/spojovaci-material_c381775347976340/svorky-a-svorkovnice_c382106060456593/svor | https://eshop.biesse.cz/Pictures/biesse/19/2000000326/102765-102765(2).jpg | 4032248143177 | 1770370000 | Weidmüller, s.r.o. | 0 | Spojovací materiál | Svorky a svorkovnice | Svorky řadové
WE110048 | Svorka ZDU 4-2/2AN BL 177084 |  | Svorkovnice pro připojování nebo spojování vodičů s permanentně zajištěným kontaktem. Kalená ocel odolává mechanickým silám, pocínovaná měď zajišťuje špičkovou vodivost. | ks | 33.6049 | 33.6049 | 21,00 | https://www.biesse.cz/spojovaci-material_c381775347976340/svorky-a-svorkovnice_c382106060456593/svor | https://eshop.biesse.cz/Pictures/biesse/19/2000000326/102766-102766(2).jpg | 4032248121175 | 1770840000 | Weidmüller, s.r.o. | 0 | Spojovací materiál | Svorky a svorkovnice | Svorky řadové
WE110049 | Svorka ZPE 4-2/2AN |  | Svorkovnice pro připojení ochranných zemnicích vodičů na montážní základnu (země). Kalená ocel odolává mechanickým silám, pocínovaná měď zajišťuje špičkovou vodivost. | ks | 103.6563 | 103.6563 | 21,00 | https://www.biesse.cz/spojovaci-material_c381775347976340/svorky-a-svorkovnice_c382106060456593/svor | https://eshop.biesse.cz/Pictures/biesse/19/2000000326/102767-102767(2).jpg | 4032248142972 | 1770380000 | Weidmüller, s.r.o. | 0 | Spojovací materiál | Svorky a svorkovnice | Svorky řadové
TE220004 | Relé SR2E121FU Zelio |  | This product is part of the Zelio Logic range, an offer of smart relays for simple automation systems from 10 to 40 I/Os. The compact smart relay provides a real alternative to solutions based on cabled logic or specific cards. It comes with clock and without display. Checks program memory on each p | ks | 4030.8521 | 4030.8521 | 21,00 | https://www.biesse.cz/modulove-a-paticove-pristroje_c374924875137026/stykace-a-rele_c381775347976654 | https://eshop.biesse.cz/Pictures/BIESSE/19/2000000326/102779_102779.JPG | 3389110549782 | SR2E121FU | Schneider Electric CZ, s.r.o. | 0 | Modulové a paticové přístroje | Stykače a relé | Relé programovatelná
JAB06602 | Vývodka 3938M-A00034 03 NEO kabelová bílá |  | Vývodka kabelová (bez svorkovnice), bílá | ks | 211.8997 | 211.8997 | 21,00 | https://www.biesse.cz/vypinace-a-zasuvky_c549523885654092/abb_c549523885654093/neo-neo-tech_c5495238 | https://eshop.biesse.cz/Pictures/biesse/19/2000000326/102794-102794(2).jpg | 8592624037200 | 3938M-A00034 03 | ABB s.r.o. | 0 | Vypínače a zásuvky | ABB | Neo, Neo Tech | ostatní prvky Neo
KPR00130 | Výložník UZD 1-500/ Z |  |  | ks | 1363.3035 | 1363.3035 | 21,00 |  |  |  | 12200-00209 | KOOPERATIVA vod družstvo | 0
KPR00133 | Stožár UZNB 10-159/108/89 vetknutý dělený Z |  |  | ks | 15069.8 | 15069.8 | 21,00 |  |  |  | 12109-00389 | KOOPERATIVA vod družstvo | 0
KPR00134 | Výložník UZD 1-2000 z |  |  | ks | 2596.0871 | 2596.0871 | 21,00 |  |  |  | 12200-00212 | KOOPERATIVA vod družstvo | 0
HAG00457 | Skříň FW324FT pod omítku 72M 620x550x110 mm |  | Rozvaděč zapuštěný FW, IP30, tř. ochr.I, 72 mod., 620x550x110 | ks | 4729.92 | 4729.92 | 21,00 |  |  | 3250614300837 | FW324FT | Hager Electro s.r.o. | 0
HEN01164 | Krabice KF 2500 C (KF 4250) černá 200x160x98 mm bez svorek HENSEL |  |  | ks | 1794.1331 | 1794.1331 | 21,00 |  |  | 4012591005862 | KF 2500 C | Hensel, s.r.o. | 0
HEN01165 | Krabice KF 0400 C (KF 4040) černá 98x98x58 mm bez svorek HENSEL |  |  | ks | 501.9682 | 501.9682 | 21,00 |  |  | 4012591105831 | KF 0400 C | Hensel, s.r.o. | 0
KPR00137 | Manžeta OMP 133 |  |  | ks | 604 | 604 | 21,00 |  |  |  | 12300-00014 | KOOPERATIVA vod družstvo | 0
SEL01699 | Svorka SK uni 308 220 do země |  | Svorka SV FeZn Rd 7-10/Fl 30 | ks | 123.662 | 123.662 | 21,00 | https://www.biesse.cz/hromosvody_c381775347976338/hromosvod-material-fezn_c382106060456584/svorka-sk | https://eshop.biesse.cz/Pictures/BIESSE/19/2000000326/102824_102824..JPG | 4013364084216 | 308220 | LUMA Plus s.r.o. | 0 | Hromosvody | Hromosvod materiál FeZn
KOL00464 | Žlab NKZ 20x40 kabelový děrovaný |  | Kabelový žlab pro spojení pomocí spojky NKZN 20x40, v povrchové úpravě sendzimir, děrovaný | m | 81.9956 | 81.9956 | 21,00 | https://www.biesse.cz/ulozny-material_c381775347976339/zlaby-rosty-a-zebriky_c382106060456588/zlaby- | https://eshop.biesse.cz/Pictures/biesse/19/2000000326/102825-102825(2).jpg | 8595057677517 | NKZ 20X40_S | KOPOS KOLÍN a.s. | 0 | Úložný materiál | Žlaby, Rošty a žebříky | Žlaby kovové
TE120036 | Stykač LC1D09JD 9A |  | TeSys D stykač - 3P (3Z) - pro aplikace ovládání motoru do 9 A/690 V AC-3 (4kW@400V). Poskytuje vestavěné pomocné kontakty 12 V DC cívka, 1 Z + 1 V (zrcadlová certifikace V), připojení šroubovými svorkami. Pro provozní rychlosti až do 3600 cyklů/hodin a prostředí až do 60 °C zajišťuje vysokou spole | ks | 1781.7683 | 1781.7683 | 21,00 | https://www.biesse.cz/modulove-a-paticove-pristroje_c374924875137026/stykace-a-rele_c381775347976654 | https://eshop.biesse.cz/Pictures/BIESSE/19/2000000326/102832_102832.JPG | 3389110353204 | LC1D09JD | Schneider Electric CZ, s.r.o. | 0 | Modulové a paticové přístroje | Stykače a relé | Stykače výkonové , ministykače a stykače pomocné
EMN00072 | Krabice A2 Scabomet 75x75x37mm rozbočovací IP55 |  | Krabice K8 IP55 rozbočovací, s naklapávacím víčkem, 75x75x36mm. Elektroinstalační krabice s naklapávacím víčkem v krytí IP55, rychlá a jednoduchá montáž, tělo krabice je vyrobeno z flexibilního plastového materiálu a víčko z tvrdého, odolnost proti mechanickým nárazům IK07, pro nástěnnou montáž (na | ks | 12.8928 | 12.8928 | 21,00 | https://www.biesse.cz/ulozny-material_c381775347976339/krabice_c382106060456590/krabice-povrchove_c3 | https://eshop.biesse.cz/Pictures/biesse/19/2000000326/102837-102837(2).jpg | 8713678043430 | A2 | SCAME-CZ,s.r.o. | 0 | Úložný materiál | Krabice | Krabice povrchové
EMN00073 | Krabice A3 Scabomet 85x85x40mm rozbočovací IP55 |  | Krabice K12 IP55 rozbočovací, s naklapávacím víčkem, 85x85x40mm. Elektroinstalační krabice s naklapávacím víčkem v krytí IP55, rychlá a jednoduchá montáž, tělo krabice je vyrobeno z flexibilního plastového materiálu a víčko z tvrdého, odolnost proti mechanickým nárazům IK07, pro nástěnnou montáž (n | ks | 13.5374 | 13.5374 | 21,00 | https://www.biesse.cz/ulozny-material_c381775347976339/krabice_c382106060456590/krabice-povrchove_c3 | https://eshop.biesse.cz/Pictures/biesse/19/2000000326/102838-102838(2).jpg | 8713678043454 | A3 | SCAME-CZ,s.r.o. | 0 | Úložný materiál | Krabice | Krabice povrchové
EKZ00010 | Komplet STD-3 Studna (hl. relé+stykač+3 sondy+pouzdro) IP55 |  | Komplet pro regulaci hladiny STD-3 | ks | 2601.48 | 2601.48 | 21,00 | https://www.biesse.cz/modulove-a-paticove-pristroje_c374924875137026/spinace-plovakove_c407789964886 | https://eshop.biesse.cz/Pictures/BIESSE/19/2000000326/102842_102842..JPG |  | STD-3 | ELEKTROKOMPONENTY AZ spol. s r.o. | 0 | Modulové a paticové přístroje | Spínače plovákové
EKZ00011 | Komplet STD-1 Studna (hl. relé+3 sondy+pouzdro) IP55 pro 1fáz.čerp |  | Komplet pro regulaci hladiny STD-1 | ks | 2004 | 2004 | 21,00 | https://www.biesse.cz/modulove-a-paticove-pristroje_c374924875137026/spinace-plovakove_c407789964886 | https://eshop.biesse.cz/Pictures/BIESSE/19/2000000326/102845_102845..JPG |  | STD-1 | ELEKTROKOMPONENTY AZ spol. s r.o. | 0 | Modulové a paticové přístroje | Spínače plovákové
FIN00011 | Patice 95.23 modrá 1P, 43.41 do PS FINDER |  |  | ks | 23.985 | 23.985 | 21,00 |  |  | 8012823188263 | 9523 | Finder CZ, s.r.o. | 0
OST04465 | Sada P11807 vykružovací 50-100mm 9dílů |  | Vykružovací pily do dřeva, sádrokartonu, překližek apod. 51,57,67,76,89,102mm, držák z korunek s vodícím vrtákem, imbus klíč -použití dřevo, sadrokarton, guma, plast | ks | 196.53 | 196.53 | 21,00 | https://www.biesse.cz/naradi-a-merici-technika_c381775347976337/naradi_c382106060456272/sada-p11807- | https://eshop.biesse.cz/Pictures/BIESSE/19/2000000326/102855_102855..JPG | 8592021012664 | P11807 | XTline s.r.o. | 0 | Nářadí a měřící technika | Nářadí
OST04468 | Sada XT11809 vykružovací 19-73mm 9dílů |  | Sada 7 vykružovacích korunek a vodícího vrtáku se dvěma upínacími stopkami je kompletně vyrobena z HSS oceli. Rychlá výměna stopky pro menší nebo větší korunku pomocí přiloženého imbusového klíče. Určeno pro vrtání otvorů do dřeva, překližky, laminátu, sárokartonu, plastu a gumy. - vodící vrták a | ks | 359.22 | 359.22 | 21,00 | https://www.biesse.cz/naradi-a-merici-technika_c381775347976337/naradi_c382106060456272/sada-xt11809 | https://eshop.biesse.cz/Pictures/BIESSE/19/2000000326/102858_102858..JPG | 8592021111039 | XT11809 | XTline s.r.o. | 0 | Nářadí a měřící technika | Nářadí
BAT01031@ | Baterie V371 VARTA |  |  | ks | 17.48 | 17.48 | 21,00 |  |  |  | 00371101401 | IMPEX TRADING, s.r.o. | 0
HLB00080 | Skříň ER2/NV-7/DIN 54M (3x18) |  |  | ks | 4531.275 | 4531.275 | 21,00 |  |  | 8596053004932 | ER2/NV-7/DIN | DCK Holoubkov Bohemia a.s. | 0
ZES01033 | Kondenzátor CSADG 1-0.44/2 kompenzační |  |  | ks | 902.0896 | 902.0896 | 21,00 |  |  |  | CSADG 1-0,44/2 | ZEZ SILKO, s.r.o. | 0
ZES01035 | Kondenzátor CSADG 1-0.44/1 kompenzační |  |  | ks | 1171.42 | 1171.42 | 21,00 |  |  |  | CSADG 1-0.44/1 | ZEZ SILKO, s.r.o. | 0
LET00349 | Propojka ZPV14 zkratovací |  | pro OPVP14 | ks | 78.84 | 78.84 | 21,00 |  | https://eshop.biesse.cz/Pictures/biesse/19/2000000326/102899-102899(2).jpg | 8590125131984 | OEZ:13198 | OEZ s.r.o. | 0.04
SA707018 | Skříň NSYSM20640P 2000x600x400 s mont.plechem IP55 |  | Spacial SM monobloc compact steel enclosure with plain front door. 2000 x 600 x 400 mm. Back panel welded, mounting plate included. 4 point door locking system with handle DB 5mm. Sheet steel, galvanized steel for mounting plate. Protection IP 55, IK10, Grey RAL 7035. 4 mounting plate support bracke | ks | 23739.9897 | 23739.9897 | 21,00 | https://www.biesse.cz/skrine-a-rozvodnice_c381775347976028/rozvodnice-modulove_c382106060456269/rozv | https://eshop.biesse.cz/Pictures/BIESSE/19/2000000326/102901_102901.JPG | 3606485120324 | NSYSM20640P | Schneider Electric CZ, s.r.o. | 0 | Skříně a rozvodnice | Rozvodnice modulové | Rozvodnice na omítku | Rozvodnice na omítku do IP40
FNX00414 | Svítidlo Gentleman SNG-M-100 E27 100W IP44 mat |  | Přisazené stropní nebo nástěnné kruhové svítidlo s vyšším krytím proti vodě a prachu. #ceskyvyrobek #bestseller2024 | ks | 226.875 | 226.875 | 21,00 |  | https://eshop.biesse.cz/Pictures/biesse/19/2000000326/102903-102903(2).jpg | 8595216608420 | SNG-M-100 | PANLUX s.r.o. | 0
_KHS0461 | _Relé LT3SE00M termistorové |  | TeSys LTP3 ochraná jednotka termistoru pro použití s PTC sondami, s automatickým resetem, jednofázovým napájením 230V AC 50/60Hz. Pro použití s kombinací impedance PTC snímačů nižším než 1500 Ohm při 25 °C, je impedanční zóna vypnutí 2700-3100 Ohm, je automatická impedance reset 1500-16550 OhOhOh3 m | ks | 2471.9071 | 2471.9071 | 21,00 |  |  |  | LT3SE00M | Schneider Electric CZ, s.r.o. | 0.16
TE511323 | Deska XAP E305 průčelní Al 5 otv. |  | Průčelní deska pro ovládače, XAP-E, kov, 5 vodorovný otvorů. řada výrobků: Harmony XAP - typ produktu nebo součásti: přední deska s upevňovacími šrouby - označení přístroje: XAPE - velikost čelního panelu: 72 x 204 mm - montáž zařízení: zapuštěná - stupeň krytí IP: IP65 vyhovuje IEC 60529, IP657 vyh | ks | 1903.7382 | 1903.7382 | 21,00 | https://www.biesse.cz/ovladani-regulace-a-signalizace_c381775347975405/hlavice-ovladaci-a-signalni_c | https://eshop.biesse.cz/Pictures/BIESSE/19/2000000326/102907_102907.JPG | 3389110628081 | XAPE305 | Schneider Electric CZ, s.r.o. | 0 | Ovládání, regulace a signalizace | Hlavice ovládací a signální
TE511324 | Kryt XAP E905 zadní pro desku XAP 5tl. |  | This Harmony XAPE protective rear cover for front plate used insulated material. It has a rectangular shape and it is compatible with front plate XAPE305. This empty flush mounted box is designed as a protective rear cover for your control stations. It uses insulating fiberglass material and it is i | ks | 886.0829 | 886.0829 | 21,00 | https://www.biesse.cz/ovladani-regulace-a-signalizace_c381775347975405/hlavice-ovladaci-a-signalni_c | https://eshop.biesse.cz/Pictures/BIESSE/19/2000000326/102908_102908.JPG | 3389110628180 | XAPE905 | Schneider Electric CZ, s.r.o. | 0 | Ovládání, regulace a signalizace | Hlavice ovládací a signální
TE120037 | Stykač LC1D253B7 |  | TeSys D stykač, 3P (3Z), pro aplikace ovládání motoru do 25 A/690 V AC-3 (11kW@400V). Poskytuje cívku 24 V 50/60 Hz, 1 Z + 1 V vestavěné pomocné kontakty (v zrcadlové certifikaci V), připojení pružinovými svorkami. Pro provozní rychlosti do 3 600 cyklů/hod. a prostředí až do 60 °C zajišťuje vysokou | ks | 2010.3154 | 2010.3154 | 21,00 | https://www.biesse.cz/modulove-a-paticove-pristroje_c374924875137026/stykace-a-rele_c381775347976654 | https://eshop.biesse.cz/Pictures/BIESSE/19/2000000326/102914_102914.JPG | 3389110804263 | LC1D253B7 | Schneider Electric CZ, s.r.o. | 0.84 | Modulové a paticové přístroje | Stykače a relé | Stykače výkonové , ministykače a stykače pomocné
JAB09019@DOPRODEJ | Rámeček 3901E-A00942 H5 dvoj.IP44 |  | Rámeček dvojnásobný (s těsnicí manžetou), IP44, kávová | ks | 127.9678 | 127.9678 | 21,00 | https://www.biesse.cz/vypinace-a-zasuvky_c549523885654092/abb_c549523885654093/element_c549523885654 |  | 8592624044994 | 3901E-A00942 H5 | ABB s.r.o. | 0 | Vypínače a zásuvky | ABB | Element | rámečky Element
TE511090 | Skříň XAP A1120 plast. 2otv. |  | This Harmony XAPA1120 is an empty control station plastic 2 horizontal openings. It is part of the range Harmony XAP, XB2 SL metal enclosures, for Harmony XB4. | ks | 1952.8747 | 1952.8747 | 21,00 | https://www.biesse.cz/ovladani-regulace-a-signalizace_c381775347975405/hlavice-ovladaci-a-signalni_c | https://eshop.biesse.cz/Pictures/BIESSE/19/2000000326/102916_102916.JPG | 3389110313147 | XAPA1120 | Schneider Electric CZ, s.r.o. | 0 | Ovládání, regulace a signalizace | Hlavice ovládací a signální
MG210065 | Deska 29349 Základní deska záskoku NS/NSX100/250 |  | It is a mechanical interlocking system for two Compact NSX 100/160/250 devices with a base plate. The authorized positions are one device OFF (closed) and the other ON (opened), or the two devices OFF (closed). Interlocking is carried out on the base plate by a mechanism located behind the devices. | ks | 6970.6106 | 6970.6106 | 21,00 |  |  | 3303430293491 | 29349 | Schneider Electric CZ, s.r.o. | 0
OBO00167 | Vývodka 162/MS M 50x1,5 2083732 |  | Kabelová vývodka s šestihranným redukčním šroubením, tvar C4 podle DIN 46320 s metrickým připojovacím závitem podle DIN EN 60423, resp. ISO 68. Přítlačné kroužky ocel, galvanicky pozinkovaná a transparentně pasivovaná. Těsnící kroužek NR/SBR. Stupeň ochrany: s připojovacím těsnicím kroužkem IP65, b | ks | 551.1656 | 551.1656 | 21,00 |  | https://eshop.biesse.cz/Pictures/BIESSE/19/2000000326/102920_102920.JPG | 4012195517993 | 2083732 | OBO BETTERMANN s. r. o. | 0
MG210066 | Pohon LV429435 380-415 V AC |  | This is a standard motor mechanism for Compact NSX 100/160 and PowerPact Multistandard H frame devices that allows automatic device spring-charging. It helps the circuit breaker to feature a high mechanical endurance as well as easy and sure opening or closing operations. It provides a double insula | ks | 9314.3978 | 9314.3978 | 21,00 | https://www.biesse.cz/ostatni-zbozi_c426902569353229/pohon-lv429435-380-415-v-ac_p102921.html | https://eshop.biesse.cz/Pictures/BIESSE/19/2000000326/102921_102921.JPG | 3606480020018 | LV429435 | Schneider Electric CZ, s.r.o. | 0 | Ostatní zboží
EDM01144@ | Trubka MI102 Termoflex |  |  | m | 193.0742 | 193.0742 | 21,00 |  |  | 8596588000317 | TERMOFLEX MI 102 | ELEKTRODESIGN ventilátory spol. s r.o. | 0
JAB10410 | Termostat 3292E-A10101 32 starostříbrná |  | Termostat univerzální s otočným nastavením teploty (ovl. jednotka), starostříbrná | ks | 1461.9176 | 1461.9176 | 21,00 | https://www.biesse.cz/vypinace-a-zasuvky_c549523885654092/abb_c549523885654093/time_c551413671264261 | https://eshop.biesse.cz/Pictures/biesse/19/2000000326/102944-102944(2).jpg | 8592624051893 | 3292E-A10101 32 | ABB s.r.o. | 0.6 | Vypínače a zásuvky | ABB | Time | termostaty Time
JAB10412 | Termostat 3292E-A10101 34 antracitová |  | Termostat univerzální s otočným nastavením teploty (ovl. jednotka), antracitová | ks | 1461.9176 | 1461.9176 | 21,00 | https://www.biesse.cz/vypinace-a-zasuvky_c549523885654092/abb_c549523885654093/time_c551413671264261 | https://eshop.biesse.cz/Pictures/biesse/19/2000000326/102945-102945(2).jpg | 8592624051916 | 3292E-A10101 34 | ABB s.r.o. | 0 | Vypínače a zásuvky | ABB | Time | termostaty Time
RAY00072 | Páska Al samolepicí 50m 1806 |  |  | ks | 301.32 | 301.32 | 21,00 |  |  |  | 1806 | ŠTORC TZB s.r.o. | 0
RAY00073 | Páska fixační samolepicí sklotextilní 50m 1808 |  |  | ks | 235.44 | 235.44 | 21,00 |  |  |  | 1808 | ŠTORC TZB s.r.o. | 0
URM00149 | Relé 788/52 pro zesílení vyzv. tónu 12VAC 3M |  |  | ks | 859.94 | 859.94 | 21,00 |  |  | 8021156028054 | 788/52 | URMET s.r.o. | 0
TE510155 | Hlavice ZB4BG412 |  | This Harmony XB4, black head with key (key no.421E) for key selector switch has 2 positions, operates with stay-put mechanism with key withdrawal on left and right position. This head with key provides a versatile interface for controlling your machines. It is easily installed and replaced on compat | ks | 901.9203 | 901.9203 | 21,00 | https://www.biesse.cz/ovladani-regulace-a-signalizace_c381775347975405/hlavice-ovladaci-a-signalni_c | https://eshop.biesse.cz/Pictures/BIESSE/19/2000000326/102994_102994.JPG | 3389110121889 | ZB4BG412 | Schneider Electric CZ, s.r.o. | 0 | Ovládání, regulace a signalizace | Hlavice ovládací a signální
TE510156 | Hlavice ZB4BW353 |  | Tato signálka Harmony XB4, plná čočka prosvět.lícující oranž. - pro integ.LED funguje s pružinovým návratem / impulsním mechanismem. Tato prosvětlená hlava tlačítka pro integ. LED poskytuje všestranné rozhraní pro ovládání vašich strojů. Držák ovládače se snadno instaluje a nahrazuje rozhraním ovlád | ks | 304.1595 | 304.1595 | 21,00 | https://www.biesse.cz/ovladani-regulace-a-signalizace_c381775347975405/hlavice-ovladaci-a-signalni_c | https://eshop.biesse.cz/Pictures/BIESSE/19/2000000326/102995_102995.JPG | 3389110889826 | ZB4BW353 | Schneider Electric CZ, s.r.o. | 0 | Ovládání, regulace a signalizace | Hlavice ovládací a signální
TE510158 | Hlavice ZB4BJ7 |  | This Harmony XB4, black head with long handle has 3 positions, operates with spring return from left to center mechanism. This switch head with long handle provides an ergonomic interface for controlling your machines. It can easily be installed on compatible selector switch units and provide an eff | ks | 347.2047 | 347.2047 | 21,00 | https://www.biesse.cz/ovladani-regulace-a-signalizace_c381775347975405/hlavice-ovladaci-a-signalni_c | https://eshop.biesse.cz/Pictures/BIESSE/19/2000000326/102998_102998.JPG | 3389110889109 | ZB4BJ7 | Schneider Electric CZ, s.r.o. | 0 | Ovládání, regulace a signalizace | Hlavice ovládací a signální
TE510159 | Hlavice ZB4BJ3 |  | Tato ovládací hlavice Harmony XB4, černá dlouhá rukojeť, má 3 polohy, funguje s mechanismem úspory. Tato hlava přepínače s dlouhou rukojetí poskytuje ergonomické rozhraní pro ovládání vašich strojů. Lze jej snadno nainstalovat na kompatibilní jednotky přepínačů a poskytnout efektivní způsob, jak nas | ks | 298.0682 | 298.0682 | 21,00 | https://www.biesse.cz/ovladani-regulace-a-signalizace_c381775347975405/hlavice-ovladaci-a-signalni_c | https://eshop.biesse.cz/Pictures/BIESSE/19/2000000326/102999_102999.JPG | 3389110889062 | ZB4BJ3 | Schneider Electric CZ, s.r.o. | 0 | Ovládání, regulace a signalizace | Hlavice ovládací a signální
TE510160 | Hlavice ZB4BC3 |  | Tato ovládací hlavice s hřibovým knoflíkem Harmony XB4, 40 mm. Tato hlavice tlačítka s hřibovým knoflíkem 40 mm je ideální pro situace, kdy jsou rychlé kroky potřebné pro správné fungování procesu nebo stroje nebo kde pohyby obsluhy vyžadují maximální ergonomii. Kombinuje se s řadou kontaktních blok | ks | 347.2047 | 347.2047 | 21,00 | https://www.biesse.cz/ovladani-regulace-a-signalizace_c381775347975405/hlavice-ovladaci-a-signalni_c | https://eshop.biesse.cz/Pictures/BIESSE/19/2000000326/103000_103000.JPG | 3389110888447 | ZB4BC3 | Schneider Electric CZ, s.r.o. | 0 | Ovládání, regulace a signalizace | Hlavice ovládací a signální
TE510161 | Hlavice ZB4BW643 |  | This illuminated 40mm mushroom shape push button head for integral LED is part of of the range diameter 22mm, Harmony XB4. It is ideal when quick actions are required. It fits for a process or machine to function correctly or where operator movements require highest ergonomy. It is easily combined w | ks | 1426.5853 | 1426.5853 | 21,00 | https://www.biesse.cz/ovladani-regulace-a-signalizace_c381775347975405/hlavice-ovladaci-a-signalni_c | https://eshop.biesse.cz/Pictures/BIESSE/19/2000000326/103001_103001.JPG | 3389110666618 | ZB4BW643 | Schneider Electric CZ, s.r.o. | 0 | Ovládání, regulace a signalizace | Hlavice ovládací a signální
TE510162 | Siréna XVS10MMW 106dB 230VAC IP53 |  | Tato bílá vícetónová siréna je součástí rozsahu vícetónových sirén Harmony typ XVS a výstrah. Je dodáván kompletní a předzapojený. Napájecí napětí je 230 V AC a stupeň ochrany je IP 53. Zvuk má nepřetržitý nebo přerušovaný tón 106 dB při 1 m a 2 tóny. Je navrženo pro dlouhý název provozního stavu st | ks | 5435.4811 | 5435.4811 | 21,00 | https://www.biesse.cz/ovladani-regulace-a-signalizace_c381775347975405/hlavice-ovladaci-a-signalni_c | https://eshop.biesse.cz/Pictures/BIESSE/19/2000000326/103002_103002.JPG | 3389119045360 | XVS10MMW | Schneider Electric CZ, s.r.o. | 0 | Ovládání, regulace a signalizace | Hlavice ovládací a signální
WE100087 | Relé TRS 24VDC 2CO |  | Sestava zásuvného relé a zásuvné zdířky. Řídicí obvod a zátěžový obvod jsou elektricky izolované. | ks | 338.2419 | 338.2419 | 21,00 | https://www.biesse.cz/modulove-a-paticove-pristroje_c374924875137026/stykace-a-rele_c381775347976654 | https://eshop.biesse.cz/Pictures/biesse/19/2000000326/103003-103003(2).jpg | 4032248905836 | 1123490000 | Weidmüller, s.r.o. | 0 | Modulové a paticové přístroje | Stykače a relé | Relé paticová
BEE01054 | Spodek H904000 E14 1pól pojistkový |  |  | ks | 138.6924 | 138.6924 | 21,00 |  |  |  | H904000 | Jaroslav Píbal | 0
JAB00219@DOPRODEJ | Spínač 3558A-86940 C vodotěsný TANGO |  | Ovládač přepínací s krytem a rámečkem, řazení 6/0, IP44, slonová kost | ks | 201.3612 | 201.3612 | 21,00 | https://www.biesse.cz/vypinace-a-zasuvky_c549523885654092/abb_c549523885654093/tango_c54952388565407 |  | 8595017245435 | 3558A-86940 C | ABB s.r.o. | 0 | Vypínače a zásuvky | ABB | Tango | přístroje v krytí IP44 Tango
WE620006 | Svodič VPU I 4 280V/12,5kA I+II.st. |  | Toto zařízení je ochrana před bleskem a přepěťová ochrana typu I a je rovněž testováno jako zařízení typu II. Lze ho nainstalovat na hlavní i vedlejší rozvodnou desku a chrání před přímým úderem blesku a přepětím způsobeným přepínáním nebo nepřímým úderem blesku. Portfolio nabízí vhodnost pro různé | ks | 5054.08 | 5054.08 | 21,00 | https://www.biesse.cz/modulove-a-paticove-pristroje_c374924875137026/svodice-prepeti_c38072308098915 | https://eshop.biesse.cz/Pictures/biesse/19/2000000326/103019-103019(2).jpg | 4050118158076 | 1352180000 | Weidmüller, s.r.o. | 0 | Modulové a paticové přístroje | Svodiče přepětí
ELR01199 | Základ pilíře ZK 0.1.12 |  |  | ks | 1003.664 | 1003.664 | 21,00 |  |  | 8595208609374 | 8080 0.1.12 | ELPLAST - KPZ Rokycany, spol. s r.o. | 0
TRM01011 | Držák DJSb jímače a trubky |  | držák jímače a trubky | ks | 23.9369 | 23.9369 | 21,00 |  | https://eshop.biesse.cz/Pictures/biesse/19/2000000326/103032-103032(2).jpg | 8595614706001 | V346 | TREMIS s.r.o. | 0
JAB10413 | Spínač 3553-52929 D domovní |  | Přepínač střídavý dvojitý, řazení 6+6, IP44, béžová | ks | 212.6696 | 212.6696 | 21,00 | https://www.biesse.cz/vypinace-a-zasuvky_c549523885654092/abb_c549523885654093/praktik-ip44_c5495238 | https://eshop.biesse.cz/Pictures/biesse/19/2000000326/103042-103042(2).jpg | 8592624050926 | 3553-52929 D | ABB s.r.o. | 0 | Vypínače a zásuvky | ABB | Praktik - IP44 | Spínače a ovládače (tlačítka) Praktik
MOMC0066@ | Spínač M22-WS-MS2 , 2p, bez aretace, kroužek titan, MS2, 40st |  | Přepínač s klíčem, Sortiment: RMQ-Titan, Samostatný přístroj, Konstrukční typ: Ovládání klíčem, bez aretace, -, nelze používat pro systémy univerzálního klíče, 2 polohy, Stupeň krytí: IP66, Čelní kroužek: titanový, Připojení na SmartWire-DT: ano, s připojením SWD-RMQ, Poznámky: Funkci s aretací/bez | ks | 1129.271 | 1129.271 | 21,00 |  | https://eshop.biesse.cz/Pictures/BIESSE/19/2000000326/103049_103049.JPG | 4015081113408 | 111790 | Eaton Elektrotechnika s.r.o. | 0
OBO11078 | Příchytka 2056-12 1160125 OBO |  | Vhodná k veškerým profilovým lištám C s výřezem 16-17 mm. Příchytka a šroub z oceli žárově zinkované ponorem, přítlačná opěrka z polypropylénu, bezhalogenová, světle šedá RAL 7035. | ks | 33.1804 | 33.1804 | 21,00 |  | https://eshop.biesse.cz/Pictures/BIESSE/19/2000000326/103064_103064.JPG | 4012195064459 | 1160125 | OBO BETTERMANN s. r. o. | 0
CIT00032 | Svodič DS131VGS-230 1-pól typ 1+2+3 Citel |  |  | ks | 1158.84 | 1158.84 | 21,00 |  |  |  | 571571 | ELEKTROSTAV KOUDELA, akciová společnost | 0
JAB00221 | Termostat 3292A-A10101 H |  | Termostat univerzální s otočným nastavením teploty (ovl. jednotka), hnědá | ks | 844.844 | 844.844 | 21,00 | https://www.biesse.cz/vypinace-a-zasuvky_c549523885654092/abb_c549523885654093/tango_c54952388565407 | https://eshop.biesse.cz/Pictures/biesse/19/2000000326/103090-103090(2).jpg | 8592624051732 | 3292A-A10101 H | ABB s.r.o. | 0.6 | Vypínače a zásuvky | ABB | Tango | termostaty Tango
EMN00525 | Svorka HLAK 35-4/8 125A 4pol. šedá rozbočná |  | Svorkovnice rozbočovací HLAK 35-4/8 GR-S, 125A, 4pól., AL/CU, IP20, 4xŠ, na DIN /2080431. Univerzální rozbočovací (smyčkovací) svorkovnice HLAK typ M2 mohou být použity v rozváděčích nízkého napětí či v dalších aplikacích, kde potřebujeme připojit vstupní kabel a kabel(y) výstupní (smyčkování) a zá | ks | 711.5112 | 711.5112 | 21,00 |  | https://eshop.biesse.cz/Pictures/biesse/19/2000000326/103111-103111(2).jpg | 4025221400190 | 1000340 | ELEMAN spol. s r.o. | 0
SEZ00328 | Spínač S 25 JU 1103 A6R vestavný, uzamykatelný |  | Vačkový spínač | ks | 495.8094 | 495.8094 | 21,00 | https://www.biesse.cz/modulove-a-paticove-pristroje_c374924875137026/spinace-vackove_c38177534797665 | https://eshop.biesse.cz/Pictures/BIESSE/19/2000000326/103118_103118..JPG | 8585009061990 | S25 JU 1103 A6R | SEZ - CZ s.r.o. | 0.17 | Modulové a paticové přístroje | Spínače vačkové
SEZ00329 | Spínač S 32 JU 1103 A6R vestavný, uzamykatelný |  | Vačkový spínač | ks | 691.9947 | 691.9947 | 21,00 | https://www.biesse.cz/modulove-a-paticove-pristroje_c374924875137026/spinace-vackove_c38177534797665 | https://eshop.biesse.cz/Pictures/BIESSE/19/2000000326/103119_103119..JPG | 8585032618185 | S32 JU 1103 A6R | SEZ - CZ s.r.o. | 0.25 | Modulové a paticové přístroje | Spínače vačkové
JAB00222 | Spínač 6800-0-1674 senzorový Allwetter 44 |  | Snímač automatického spínače Allwetter 44, alpská bílá, 6800-34-102C | ks | 3488.2276 | 3488.2276 | 21,00 | https://www.biesse.cz/vypinace-a-zasuvky_c549523885654092/abb_c549523885654093/allwetter-44_c5527408 | https://eshop.biesse.cz/Pictures/biesse/19/2000000326/103125-103125(2).jpg | 4011395836705 | 2CKA006800A1674 | ABB s.r.o. | 0 | Vypínače a zásuvky | ABB | Allwetter® 44
JAB00223 | Rámeček jednonásobný Allwetter 44 alpská bílá 2101-34 Snímače pohybu ABB (2CKA00 |  | Rámeček jednonásobný Allwetter 44, alpská bílá, 2101-34 | ks | 256.9138 | 256.9138 | 21,00 | https://www.biesse.cz/vypinace-a-zasuvky_c549523885654092/abb_c549523885654093/allwetter-44_c5527408 | https://eshop.biesse.cz/Pictures/biesse/19/2000000326/103126-103126(2).jpg | 4011395872802 | 2CKA001730A0191 | ABB s.r.o. | 0 | Vypínače a zásuvky | ABB | Allwetter® 44
MOMC0064 | Nosič M22S-ST-X88 216485 štítků |  | Štítek připravený k použití a popsaný, vhodný k modulárnímu sortimentu povelových a signálních přístrojů RMQ-Titan. | ks | 45.0725 | 45.0725 | 21,00 |  |  | 4015082164850 | 216485 | Eaton Elektrotechnika s.r.o. | 0
WIE10031 | Držák koncový 35/8mm |  |  | ks | 13.8768 | 13.8768 | 21,00 |  |  | 4015573141766 | Z5.522.8553.0 | WIELAND- PRO ROZDĚLENÍ CENÍKŮ | 0
LG400059 | Krabice POP-UP 54020, 3modul., nerez brouš. |  | POP-UP KRABICE DO PODLAHY, BROUŠENÝ NEREZ, 3 MODULY | ks | 1207.2144 | 1207.2144 | 21,00 | https://www.biesse.cz/domovni-elektroinstalace_c381320081441090/pripojna-mista-do-nabytku-a-podlahy_ | https://eshop.biesse.cz/Pictures/biesse/19/2000000326/103241-103241(2).jpg | 3245060540203 | 054020 | LEGRAND s.r.o. | 0 | Domovní elektroinstalace | Přípojná místa do nábytku a podlahy
LG400060 | Sada POP-UP 54006 intalační kit do nábytku 4M |  | NÁBYTKOVÝ INSTALAČNÍ KIT PRO POP-UP KRABICE URČENÉ DO PODLAHY, 4 MODULY | ks | 312.8768 | 312.8768 | 21,00 | https://www.biesse.cz/domovni-elektroinstalace_c381320081441090/pripojna-mista-do-nabytku-a-podlahy_ | https://eshop.biesse.cz/Pictures/biesse/19/2000000326/103242-103242(2).jpg | 3245060540067 | 054006 | LEGRAND s.r.o. | 0 | Domovní elektroinstalace | Přípojná místa do nábytku a podlahy
LG400062@ | Zásuvka 54051 stolní, 1x230V+2m. kabel,černá |  | GROMMET 2P+T+KABEL 2M ČERNÁ | ks | 958.4208 | 958.4208 | 21,00 | https://www.biesse.cz/domovni-elektroinstalace_c381320081441090/pripojna-mista-do-nabytku-a-podlahy_ |  | 3245060540517 | 054051 | LEGRAND s.r.o. | 0 | Domovní elektroinstalace | Přípojná místa do nábytku a podlahy
KPR00140 | Výložník PDA 1-1500/76 z |  |  | ks | 1766.7 | 1766.7 | 21,00 |  |  |  | 12200-00347 | KOOPERATIVA vod družstvo | 0
FNX00416 | Svítidlo Lady 42 Led 10W IP44 teplá matné sklo |  | Přisazené stropní nebo nástěnné kruhové svítidlo s vyšším krytím proti vodě a prachu. #ceskyvyrobek | ks | 515.625 | 515.625 | 21,00 |  | https://eshop.biesse.cz/Pictures/biesse/19/2000000326/103247-103247(2).jpg | 8595216613042 | PN31100001 | PANLUX s.r.o. | 0
FNX00418 | Svítidlo Gentleman S Led 9W IP44 teplá, mat. sklo, čidlo 360° |  | Přisazené stropní nebo nástěnné kruhové LED svítidlo se senzorem a vyšším krytím proti vodě a prachu. #ceskyvyrobek | ks | 738.375 | 738.375 | 21,00 |  | https://eshop.biesse.cz/Pictures/biesse/19/2000000326/103249-103249(2).jpg | 8595216613127 | PN31100011 | PANLUX s.r.o. | 2
FNX00423 | Svítidlo Gentleman S Led 9W IP44 studená, mat. sklo, čidlo 360° |  | Přisazené stropní nebo nástěnné kruhové LED svítidlo se senzorem a vyšším krytím proti vodě a prachu. #ceskyvyrobek | ks | 738.375 | 738.375 | 21,00 |  | https://eshop.biesse.cz/Pictures/biesse/19/2000000326/103254-103254(2).jpg | 8595216613134 | PN31200011 | PANLUX s.r.o. | 8.4
ABB10166 | Stykač AF16-30-10-14 250-500V 50/60 HZ-DC |  |  | ks | 889.5 | 889.5 | 21,00 | https://www.biesse.cz/modulove-a-paticove-pristroje_c374924875137026/stykace-a-rele_c381775347976654 |  | 3471523110649 | 1SBL177001R1410 | ABB s.r.o. | 0 | Modulové a paticové přístroje | Stykače a relé | Stykače a relé modulová
KOL00466 | Koleno 6125 Zn pancéřové |  | Koleno 90° pro ocelové elektroinstalační trubky závitové EN pr. 25 mm, žárově zinkované, korozní odolnost 4. | ks | 262.5372 | 262.5372 | 21,00 | https://www.biesse.cz/ulozny-material_c381775347976339/trubky_c382106060456589/trubky-plastove_c3821 | https://eshop.biesse.cz/Pictures/biesse/19/2000000326/103303-103303(2).jpg | 8595057631380 | 6125 ZN_F | KOPOS KOLÍN a.s. | 0 | Úložný materiál | Trubky | Trubky plastové
KOL00468 | Koleno 6163 Zn pancéřové |  | Koleno 90° pro ocelové elektroinstalační trubky závitové EN pr. 63 mm, žárově zinkované, korozní odolnost 4. | ks | 1414.74 | 1414.74 | 21,00 | https://www.biesse.cz/ulozny-material_c381775347976339/trubky_c382106060456589/trubky-plastove_c3821 | https://eshop.biesse.cz/Pictures/biesse/19/2000000326/103304-103304(2).jpg | 8595057631670 | 6163 ZN_F | KOPOS KOLÍN a.s. | 0 | Úložný materiál | Trubky | Trubky plastové
KPR00141 | Zátka plastová na 60mm GL 60x3-5mm černá PE |  |  | ks | 107.5875 | 107.5875 | 21,00 |  |  |  | 30400-00003 | KOOPERATIVA vod družstvo | 0
AMK01036@ | Stožár JBUD10 bezpaticový, třístupňový, D šroub |  |  | ks | 10650.15 | 10650.15 | 21,00 |  |  | 8595637901285 | 1710015989 | AMAKO, spol. s r.o. | 0
WE100088 | Relé TRZ 24VDC 2CO |  | Sestava zásuvného relé a zásuvné zdířky. Řídicí obvod a zátěžový obvod jsou elektricky izolované. | ks | 338.2419 | 338.2419 | 21,00 | https://www.biesse.cz/modulove-a-paticove-pristroje_c374924875137026/stykace-a-rele_c381775347976654 | https://eshop.biesse.cz/Pictures/biesse/19/2000000326/103335-103335(2).jpg | 4032248905959 | 1123610000 | Weidmüller, s.r.o. | 0.1 | Modulové a paticové přístroje | Stykače a relé | Relé paticová
KAN10166 | Relé AS 1-7M schodišť. automat |  | 5 let záruky shodně s podmínkami záručního prohlášení dostupného na internetové stránce | ks | 338.2551 | 338.2551 | 21,00 |  | https://eshop.biesse.cz/Pictures/biesse/19/2000000326/103344-103344(2).jpg | 5905339187307 | 18730 | Kanlux s. r. o. | 0.84
OSR01224 | Trubice 49W/840 T5 |  |  | ks | 83.1271 | 83.1271 | 21,00 | https://www.biesse.cz/svetelne-zdroje_c381775347976343/zarivky-linearni-zdroje_c382106060456622/trub | https://eshop.biesse.cz/Pictures/biesse/19/2000000326/103359-103359(2).jpg | 4050300796710 | 5941029897545 | MEGAMAN Česká republika, spol. s r.o. | 4 | Světelné zdroje | Zářivky - lineární zdroje
ABB20116 | Stykač B6-30-01 24V~ 40-60Hz |  |  | ks | 513 | 513 | 21,00 | https://www.biesse.cz/modulove-a-paticove-pristroje_c374924875137026/jistice-modulove-do-125a_c38037 |  | 4013614051135 | GJL1211001R0011 | ABB s.r.o. | 0 | Modulové a paticové přístroje | Jističe modulové do 125A
ABB20117 | Stykač B6-30-01 220-240V~ 40-450Hz |  |  | ks | 513 | 513 | 21,00 | https://www.biesse.cz/modulove-a-paticove-pristroje_c374924875137026/jistice-modulove-do-125a_c38037 |  | 4013614153099 | GJL1211001R8010 | ABB s.r.o. | 0 | Modulové a paticové přístroje | Jističe modulové do 125A
LAR00021 | Termostat AURATON 2030 digitální, týdenní |  | Popis - 3 programovací cykly: PO-PÁ, SO, NE - 8 různých teplot pro každý ze tří cyklů– termostat umožňuje nastavit až 8 teplot během dne s přesností na 1 minutu - kompenzace měření teploty – umožňuje upravit měření teploty s tolerancí až 3°C - přesnost regulace 0,2°C / 0,4°C / PWM (od r. | ks | 1280.6292 | 1280.6292 | 21,00 | https://www.biesse.cz/topna-technika_c381775347976025/termostaty_c382106060456264/prostorove_c382106 | https://eshop.biesse.cz/Pictures/BIESSE/19/2000000326/103382_103382..JPG | 5907634851099 | AUR 2030 | AURATON s.r.o. | 1.24 | Topná technika | Termostaty | Prostorové
SA400011 | Filtr NSYCAF170x190 ventilátoru SAREL |  | Filtr proti hmyzu pro kovové žaluzie pro otvor 190x170. řada: ClimaSys - označení výrobku: ClimaSys CA - typ produktu nebo součásti: filtr - příslušenství / náhradní díly: příslušenství pro řízení teploty - typ filtru ventilátoru: proti hmyzu. | ks | 400.673 | 400.673 | 21,00 | https://www.biesse.cz/ovladani-regulace-a-signalizace_c381775347975405/hlavice-ovladaci-a-signalni_c | https://eshop.biesse.cz/Pictures/BIESSE/19/2000000326/103390_103390.JPG | 3606480151866 | NSYCAF170X190X | Schneider Electric CZ, s.r.o. | 0 | Ovládání, regulace a signalizace | Hlavice ovládací a signální
KOL00470 | Rozpěrka 07063/8 distanční |  | Distanční rozpěrka pro fixaci 8 korugovaných chrániček pr. 63 mm, černá. | ks | 218.7044 | 218.7044 | 21,00 | https://www.biesse.cz/ulozny-material_c381775347976339/krabice_c382106060456590/krabice-pod-omitku-s | https://eshop.biesse.cz/Pictures/biesse/19/2000000326/103397-103397(2).jpg | 8595057626225 | 07063/8_FB | KOPOS KOLÍN a.s. | 0 | Úložný materiál | Krabice | Krabice pod omítku, SDK a zateplení
KOL00471 | Trubka KD 09090 KOPODUR |  | Tuhá dvouplášťová korugovaná bezhalogenová chránička KOPODUR pr. 90 mm, červená, délka 6 m. | m | 83.9865 | 83.9865 | 21,00 |  |  | 8595057643796 | KD 09090_BC | KOPOS KOLÍN a.s. | 0
KOL00472 | Rozpěrka 07090/8 distanční |  | Distanční rozpěrka pro fixaci 8 korugovaných chrániček pr. 90 mm, černá. | ks | 235.9944 | 235.9944 | 21,00 | https://www.biesse.cz/ulozny-material_c381775347976339/krabice_c382106060456590/krabice-pod-omitku-s | https://eshop.biesse.cz/Pictures/biesse/19/2000000326/103399-103399(2).jpg | 8595057658035 | 07090/8_FB | KOPOS KOLÍN a.s. | 0 | Úložný materiál | Krabice | Krabice pod omítku, SDK a zateplení
KOL00473 | Rozpěrka 07160/8 distanční |  | Distanční rozpěrka pro fixaci 8 korugovaných chrániček pr. 160 mm, černá. | ks | 441.4493 | 441.4493 | 21,00 | https://www.biesse.cz/ostatni-zbozi_c426902569353229/rozperka-07160-8-distancni_p103400.html | https://eshop.biesse.cz/Pictures/biesse/19/2000000326/103400-103400(2).jpg | 8595057635050 | 07160/8_FB | KOPOS KOLÍN a.s. | 0 | Ostatní zboží
TRM01032 | Bod zemnící ZB N V4A nerez M10 pr. 77mm Tremis |  | zemnící bod M10 | ks | 145.4985 | 145.4985 | 21,00 |  | https://eshop.biesse.cz/Pictures/biesse/19/2000000326/103404-103404(2).jpg | 8595614732253 | VN2115 | TREMIS s.r.o. | 0
SIE91337 | Zdroj 6ES7307-1EA01-0AA0, zdroj - vst. 120/230VAC výst. 24VDC/5A |  |  | ks | 4610.3042 | 4610.3042 | 21,00 |  |  |  | 6ES7307-1EA01-0AA0 | WOJMAR Automatyka Przemysłowa Sp. z o.o. | 0
OBO00230 | Příchytka 604 4 G upev. 4mm 1003046 |  | Jednostranná příchytka pro kabely a trubky. *Velikosti 3 a 4 nejsou vhodné pro pneumatickou hřebíkovačku *Velikosti 3–21 nejsou vhodné pro natloukací nástroj | ks | 1.2938 | 1.2938 | 21,00 | https://www.biesse.cz/ulozny-material_c381775347976339/trubky_c382106060456589/prislusenstvi-trubky_ | https://eshop.biesse.cz/Pictures/BIESSE/19/2000000326/103407_103407.JPG | 4012195000853 | 1003046 | OBO BETTERMANN s. r. o. | 0 | Úložný materiál | Trubky | Příslušenství trubky
TE510163 | Hlavice ZB4BS55 |  | This Harmony XB4, 40mm mushroom yellow button head operates with latched turn to release mechanism. This 40mm mushroom shaped push button head is ideal for situations where quick actions are required for a process or machine to function correctly or where operator movements require maximum ergonomy. | ks | 521.8224 | 521.8224 | 21,00 | https://www.biesse.cz/ovladani-regulace-a-signalizace_c381775347975405/hlavice-ovladaci-a-signalni_c | https://eshop.biesse.cz/Pictures/BIESSE/19/2000000326/103415_103415.JPG | 3389110894974 | ZB4BS55 | Schneider Electric CZ, s.r.o. | 0 | Ovládání, regulace a signalizace | Hlavice ovládací a signální
TE510164 | Hlavice ZB4BA58 lícující - žlutá |  | Tato Harmony XB4, plovoucí oranžová hlava tlačítka s průhledným krytem, se používá pro vložení štítku, funguje s pružinovým návratem / impulsním mechanismem. Tato hlava tlačítka s průhledným krytem poskytuje ergonomické rozhraní pro ovládání vašich strojů. Snadno se instaluje a vyměňuje na kompatibi | ks | 213.602 | 213.602 | 21,00 | https://www.biesse.cz/ovladani-regulace-a-signalizace_c381775347975405/hlavice-ovladaci-a-signalni_c | https://eshop.biesse.cz/Pictures/BIESSE/19/2000000326/103416_103416.JPG | 3389110887730 | ZB4BA58 | Schneider Electric CZ, s.r.o. | 0 | Ovládání, regulace a signalizace | Hlavice ovládací a signální
EDM01146@ | Manžeta VBM 200 spojovací |  |  | ks | 205.0836 | 205.0836 | 21,00 |  |  |  | VBM 200 | ELEKTRODESIGN ventilátory spol. s r.o. | 0
WEI00024 | Bočnice WTL 6/4,1887240000 |  | Koncová deska pro dotykovou ochranu živých částí svorkovnic. Koncová deska slouží také k opticky rozpoznatelnému oddělení elektrických obvodů za účelem vyloučení chyb zapojení. | ks | 16.0205 | 16.0205 | 21,00 | https://www.biesse.cz/spojovaci-material_c381775347976340/svorky-a-svorkovnice_c382106060456593/svor | https://eshop.biesse.cz/Pictures/biesse/19/2000000326/103421-103421(2).jpg | 4032248526819 | 1887240000 | Weidmüller, s.r.o. | 0 | Spojovací materiál | Svorky a svorkovnice | Svorky řadové
ABB20118 | Přípojka izol.Ast 50/15 Q ABB |  | Svorka, 6-50mm, 15x7mm, 90° | ks | 171.36 | 171.36 | 21,00 | https://www.biesse.cz/modulove-a-paticove-pristroje_c374924875137026/jistice-modulove-do-125a_c38037 | https://eshop.biesse.cz/Pictures/biesse/19/2000000326/103423-103423(2).jpg | 4016779656559 | 2CDL200010R5015 | ABB s.r.o. | 0 | Modulové a paticové přístroje | Jističe modulové do 125A
KPR00142@ | Výložník SD 1-750 žár. zinek |  |  | ks | 942.24 | 942.24 | 21,00 |  |  |  | 12200-00052 | KOOPERATIVA vod družstvo | 0
KON01128@ | Konzole 38/40x200 mm 2.00 pozink + plast. krytka 32384420 |  |  | ks | 57.9517 | 57.9517 | 21,00 |  |  | 8592339085015 | 32384420 | Koňařík s.r.o. | 0
TE120034 | Spouštěč LC3D80P7A64 Y/D 75kW/400V cívka 230VAC |  | Spouštěč hvězda-trojúhelník na montážní desku-TeSys LC3-D-cívka 230 V AC. řada: TeSys - označení výrobku: TeSys D - typ produktu nebo součásti: spouštěč Y-D - označení přístroje: LC3D - použití stykače: ovládání motoru - kategorie použití: AC-3 - úprava zařízení: předzapojený - výkon motoru (kW): 75 | ks | 41233.7491 | 41233.7491 | 21,00 |  |  | 3389110961393 | LC3D80P7A64 | Schneider Electric CZ, s.r.o. | 0
MUR01084@ | Držák USH29 |  |  | ks | 87.5077 | 87.5077 | 21,00 |  |  |  | MR-83641024 | MURRPLASTIK - PRO ROZDĚLENÍ CENÍKŮ | 0
NOA00138 | Jistič 10B/1 10kA Ex9BH 1P B10 NOARK (100276) |  | Instalační jistič 10 kA, charakteristika B, 10 A, 1pól | ks | 96.6302 | 96.6302 | 21,00 | https://www.biesse.cz/modulove-a-paticove-pristroje_c374924875137026/jistice-modulove-do-125a_c38037 | https://eshop.biesse.cz/Pictures/biesse/19/2000000326/103478-103478(2).jpg | 8592765002778 | 100276 | NOARK Electric Europe s.r.o. | 0.107 | Modulové a paticové přístroje | Jističe modulové do 125A
NOA00139 | Jistič 13B/1 10kA Ex9BH 1P B13 NOARK (100277) |  | Instalační jistič 10 kA, charakteristika B, 13 A, 1pól | ks | 106.4115 | 106.4115 | 21,00 | https://www.biesse.cz/modulove-a-paticove-pristroje_c374924875137026/jistice-modulove-do-125a_c38037 | https://eshop.biesse.cz/Pictures/biesse/19/2000000326/103480-103480(2).jpg | 8592765002785 | 100277 | NOARK Electric Europe s.r.o. | 0 | Modulové a paticové přístroje | Jističe modulové do 125A
NOA00140 | Jistič 16B/3 10kA Ex9BH 3P B16 NOARK (100323) |  | Instalační jistič 10 kA, charakteristika B, 16 A, 3pól | ks | 361.8603 | 361.8603 | 21,00 | https://www.biesse.cz/modulove-a-paticove-pristroje_c374924875137026/jistice-modulove-do-125a_c38037 | https://eshop.biesse.cz/Pictures/biesse/19/2000000326/103481-103481(2).jpg | 8592765003249 | 100323 | NOARK Electric Europe s.r.o. | 0.33 | Modulové a paticové přístroje | Jističe modulové do 125A
NOA00141 | Jistič 20B/3 10kA Ex9BH 3P B20 NOARK (100324) |  | Instalační jistič 10 kA, charakteristika B, 20 A, 3pól | ks | 344.6019 | 344.6019 | 21,00 | https://www.biesse.cz/modulove-a-paticove-pristroje_c374924875137026/jistice-modulove-do-125a_c38037 | https://eshop.biesse.cz/Pictures/biesse/19/2000000326/103482-103482(2).jpg | 8592765003256 | 100324 | NOARK Electric Europe s.r.o. | 0.33 | Modulové a paticové přístroje | Jističe modulové do 125A
NOA00142 | Jistič 25B/3 10kA Ex9BH 3P B25 NOARK (100325) |  | Instalační jistič 10 kA, charakteristika B, 25 A, 3pól | ks | 352.5617 | 352.5617 | 21,00 | https://www.biesse.cz/modulove-a-paticove-pristroje_c374924875137026/jistice-modulove-do-125a_c38037 | https://eshop.biesse.cz/Pictures/biesse/19/2000000326/103483-103483(2).jpg | 8592765003263 | 100325 | NOARK Electric Europe s.r.o. | 0.3325 | Modulové a paticové přístroje | Jističe modulové do 125A
NOA00143 | Jistič 32B/3 10kA Ex9BH 3P B32 NOARK (100326) |  | Instalační jistič 10 kA, charakteristika B, 32 A, 3pól | ks | 353.5524 | 353.5524 | 21,00 | https://www.biesse.cz/modulove-a-paticove-pristroje_c374924875137026/jistice-modulove-do-125a_c38037 | https://eshop.biesse.cz/Pictures/biesse/19/2000000326/103484-103484(2).jpg | 8592765003270 | 100326 | NOARK Electric Europe s.r.o. | 0.33 | Modulové a paticové přístroje | Jističe modulové do 125A
NOA00144 | Jistič 63B/3 10kA Ex9BH 3P B63 NOARK (100329) |  | Instalační jistič 10 kA, charakteristika B, 63 A, 3pól | ks | 755.82 | 755.82 | 21,00 | https://www.biesse.cz/modulove-a-paticove-pristroje_c374924875137026/jistice-modulove-do-125a_c38037 | https://eshop.biesse.cz/Pictures/biesse/19/2000000326/103485-103485(2).jpg | 8592765003300 | 100329 | NOARK Electric Europe s.r.o. | 0.37 | Modulové a paticové přístroje | Jističe modulové do 125A
KOL00474 | Oblouk klesající 90 NKO 90x100x250 |  | Klesající oblouk pro kabelové trasy rozměru 100x250, povrchová úprava sendzimir, spojení s kabelovými žlaby je bez použití spojek, slouží k vytvoření klesání trasy pod úhlem 90° | ks | 582.758 | 582.758 | 21,00 | https://www.biesse.cz/ulozny-material_c381775347976339/zlaby-rosty-a-zebriky_c382106060456588/zlaby- | https://eshop.biesse.cz/Pictures/biesse/19/2000000326/103487-103487(2).jpg | 8595057653955 | NKO 90X100X250_S | KOPOS KOLÍN a.s. | 0 | Úložný materiál | Žlaby, Rošty a žebříky | Žlaby kovové
KOL00475 | Víko NVKO 90x100x250 oblouk |  | Víko pro klesající oblouk pro kabelové žlaby rozměru 100x250, víko slouží k zavíkování klesající části oblouku vytvářející 90° vertikální oblouk, povrchová úprava sendzimir | ks | 169.5941 | 169.5941 | 21,00 | https://www.biesse.cz/ulozny-material_c381775347976339/plastove-listy-kanaly-a-perfor-zlaby_c3821060 | https://eshop.biesse.cz/Pictures/biesse/19/2000000326/103488-103488(2).jpg | 8595057654631 | NVKO 90X100X250_S | KOPOS KOLÍN a.s. | 0 | Úložný materiál | Plastové lišty, kanály a perfor. žlaby | Lišty vkládací
MAR01023 | Profil NMP 600 F |  | Montážní profil délky 600 mm pro uchycení rychloupínacích držáků NPR na stěnu, povrchová úprava žárový zinek | ks | 394.1424 | 394.1424 | 21,00 | https://www.biesse.cz/ulozny-material_c381775347976339/zlaby-rosty-a-zebriky_c382106060456588/zlaby- | https://eshop.biesse.cz/Pictures/biesse/19/2000000326/103489-103489(2).jpg | 8595057677852 | NMP 600_F | KOPOS KOLÍN a.s. | 0 | Úložný materiál | Žlaby, Rošty a žebříky | Žlaby kovové
KOL00476 | Přepážka NPZ 100 S |  | Přepážka pro kabelové žlaby s výškou bočnice 100 mm, slouží pro podélné rozdělení kabelového žlaby na více samostatných sekcí, zajišťuje mechanické i elektromagnetické oddělení jednotlivých sekcí, povrchová úprava sendzimir | m | 119.1604 | 119.1604 | 21,00 | https://www.biesse.cz/ulozny-material_c381775347976339/zlaby-rosty-a-zebriky_c382106060456588/zlaby- | https://eshop.biesse.cz/Pictures/biesse/19/2000000326/103490-103490(2).jpg | 8595057654181 | NPZ 100_S | KOPOS KOLÍN a.s. | 0 | Úložný materiál | Žlaby, Rošty a žebříky | Žlaby kovové
LG400063 | Deska 080264 2x4-5M montážní Mosaic |  | MOSAIC/CÉLIANE MONTÁŽNÍ DESKA 2X4-5MODULOVÁ | ks | 322.0776 | 322.0776 | 21,00 | https://www.biesse.cz/vypinace-a-zasuvky_c549523885654092/legrand_c549558245399359/mosaic_c549764403 | https://eshop.biesse.cz/Pictures/biesse/19/2000000326/103510-103510(2).jpg | 3245060802646 | 080264 | LEGRAND s.r.o. | 0 | Vypínače a zásuvky | Legrand | Mosaic | Montážní rámečky Mosaic
LG110241 | Víčko 067802 IP 44 dvojité |  | CÉLIANE IP44 KRYT SPÍNAČ DVOJITÝ | ks | 282.6208 | 282.6208 | 21,00 | https://www.biesse.cz/vypinace-a-zasuvky_c549523885654092/legrand_c549558245399359/celiane_c54976440 | https://eshop.biesse.cz/Pictures/biesse/19/2000000326/103511-103511(2).jpg | 3245060678029 | 067802 | LEGRAND s.r.o. | 0 | Vypínače a zásuvky | Legrand | Céliane | Spínače, tlačítka Céliane | Kryty spínače, tlačítka Céliane
LG110242 | Kryt 068151 žaluzie, bílá |  | CÉLIANE KRYT OVLÁDAČE ŽALUZIÍ BÍLÝ | ks | 180.7672 | 180.7672 | 21,00 | https://www.biesse.cz/vypinace-a-zasuvky_c549523885654092/legrand_c549558245399359/celiane_c54976440 | https://eshop.biesse.cz/Pictures/biesse/19/2000000326/103512-103512(2).jpg | 3245060681517 | 068151 | LEGRAND s.r.o. | 0 | Vypínače a zásuvky | Legrand | Céliane | Žaluziové spínače Céliane | Kryty žaluziové spínače Céliane
LG110244 | Dioda 67664 orientační LED |  | MOSAIC/CÉLIANE DOUTNAVKA LED SIGNALIZAČNÍ/ORIENTAČNÍ | ks | 129.3816 | 129.3816 | 21,00 | https://www.biesse.cz/vypinace-a-zasuvky_c549523885654092/legrand_c549558245399359/celiane_c54976440 | https://eshop.biesse.cz/Pictures/biesse/19/2000000326/103514-103514(2).jpg | 3245060676643 | 067664 | LEGRAND s.r.o. | 0 | Vypínače a zásuvky | Legrand | Céliane | Spínače, tlačítka Céliane | Přístroje spínače, tlačítka Céliane
SAL00021 | Svodič DL-ISDN RJ45 |  | konektory RJ45, dvoustupňová přepěťová ochrana pro ISDN, k ochraně jednoho páru ISDN linky telekomunikačních zařízení, Součást dodávky: univerzální plastový adaptér pro montáž na lišty DIN a držák GND 2 | ks | 1361.367 | 1361.367 | 21,00 |  | https://eshop.biesse.cz/Pictures/biesse/19/2000000326/103534-103534(2).jpg | 8595090533825 | 8595090533825 | SALTEK s.r.o. | 0.13
NGT00056 | Kleště NL 246 240 lisovací 0,5-6 mm2 |  | délka - 230mm, pro dutinky 0,5-6mm Lisování dutinek,230mm | ks | 961.632 | 961.632 | 21,00 | https://www.biesse.cz/naradi-a-merici-technika_c381775347976337/naradi_c382106060456272/kleste-nl-24 |  |  | NL 246 240 | N.G. ELEKTRO TRADE, a.s. | 0 | Nářadí a měřící technika | Nářadí
NGT00059 | Kleště NL 246 245 lisovací 0,25-6 mm2 |  | délka - 230mm, pro konektory 0,25-6mm Lisování konektorů230mm | ks | 1273.0176 | 1273.0176 | 21,00 | https://www.biesse.cz/naradi-a-merici-technika_c381775347976337/naradi_c382106060456272/kleste-nl-24 |  | 8595169506064 | NL 246 245 | N.G. ELEKTRO TRADE, a.s. | 0 | Nářadí a měřící technika | Nářadí
NGT00060 | Kleště NL 246 250 lisovací 0,14-6 mm2 |  | dékla - 235mm, pro izol.oka a spojky 0,14-6mm Lisování na oka a spojky s izolací,235mm | ks | 1144.8 | 1144.8 | 21,00 | https://www.biesse.cz/naradi-a-merici-technika_c381775347976337/naradi_c382106060456272/kleste-nl-24 |  | 8595169506057 | NL 246 250 | N.G. ELEKTRO TRADE, a.s. | 0 | Nářadí a měřící technika | Nářadí
NGT00061 | Set NL 246 255 kleště lisovací +5čelistí |  | kufr, kleště, 5 x čelisti Lisování dutinky,oka,spojky, konektory | ks | 2152.224 | 2152.224 | 21,00 | https://www.biesse.cz/naradi-a-merici-technika_c381775347976337/naradi_c382106060456272/set-nl-246-2 |  | 8595169506088 | NL 246 255 | N.G. ELEKTRO TRADE, a.s. | 0 | Nářadí a měřící technika | Nářadí
OBO00170 | Svorka 2017342 |  | Těla svorek mosazná, niklovaná, šrouby z oceli, galvanicky zinkované a transparentně pasivované, jmenovitý průřez 0,8 ÷ 2,5 mm², jmenovité napětí 660 V, 5pól., se zdířkovými svorkami, ke svorkovému místu lze připojit vodiče max. 4× 2,5 mm², 5× 1,5 mm² nebo 6× 1 mm², nepotřebné póly lze oddělit a pou | ks | 53.1107 | 53.1107 | 21,00 |  | https://eshop.biesse.cz/Pictures/BIESSE/19/2000000326/103563_103563.JPG | 4012195159377 | 2017342 | OBO BETTERMANN s. r. o. | 0
SA101018 | Plech NSYMM43 montážní, 430x330x200 standard |  | plný montážní panel pro CRN S3D, S3X, PLM. pro skříň H=400xW je300 mm. Víceúčelové montážní příslušenství. pozice pro instalaci na krok nebo přímé upevnění na zadní šrouby (šrouby M8). 60 kg dovolené zatížení. pozinkovaná ocel. sada 1. Oboustranné rozměry jsou Lze instalovat do skříně s obrácenými r | ks | 294.372 | 294.372 | 21,00 | https://www.biesse.cz/skrine-a-rozvodnice_c381775347976028/prislusenstvi-ke-skrinim-a-rozvodnicim_c4 | https://eshop.biesse.cz/Pictures/BIESSE/19/2000000326/103568_103568.JPG | 3606480183331 | NSYMM43 | Schneider Electric CZ, s.r.o. | 0 | Skříně a rozvodnice | Příslušenství ke skříním a rozvodnicím | Montážní příslušenství
LAR00022 | Termostat AURATON 2030 RTH digitální, týdenní, bezdrátový |  | POPIS: - nahrazuje starší model Auraton 2020 TX / 093 TX - 3 programovací cykly: PO-PÁ, SO, NE - 8 různých teplot pro každý ze tří cyklů– termostat umožňuje nastavit až 8 teplot během dne s přesností na 1 minutu - kompenzace měření teploty – umožňuje upravit měření teploty s tolerancí až | ks | 2612.2 | 2612.2 | 21,00 | https://www.biesse.cz/topna-technika_c381775347976025/termostaty_c382106060456264/prostorove_c382106 | https://eshop.biesse.cz/Pictures/BIESSE/19/2000000326/103586_103586..JPG | 5907634851105 | AUR 2030 RTH | AURATON s.r.o. | 1.24 | Topná technika | Termostaty | Prostorové
WEI00025 | Kabel IE-C5ES8UG0030M40M40-G / 1166000030 |  | Datové linky Ethernet připravené k zapojení s měděnými vodiči. | ks | 326.7034 | 326.7034 | 21,00 | https://www.biesse.cz/kabely-buzirky-pasky-a-prislusenstvi_c381775347976341/kabely-a-vodice_c6054400 | https://eshop.biesse.cz/Pictures/biesse/19/2000000326/103593-103593(2).jpg | 4032248956562 | 1166000030 | Weidmüller, s.r.o. | 0 | Kabely, bužírky, pásky a příslušenství | Kabely a vodiče | Kabely sdělovací a datové
WEI00026 | Kabel IE-C5ES8UG0005M40M40-G /1166000005 |  | Datové linky Ethernet připravené k zapojení s měděnými vodiči. | ks | 161.1584 | 161.1584 | 21,00 | https://www.biesse.cz/kabely-buzirky-pasky-a-prislusenstvi_c381775347976341/kabely-a-vodice_c6054400 | https://eshop.biesse.cz/Pictures/biesse/19/2000000326/103594-103594(2).jpg | 4032248956524 | 1166000005 | Weidmüller, s.r.o. | 0 | Kabely, bužírky, pásky a příslušenství | Kabely a vodiče | Kabely sdělovací a datové
TE610040 | Spínač XPEY511 nožní |  | This Harmony XPEY511 is a single foot switch. Its degree of protection is IP55. It has a cover, plastic material, yellow color, 2N C + NO. It is part of the range Harmony XPE foot switches - Control and signaling units for safety applications. | ks | 2609.5183 | 2609.5183 | 21,00 | https://www.biesse.cz/ovladani-regulace-a-signalizace_c381775347975405/spinace-nozni_c38177534797696 | https://eshop.biesse.cz/Pictures/BIESSE/19/2000000326/103596_103596.JPG | 3389119004183 | XPEY511 | Schneider Electric CZ, s.r.o. | 0 | Ovládání, regulace a signalizace | Spínače nožní
TE510165 | Skříň XALD363B |  | This Harmony XALD dark grey control station is ideal to control simple ON/OFF processes. This dark grey control station enables machine builders to easily add control and signalling functionality on their machines, with permanent modifications or damage to their machine body. It is designed for simp | ks | 1413.1845 | 1413.1845 | 21,00 | https://www.biesse.cz/ovladani-regulace-a-signalizace_c381775347975405/hlavice-ovladaci-a-signalni_c | https://eshop.biesse.cz/Pictures/BIESSE/19/2000000326/103634_103634.JPG | 3389110114430 | XALD363B | Schneider Electric CZ, s.r.o. | 0 | Ovládání, regulace a signalizace | Hlavice ovládací a signální
WE100090 | Páska CB 450/7,8 vázací černá |  | Kabelové spojky pro upevnění kabelů v místech instalace s velkou vázací schopností a dlouhou životností. | ks | 4.6503 | 4.6503 | 21,00 | https://www.biesse.cz/spojovaci-material_c381775347976340/vazaci-pasky_c386461157294159/paska-cb-450 | https://eshop.biesse.cz/Pictures/biesse/19/2000000326/103637-103637(2).jpg | 4032248520268 | 7940006071 | Weidmüller, s.r.o. | 0 | Spojovací materiál | Vázací pásky
RAB00908 | Svítidlo 5151 UFO E27 2x60W 40cm |  | VLASTNOSTI PRODUKTU Kategorie produktuVnitřní osvětlení TypStropní svítidla StylStandard Místnostobývací pokoj, ložnice, pracovna Technologie LEDne Ochrana IPIP20 Se snímačem pohybune Barva lampysaténová chromová Materiál lampykov Barva stínítkabílá Materiál stínítkasklo Včetně zdroje sv | ks | 519.9174 | 519.9174 | 21,00 | https://www.biesse.cz/svitidla_c381775347976342/svitidla-interierova-bytova_c382106060456608/svitidl | https://eshop.biesse.cz/Pictures/BIESSE/19/2000000326/103642_103642..JPG | 5998250351513 | 5151 | RABALUX CZ Svítidla s.r.o. | 1 | Svítidla | Svítidla interiérová - bytová
FEN00001 | Rohož LDTS 80/22,5 topná |  |  | ks | 8853 | 8853 | 21,00 |  |  | 8590875007980 | 5531524 | FENIX Trading, s. r. o. | 0
FEN00002 | Rohož LDTS 80/5,8 topná |  |  | ks | 2327.325 | 2327.325 | 21,00 |  |  | 8590875007744 | 5531514 | FENIX Trading, s. r. o. | 0
FEN00004 | Rohož LDTS 80/12,5 topná |  |  | ks | 4504.5 | 4504.5 | 21,00 |  |  | 8590875007775 | 5531520 | FENIX Trading, s. r. o. | 0
FEN00007 | Rohož LDTS 80/15 topná |  |  | ks | 5582.85 | 5582.85 | 21,00 |  |  | 8590875007959 | 5531522 | FENIX Trading, s. r. o. | 0
LAP00618 | LiYCY 4x2x0,75 GR |  |  | m | 42.1608 | 42.1608 | 21,00 |  |  |  |  | H2 servis s.r.o. | 0
OBO11079 | Žlab G-GRM 75 50 VA Fe53x73x3000RST 6005553 |  | Mřížový žlab ve tvaru G z bodově svařovaného ocelového drátu s různými výškami bočnic a šířkami. Možnost přímé montáže na stěnu a strop. Údaje o zatížení při různých druzích uložení poskytujeme na dotázání. | m | 969.9032 | 969.9032 | 21,00 |  | https://eshop.biesse.cz/Pictures/BIESSE/19/2000000326/103668_103668.JPG | 4012195686484 | 6005553 | OBO BETTERMANN s. r. o. | 0
OBO00172 | Tyč závitová M8x1000 3141310 |  | Závitová tyč podle DIN 976. | ks | 274.7019 | 274.7019 | 21,00 |  | https://eshop.biesse.cz/Pictures/BIESSE/19/2000000326/103669_103669.JPG | 4012195023456 | 3141310 | OBO BETTERMANN s. r. o. | 0
SA201019 | Kámen NSYTCSPLM plastový |  | Plast. matice a šroub pro PLM pro upevnění DIN lišty. příslušenství / náhradní díly: montážní příslušenství - typ produktu nebo součásti: matice - použití zařízení: víceúčelové - montážní poloha: zadní skříň - sestava zařízení: 1 samořezný šroub, 1 plastová matice - počet kusů na sadu: sada 20. | ks | 26.3626 | 26.3626 | 21,00 | https://www.biesse.cz/ostatni-zbozi_c426902569353229/kamen-nsytcsplm-plastovy_p103684.html | https://eshop.biesse.cz/Pictures/BIESSE/19/2000000326/103684_103684.JPG | 3606480192609 | NSYTCSPLM | Schneider Electric CZ, s.r.o. | 0 | Ostatní zboží
LG100059 | Zásuvka 091655 PLX55 ZÁS. 2P+T 20A ŠEDÁ |  | PLEXO IP55 ZÁSUVKA 2P+T 20A ŠEDÁ | ks | 1051.5696 | 1051.5696 | 21,00 |  |  | 3245060916558 | 091655 | LEGRAND s.r.o. | 0
LET09178 | Přepážka PK-SPB00/168 krajní |  | pro SPB00 | ks | 53.6112 | 53.6112 | 21,00 |  | https://eshop.biesse.cz/Pictures/biesse/19/2000000326/103704-103704(2).jpg | 8590125104186 | OEZ:10418 | OEZ s.r.o. | 0
KOL00480 | Spojka NS 100 S |  | Spojka pro spojení kabelových žlabů s výškou bočnice 100 mm bez integrované spojky, povrchová úprava sendzimir je určena pro kabelové žlaby se stejnou povrchovou úpravou, spojení se prování pomocí šroubů | ks | 20.4717 | 20.4717 | 21,00 | https://www.biesse.cz/ulozny-material_c381775347976339/zlaby-rosty-a-zebriky_c382106060456588/prislu | https://eshop.biesse.cz/Pictures/biesse/19/2000000326/103717-103717(2).jpg | 8595057654303 | NS 100_S | KOPOS KOLÍN a.s. | 0 | Úložný materiál | Žlaby, Rošty a žebříky | Příslušenství - žlaby,rošty,žebříky
TE110025 | Stykač CA2KN22M7 pomocný |  | TeSys K control relay, 4 contacts (2NO + 2NC), 10A/690V, for control of electromagnetic loads AC-15/DC-13. It provides a 220-230V 50/60Hz AC control circuit, connection by screw clamp terminals. For high operating rates until 180 cycles/min and ambient temperature -25/+50°C, it procures high reliabi | ks | 737.1566 | 737.1566 | 21,00 | https://www.biesse.cz/modulove-a-paticove-pristroje_c374924875137026/stykace-a-rele_c381775347976654 | https://eshop.biesse.cz/Pictures/BIESSE/19/2000000326/103738_103738.JPG | 3389110500233 | CA2KN22M7 | Schneider Electric CZ, s.r.o. | 0.18 | Modulové a paticové přístroje | Stykače a relé | Stykače a relé modulová
TE110026 | Stykač CA2KN40M7 pomocný |  | TeSys K stykač CA2-K, 4Z, | ks | 725.2999 | 725.2999 | 21,00 | https://www.biesse.cz/modulove-a-paticove-pristroje_c374924875137026/stykace-a-rele_c381775347976654 | https://eshop.biesse.cz/Pictures/BIESSE/19/2000000326/103739_103739.JPG | 3389110500332 | CA2KN40M7 | Schneider Electric CZ, s.r.o. | 0 | Modulové a paticové přístroje | Stykače a relé | Stykače a relé modulová
TE110027 | Stykač CA2KN31M7 pomocný |  | TeSys K control relay, 4 contacts (3NO + 1NC), 10A/690V, for control of electromagnetic loads AC-15/DC-13. It provides a 220-230V 50/60Hz AC control circuit, connection by screw clamp terminals. For high operating rates until 180 cycles/min and ambient temperature -25/+50°C, it procures high reliabi | ks | 737.1566 | 737.1566 | 21,00 | https://www.biesse.cz/modulove-a-paticove-pristroje_c374924875137026/stykace-a-rele_c381775347976654 | https://eshop.biesse.cz/Pictures/BIESSE/19/2000000326/103740_103740.JPG | 3389110500301 | CA2KN31M7 | Schneider Electric CZ, s.r.o. | 0 | Modulové a paticové přístroje | Stykače a relé | Stykače a relé modulová
TE110028 | Stykač LC1K1210M7 |  | TeSys K stykač, 3P (3Z), pro aplikace ovládání motoru do 12 A/690 V AC-3 (5.5kW@400V), a pro neindukční aplikace řízení zátěže až do 20 A / 690 V AC-1. Poskytuje 220 V 50/60 Hz AC cívka, 1Z vestavěný pomocný kontakt, připojení šroubovými svorkami. Pro provozní rychlosti do 600 cyklů/hodin a prostřed | ks | 760.461 | 760.461 | 21,00 | https://www.biesse.cz/modulove-a-paticove-pristroje_c374924875137026/stykace-a-rele_c381775347976654 | https://eshop.biesse.cz/Pictures/BIESSE/19/2000000326/103743_103743.JPG | 3389110733129 | LC1K1210M7 | Schneider Electric CZ, s.r.o. | 0 | Modulové a paticové přístroje | Stykače a relé | Stykače a relé modulová
TE110029 | Stykač LC1K0610M7 |  | TeSys K stykač, 3P (3Z), pro aplikace ovládání motoru do 6 A/690 V AC-3 (2.2kW@400V). Poskytuje 220 V 50/60 Hz AC cívka, 1Z vestavěný pomocný kontakt, připojení šroubovými svorkami. Pro provozní rychlosti do 600 cyklů/hodin a prostředí až do 50 °C zajišťuje spolehlivost a odolnost pro standardní apl | ks | 633.7175 | 633.7175 | 21,00 | https://www.biesse.cz/modulove-a-paticove-pristroje_c374924875137026/stykace-a-rele_c381775347976654 | https://eshop.biesse.cz/Pictures/BIESSE/19/2000000326/103744_103744.JPG | 3389110368802 | LC1K0610M7 | Schneider Electric CZ, s.r.o. | 0 | Modulové a paticové přístroje | Stykače a relé | Stykače a relé modulová
TE110030 | Stykač LC2K0610M7 |  | TeSys K reversing contactor, 3 poles (3NO), for motor control applications up to 6A/690V AC-3 (2.2kW@400V). It provides 220V 50/60Hz AC coils, 2NO built-in auxiliary contacts, connection by screw clamp terminals. For operating rates until 600 cycles/hour in AC-3 and environments until 50°C, it procu | ks | 1869.2622 | 1869.2622 | 21,00 | https://www.biesse.cz/modulove-a-paticove-pristroje_c374924875137026/stykace-a-rele_c381775347976654 | https://eshop.biesse.cz/Pictures/BIESSE/19/2000000326/103745_103745.JPG | 3389110491210 | LC2K0610M7 | Schneider Electric CZ, s.r.o. | 0 | Modulové a paticové přístroje | Stykače a relé | Stykače a relé modulová
TE210040 | Relé RE17RHMU časové |  | This Harmony RE17R timing relay can be set between 0.1 seconds and 100 hours, has an output rating of 8A, is 17.5mm wide and can be supplied with 24V DC, 24V to 240V AC. It also has 1 changeover contact SPDT (single pole double throw). It has one of market slimmest form-factors, allowing for a flexi | ks | 1022.9427 | 1022.9427 | 21,00 | https://www.biesse.cz/modulove-a-paticove-pristroje_c374924875137026/spinace-modulove_c3803794836029 | https://eshop.biesse.cz/Pictures/BIESSE/19/2000000326/103746_103746.JPG | 3606480552700 | RE17RHMU | Schneider Electric CZ, s.r.o. | 0 | Modulové a paticové přístroje | Spínače modulové
_KHS0462 | _Těsnění NSYBCE8 pro kabel.dno SPACIAL SF |  | Spacial SF brush flexible cable entry gaskets. 800 mm enclosure. Cable management accessory. Multi-purpose application. 25 mm. Cable gland plate mounting support. Clipped fixing mode. 1 or 2 cable entries. 2 Gaskets per set. | sada | 940.5512 | 940.5512 | 21,00 |  |  |  | NSYBCE8 | Schneider Electric CZ, s.r.o. | 0
BAL01020 | Zásuvka 12809 vestavná 16A 3p 230V 6h IP67 |  | 16A 3p 230V IP67 6h 68 x 62 mm | ks | 380.0036 | 380.0036 | 21,00 | https://www.biesse.cz/prumyslove-zasuvky-a-vidlice_c378034431459335/zasuvky-prumyslove_c382106060456 |  | 4024941128094 | 12809 | N.G. ELEKTRO TRADE, a.s. | 0 | Průmyslové zásuvky a vidlice | Zásuvky průmyslové
LG110246 | Rámeček 068923 troji Celiane hliník |  | CÉLIANE RÁMEČEK 3-NÁSOBNÝ HLINÍK | ks | 691.8704 | 691.8704 | 21,00 | https://www.biesse.cz/vypinace-a-zasuvky_c549523885654092/legrand_c549558245399359/celiane_c54976440 | https://eshop.biesse.cz/Pictures/biesse/19/2000000326/103757-103757(2).jpg | 3245060689230 | 068923 | LEGRAND s.r.o. | 0 | Vypínače a zásuvky | Legrand | Céliane | Rámečky Céliane
TE010006 | Skříň KBA25ABG4W koncová napájecí 25A levá |  | This is a feed unit for Canalis KBA busbar trunking. Canalis KBA is designed for lighting and power socket distribution. The rated operational current is 25A at 35°C. The rated operational voltage is from 230VAC to 400VAC 50/60Hz. This element is clipped on the left end of the line, and end cover is | ks | 705.587 | 705.587 | 21,00 | https://www.biesse.cz/modulove-a-paticove-pristroje_c374924875137026/spinace-modulove_c3803794836029 | https://eshop.biesse.cz/Pictures/BIESSE/19/2000000326/103761_103761.JPG | 3606480498695 | KBA25ABG4W | Schneider Electric CZ, s.r.o. | 0 | Modulové a paticové přístroje | Spínače modulové
TE010008 | Díl KBA25ED2303W rovná délka 25A 3m |  | This is a straight length for Canalis KBA busbar trunking. Canalis KBA is designed for lighting and power socket distribution. The rated operational current is 25A at 35°C. The rated operational voltage is from 230VAC to 400VAC 50/60Hz. This straight length is made of 3 tap-off outlets maximum space | ks | 1621.3104 | 1621.3104 | 21,00 | https://www.biesse.cz/modulove-a-paticove-pristroje_c374924875137026/spinace-modulove_c3803794836029 | https://eshop.biesse.cz/Pictures/BIESSE/19/2000000326/103762_103762.JPG | 3606480000072 | KBA25ED2303W | Schneider Electric CZ, s.r.o. | 0 | Modulové a paticové přístroje | Spínače modulové
TE010007 | KBA40ABD4W Koncová napájecí skříň 40A pravá |  | This is a feed unit for Canalis KBA busbar trunking. Canalis KBA is designed for lighting and power socket distribution. The rated operational current is 40A at 35°C. The rated operational voltage is from 230VAC to 400VAC 50/60Hz. This element is clipped on the right end of the line, and end cover i | ks | 1283.9148 | 1283.9148 | 21,00 | https://www.biesse.cz/modulove-a-paticove-pristroje_c374924875137026/spinace-modulove_c3803794836029 | https://eshop.biesse.cz/Pictures/BIESSE/19/2000000326/103764_103764.JPG | 3606480000225 | KBA40ABD4W | Schneider Electric CZ, s.r.o. | 0 | Modulové a paticové přístroje | Spínače modulové
TE010009 | Díl KBA25ED4303W rovná délka 25A 3m |  | This is a straight length for Canalis KBA busbar trunking. Canalis KBA is designed for lighting and power socket distribution. The rated operational current is 25A at 35°C. The rated operational voltage is from 230VAC to 400VAC 50/60Hz. This straight length is made of 3 tap-off outlets maximum space | ks | 2248.5492 | 2248.5492 | 21,00 | https://www.biesse.cz/modulove-a-paticove-pristroje_c374924875137026/spinace-modulove_c3803794836029 | https://eshop.biesse.cz/Pictures/BIESSE/19/2000000326/103765_103765.JPG | 3606480000164 | KBA25ED4303W | Schneider Electric CZ, s.r.o. | 0 | Modulové a paticové přístroje | Spínače modulové
KOL00483 | Spojka 0225 FB |  | Spojka násuvná PVC pro trubky EN pr. 25 mm, černá, samozhášivá. | ks | 9.8725 | 9.8725 | 21,00 | https://www.biesse.cz/ulozny-material_c381775347976339/trubky_c382106060456589/prislusenstvi-trubky_ | https://eshop.biesse.cz/Pictures/biesse/19/2000000326/103781-103781(2).jpg | 8595057618084 | 0225_FB | KOPOS KOLÍN a.s. | 0 | Úložný materiál | Trubky | Příslušenství trubky
KOL00484 | Příchytka 5225 ZNM S |  | Příchytka Omega pro ocelové trubky pr. 25 mm, pozinkovaná. | ks | 57.5444 | 57.5444 | 21,00 | https://www.biesse.cz/ulozny-material_c381775347976339/trubky_c382106060456589/prislusenstvi-trubky_ | https://eshop.biesse.cz/Pictures/biesse/19/2000000326/103782-103782(2).jpg | 8595057692107 | 5225 ZNM_S | KOPOS KOLÍN a.s. | 0 | Úložný materiál | Trubky | Příslušenství trubky
KOL00485 | Příchytka 5232 ZNM S |  | Příchytka Omega pro ocelové trubky pr. 32 mm, pozinkovaná. | ks | 73.2774 | 73.2774 | 21,00 | https://www.biesse.cz/ulozny-material_c381775347976339/trubky_c382106060456589/prislusenstvi-trubky_ | https://eshop.biesse.cz/Pictures/biesse/19/2000000326/103783-103783(2).jpg | 8595057692114 | 5232 ZNM_S | KOPOS KOLÍN a.s. | 0 | Úložný materiál | Trubky | Příslušenství trubky
TE516220 | Hlavice ZB6AD25, otočná 3 pozice s návratem |  | This Harmony ZB6AD25 is a black selector switch head, 3-position spring return. It is part of the range Harmony XB6 diameter 16mm monolithic plastic push buttons, switches, and pilot lights. | ks | 276.1395 | 276.1395 | 21,00 | https://www.biesse.cz/ovladani-regulace-a-signalizace_c381775347975405/hlavice-ovladaci-a-signalni_c | https://eshop.biesse.cz/Pictures/BIESSE/19/2000000326/103785_103785.JPG | 3389110776775 | ZB6AD25 | Schneider Electric CZ, s.r.o. | 0 | Ovládání, regulace a signalizace | Hlavice ovládací a signální
KON01134 | Úhelník montážní 38-90 st 2 otvory |  |  | ks | 26.5122 | 26.5122 | 21,00 |  |  | 8592339093010 | 37004090 | Koňařík s.r.o. | 0
ABB20119 | Přípojka izol.Ast 25/15 Q ABB |  | Izolovaná svorka Ast 25/15Q, průřez připoj. vodičů: 6-25mm2, oko svorky (dxš):22x4, připojení 90° | ks | 100.8 | 100.8 | 21,00 | https://www.biesse.cz/modulove-a-paticove-pristroje_c374924875137026/jistice-modulove-do-125a_c38037 | https://eshop.biesse.cz/Pictures/biesse/19/2000000326/103790-103790(2).jpg | 4016779656474 | 2CDL200000R2515 | ABB s.r.o. | 0 | Modulové a paticové přístroje | Jističe modulové do 125A
NOA00146 | Jistič 2C/3 6kA Ex9BN 3P C2 NOARK (100136) |  | Instalační jistič 6 kA, charakteristika C, 2 A, 3pól | ks | 338.13 | 338.13 | 21,00 | https://www.biesse.cz/modulove-a-paticove-pristroje_c374924875137026/jistice-modulove-do-125a_c38037 | https://eshop.biesse.cz/Pictures/biesse/19/2000000326/103805-103805(2).jpg | 8592765001375 | 100136 | NOARK Electric Europe s.r.o. | 0 | Modulové a paticové přístroje | Jističe modulové do 125A
NOA00147 | Jistič 13C/3 6kA Ex9BN 3P C13 NOARK (100142) |  | Instalační jistič 6 kA, charakteristika C, 13 A, 3pól | ks | 286.416 | 286.416 | 21,00 | https://www.biesse.cz/modulove-a-paticove-pristroje_c374924875137026/jistice-modulove-do-125a_c38037 | https://eshop.biesse.cz/Pictures/biesse/19/2000000326/103806-103806(2).jpg | 8592765001436 | 100142 | NOARK Electric Europe s.r.o. | 0.3325 | Modulové a paticové přístroje | Jističe modulové do 125A
KOL00487 | Lišta LO 75 LD 2m |  | Lišta oblá LO 75, tmavě šedá, 2 m, karton. Určena pro montáž na podlahu. Možnost zatížení běžným provozem v bytech i kancelářích. | m | 207.866 | 207.866 | 21,00 | https://www.biesse.cz/ulozny-material_c381775347976339/plastove-listy-kanaly-a-perfor-zlaby_c3821060 | https://eshop.biesse.cz/Pictures/biesse/19/2000000326/103809-103809(2).jpg | 8595057662223 | LO 75_LD | KOPOS KOLÍN a.s. | 0 | Úložný materiál | Plastové lišty, kanály a perfor. žlaby | Lišty vkládací
OSM00214 | Svítidlo ADRIA 2 Z11/094/a2 B 100W, E27, A, 42133, IP40 OSMONT |  |  | ks | 2536.92 | 2536.92 | 21,00 |  |  | 8591728421335 | ADR42133 | OSMONT, s.r.o. | 0
NOA00148 | Kryt ECU 1L koncový pro BBU 1L |  | Koncový kryt pro BBU 1L, cena za 1ks | ks | 5.967 | 5.967 | 21,00 |  | https://eshop.biesse.cz/Pictures/biesse/19/2000000326/103870-103870(2).jpg | 8592765014535 | 101452 | NOARK Electric Europe s.r.o. | 0
NOA20001 | Lišta BBU 1L propojovací, 1F, 10mm2, 63A, 54 modulů (1m) |  | Propojovací lišta, 1fázová, 10mm2, 63A, 54 modulů (1m) | ks | 170.3961 | 170.3961 | 21,00 | https://www.biesse.cz/modulove-a-paticove-pristroje_c374924875137026/propojovaci-listy_c709137755275 | https://eshop.biesse.cz/Pictures/biesse/19/2000000326/103871-103871(2).jpg | 8592765014474 | 101446 | NOARK Electric Europe s.r.o. | 0.22 | Modulové a paticové přístroje | Propojovací lišty
OST04519 | Relé E1ZMQ10 24-240VAC multifunkční, jen funkce E, R, Wu, Bp |  |  | ks | 921.09 | 921.09 | 21,00 |  |  | 9008662010079 | E1ZMQ10 | KUČERA - Spínací technika s.r.o. | 0.06
JAB00226 | Spínač 3553-02922 B IP44 |  | Spínač dvojpólový, s čirým průzorem, se signalizační doutnavkou, IP44, bílá | ks | 151.6944 | 151.6944 | 21,00 | https://www.biesse.cz/vypinace-a-zasuvky_c549523885654092/abb_c549523885654093/praktik-ip44_c5495238 | https://eshop.biesse.cz/Pictures/biesse/19/2000000326/103892-103892(2).jpg | 8595017290305 | 3553-02922 B | ABB s.r.o. | 0 | Vypínače a zásuvky | ABB | Praktik - IP44 | Spínače a ovládače (tlačítka) Praktik
ARK01165 | Šroub M8x16 6-ti hran GZ |  |  | ks | 164.1024 | 164.1024 | 21,00 |  | https://eshop.biesse.cz/Pictures/biesse/19/2000000326/103916-103916(2).png |  | ARK-219183 | ARKYS, s.r.o. | 0
ARK01167 | Matice M8 |  |  | bal | 84.0048 | 84.0048 | 21,00 |  | https://eshop.biesse.cz/Pictures/biesse/19/2000000326/103918-103918(2).png |  | ARK-219420 | ARKYS, s.r.o. | 0
OBO11080 | Spojka LKM/SV-20 kovový |  | Spojka pro spojení spodních dílů. Tím se současně zajistí vyrovnání potenciálu mezi spodními díly kanálu. | ks | 17.4344 | 17.4344 | 21,00 |  | https://eshop.biesse.cz/Pictures/BIESSE/19/2000000326/103921_103921.JPG | 4012196652754 | 6247431 | OBO BETTERMANN s. r. o. | 0
JAB10416 | Kryt 6599-0-2953 stmív. Future Linear, SOLO CARAT studio bílá |  | Kryt stmívače s otočným ovládáním, s upevňovací maticí, studio bílá, 6540-84-102 | ks | 448.7626 | 448.7626 | 21,00 | https://www.biesse.cz/vypinace-a-zasuvky_c549523885654092/abb_c549523885654093/future_c5495238856540 | https://eshop.biesse.cz/Pictures/biesse/19/2000000326/103924-103924(2).jpg | 4011395125434 | 2CKA006599A2953 | ABB s.r.o. | 0 | Vypínače a zásuvky | ABB | Future | stmívače a regulátory Future
WAG01220 | Relé 859303 |  | Reléový modul, Vstupní jmenovité napětí DC 12 V, 1 přepínací kontakt, Indikace stavu červená, Konstrukční šířka 6 mm, 2,50 mm², Šedá | ks | 481.8288 | 481.8288 | 21,00 |  | https://eshop.biesse.cz/Pictures/biesse/19/2000000326/103933-103933(2).jpg | 4045454342357 | 859-303 | WAGO-Elektro spol. s r.o. | 0
OBO11081 | Lišta LKM40060 60X40 kovová |  | Vrchní a spodní díl kanálu s děrováním dna. Vyrovnání potenciálu mezi vrchním dílem a spodním dílem je zaručeno bez dalších dílů. | m | 818.4992 | 818.4992 | 21,00 |  | https://eshop.biesse.cz/Pictures/BIESSE/19/2000000326/103939_103939.JPG | 4012196313570 | 6248519 | OBO BETTERMANN s. r. o. | 0
OBO11083 | Roh LKMI40060 F Vnitřní |  | Vnitřní roh pro změnu směru vedení kanálů LKM. | ks | 830.428 | 830.428 | 21,00 |  | https://eshop.biesse.cz/Pictures/BIESSE/19/2000000326/103941_103941.JPG | 4012196313150 | 6247660 | OBO BETTERMANN s. r. o. | 0
OBO11084 | Roh LKMF40060 FS plochý |  | Plochý roh včetně vrchního dílu pro změnu směru kanálů LKM. | ks | 1334.1904 | 1334.1904 | 21,00 |  | https://eshop.biesse.cz/Pictures/BIESSE/19/2000000326/103942_103942.JPG | 4012196312313 | 6247504 | OBO BETTERMANN s. r. o. | 0
OBO11085 | Díl T LKMT40060 F |  | Díl T včetně vrchního dílu pro změnu směru kanálů LKM. | ks | 762.5256 | 762.5256 | 21,00 |  | https://eshop.biesse.cz/Pictures/BIESSE/19/2000000326/103943_103943.JPG | 4012196317592 | 6247733 | OBO BETTERMANN s. r. o. | 0
OBO11086 | Spojka LKM SV40 |  | Spojka pro spojení spodních dílů. Tím se současně zajistí vyrovnání potenciálu mezi spodními díly kanálu. | ks | 30.2808 | 30.2808 | 21,00 |  | https://eshop.biesse.cz/Pictures/BIESSE/19/2000000326/103945_103945.JPG | 4012196231195 | 6247458 | OBO BETTERMANN s. r. o. | 0
TE510166 | Hlavice XB6DF1B5B stiskací |  | Bílá obd. ovládač stiskací prosvětlený lícující O16 s aretací 1Z+1V 12...24V. řada výrobků: Harmony XB6 - typ produktu nebo součásti: kompletní prosvětlené tlačítko - označení přístroje: XB6 - průměr pro montáž: 16 mm - složení a typ kontaktů: 1 Z + 1 V - funkce kontaktu: závisle spínající - světeln | ks | 629.4356 | 629.4356 | 21,00 | https://www.biesse.cz/ovladani-regulace-a-signalizace_c381775347975405/hlavice-ovladaci-a-signalni_c | https://eshop.biesse.cz/Pictures/BIESSE/19/2000000326/103957_103957.JPG | 3389110763911 | XB6DF1B5B | Schneider Electric CZ, s.r.o. | 0 | Ovládání, regulace a signalizace | Hlavice ovládací a signální
BEE01063 | Svorka RSA 6 bílá řadová |  |  | ks | 20.3988 | 20.3988 | 21,00 |  |  |  | A141111 | Jaroslav Píbal | 0
HAG10550 | Stykač ESC225S, 2S, 25 A, 230 V AC se sníženou hlučností |  | Stykač se sníž. hlučností 25A, 2S, 230V AC | ks | 593.28 | 593.28 | 21,00 |  |  | 3250612400034 | ESC225S | Hager Electro s.r.o. | 0.12
TE510168 | Hlavice ZB4BA18 lícující-bílá |  | Tato Harmony XB4, plovoucí hlava tlačítka s průhledným krytem, se používá pro vložení štítku, funguje s pružinovým návratem / impulsním mechanismem. Tato hlava tlačítka s průhledným krytem poskytuje ergonomické rozhraní pro ovládání vašich strojů. Snadno se instaluje a vyměňuje na kompatibilních úpl | ks | 218.0689 | 218.0689 | 21,00 | https://www.biesse.cz/ovladani-regulace-a-signalizace_c381775347975405/hlavice-ovladaci-a-signalni_c | https://eshop.biesse.cz/Pictures/BIESSE/19/2000000326/103974_103974.JPG | 3389110887716 | ZB4BA18 | Schneider Electric CZ, s.r.o. | 0 | Ovládání, regulace a signalizace | Hlavice ovládací a signální
TE510169 | Hlavice ZB4BA38 lícující-zelená |  | Tato Harmony XB4, plné zapuš. zelená hlava tlačítka s průhledným krytem, se používá pro vložení štítku, funguje s pružinovým návratem / impulsním mechanismem. Tato hlava tlačítka s průhledným krytem poskytuje ergonomické rozhraní pro ovládání vašich strojů. Snadno se instaluje a vyměňuje na kompatib | ks | 190.0489 | 190.0489 | 21,00 | https://www.biesse.cz/ovladani-regulace-a-signalizace_c381775347975405/hlavice-ovladaci-a-signalni_c | https://eshop.biesse.cz/Pictures/BIESSE/19/2000000326/103975_103975.JPG | 3389110887709 | ZB4BA38 | Schneider Electric CZ, s.r.o. | 0 | Ovládání, regulace a signalizace | Hlavice ovládací a signální
TE510170 | Hlavice ZB4BA48 lícující-rudá |  | This Harmony XB4, plain lens flush red button head with transparent cap is used for insertion of legend, operates with a spring return / impulse mechanism. This button head with transparent cap provides an ergonomic interface for controlling your machines. It is easily installed and replaced on comp | ks | 190.0489 | 190.0489 | 21,00 | https://www.biesse.cz/ovladani-regulace-a-signalizace_c381775347975405/hlavice-ovladaci-a-signalni_c | https://eshop.biesse.cz/Pictures/BIESSE/19/2000000326/103976_103976.JPG | 3389110887723 | ZB4BA48 | Schneider Electric CZ, s.r.o. | 0 | Ovládání, regulace a signalizace | Hlavice ovládací a signální
JAB09471 | Termostat 3292G-A10101 B1 SWING |  | Termostat univerzální s otočným nastavením teploty (ovl. jednotka), jasně bílá | ks | 795.652 | 795.652 | 21,00 | https://www.biesse.cz/vypinace-a-zasuvky_c549523885654092/abb_c549523885654093/swing-swing-l_c549523 | https://eshop.biesse.cz/Pictures/biesse/19/2000000326/104003-104003(2).jpg | 8592624051923 | 3292G-A10101 B1 | ABB s.r.o. | 0 | Vypínače a zásuvky | ABB | Swing, Swing L | termostaty Swing, Swing L
NOA00149 | Jistič 16B/1 10kA Ex9BH 1P B16 NOARK (100278) |  | Instalační jistič 10 kA, charakteristika B, 16 A, 1pól | ks | 93.6513 | 93.6513 | 21,00 | https://www.biesse.cz/modulove-a-paticove-pristroje_c374924875137026/jistice-modulove-do-125a_c38037 | https://eshop.biesse.cz/Pictures/biesse/19/2000000326/104006-104006(2).jpg | 8592765002792 | 100278 | NOARK Electric Europe s.r.o. | 0.11 | Modulové a paticové přístroje | Jističe modulové do 125A
NOA00150 | Jistič 16C/3 10kA Ex9BH 3P C16 NOARK (100413) |  | Instalační jistič 10 kA, charakteristika C, 16 A, 3pól | ks | 479.7468 | 479.7468 | 21,00 | https://www.biesse.cz/modulove-a-paticove-pristroje_c374924875137026/jistice-modulove-do-125a_c38037 | https://eshop.biesse.cz/Pictures/biesse/19/2000000326/104009-104009(2).jpg | 8592765004147 | 100413 | NOARK Electric Europe s.r.o. | 0.332 | Modulové a paticové přístroje | Jističe modulové do 125A
NOA00151 | Jistič 25C/3 10kA Ex9BH 3P C25 NOARK (100415) |  | Instalační jistič 10 kA, charakteristika C, 25 A, 3pól | ks | 390.8385 | 390.8385 | 21,00 | https://www.biesse.cz/modulove-a-paticove-pristroje_c374924875137026/jistice-modulove-do-125a_c38037 | https://eshop.biesse.cz/Pictures/biesse/19/2000000326/104010-104010(2).jpg | 8592765004161 | 100415 | NOARK Electric Europe s.r.o. | 0.3318 | Modulové a paticové přístroje | Jističe modulové do 125A
NOA00152 | Jistič 63C/3 10kA Ex9BH 3P C63 NOARK (100419) |  | Instalační jistič 10 kA, charakteristika C, 63 A, 3pól | ks | 840.3525 | 840.3525 | 21,00 | https://www.biesse.cz/modulove-a-paticove-pristroje_c374924875137026/jistice-modulove-do-125a_c38037 | https://eshop.biesse.cz/Pictures/biesse/19/2000000326/104012-104012(2).jpg | 8592765004208 | 100419 | NOARK Electric Europe s.r.o. | 0.37 | Modulové a paticové přístroje | Jističe modulové do 125A
NOA00153 | Jistič 6B/1 10kA Ex9BH 1P B6 NOARK (100274) |  | Instalační jistič 10 kA, charakteristika B, 6 A, 1pól | ks | 106.5798 | 106.5798 | 21,00 | https://www.biesse.cz/modulove-a-paticove-pristroje_c374924875137026/jistice-modulove-do-125a_c38037 | https://eshop.biesse.cz/Pictures/biesse/19/2000000326/104013-104013(2).jpg | 8592765002754 | 100274 | NOARK Electric Europe s.r.o. | 0.11 | Modulové a paticové přístroje | Jističe modulové do 125A
TE513715 | Hlavice ZB4BK1333 prosvětlená otočná |  | Tato signálka Harmony XB4, prosvětlená zelená ovl. hlavice otočná Ø22 2-polohy pevné. Tato prosvětlená hlava spínače pro integ. LED poskytuje ergonomické rozhraní pro ovládání vašich strojů. Je dodáván se standardní rukojetí a lze jej snadno instalovat na kompatibilní jednotky přepínače. Poskytuje j | ks | 583.5477 | 583.5477 | 21,00 | https://www.biesse.cz/ovladani-regulace-a-signalizace_c381775347975405/hlavice-ovladaci-a-signalni_c | https://eshop.biesse.cz/Pictures/BIESSE/19/2000000326/104014_104014.JPG | 3389110890723 | ZB4BK1333 | Schneider Electric CZ, s.r.o. | 0 | Ovládání, regulace a signalizace | Hlavice ovládací a signální
FEN00008 | Fólie Viv Mat 15 topná, Ultratherm |  |  | ks | 313.95 | 313.95 | 21,00 |  |  | 5060109321616 | 8510003 | FENIX Trading, s. r. o. | 0
OSR00013 | Trubice 22W/840 FC 2gx13 kruhová LUMILUX OSRAM |  |  | ks | 323.33 | 323.33 | 21,00 |  |  | 4050300528465 | 4050300528465 | MEGAMAN Česká republika, spol. s r.o. | 3.5
RAB00911 | Závěs 9921 Rolly E27 BÍLÝ stahovací Rabalux |  | VLASTNOSTI PRODUKTU Kategorie produktuVnitřní osvětlení TypZávěsná svítidla StylStandard Místnostobývací pokoj, jídelna, kuchyně Vlastnostirolly Technologie LEDne Ochrana IPIP20 Se snímačem pohybune Barva lampybílá Materiál lampyplast Včetně zdroje světlane Může se používat výlučně s úsp | ks | 438.843 | 438.843 | 21,00 |  | https://eshop.biesse.cz/Pictures/BIESSE/19/2000000326/104034_104034..JPG | 5998250399218 | 9921 | RABALUX CZ Svítidla s.r.o. | 0
CIT00035 | Svodič DS50PVS-1000 Citel |  |  | ks | 1221.74 | 1221.74 | 21,00 |  |  | 3309450010391 | 480311 | ELEKTROSTAV KOUDELA, akciová společnost | 0.6
NOA00154 | Jistič 63C/3 6kA Ex9BN 3P C63 NOARK (100149) |  | Instalační jistič 6 kA, charakteristika C, 63 A, 3pól | ks | 632.502 | 632.502 | 21,00 | https://www.biesse.cz/modulove-a-paticove-pristroje_c374924875137026/jistice-modulove-do-125a_c38037 | https://eshop.biesse.cz/Pictures/biesse/19/2000000326/104058-104058(2).jpg | 8592765001504 | 100149 | NOARK Electric Europe s.r.o. | 0.37 | Modulové a paticové přístroje | Jističe modulové do 125A
AGR01500 | Vývodka M16x1,5 Agro 1045.17.100 Syntec IP68 mosaz |  | Kabelová vývodka Syntec, mosazná, závit M16 x 1,5, pro průměr kabelu 4,5 až 10,0 mm, délka závitu 5 mm | ks | 40.0725 | 40.0725 | 21,00 |  |  | 7611614229973 | AG-1045.17.100 | AGRO - PRO ROZDĚLENÍ CENÍKŮ | 0
AGR01501 | Vývodka M20x1,5 Agro 1045.20.130 Syntec IP68 mosaz |  | Kabelová vývodka Syntec, mosazná, závit M20 x 1,5, pro průměr kabelu 7,0 až 13,0 mm, délka závitu 6 mm | ks | 56.835 | 56.835 | 21,00 | https://www.biesse.cz/ulozny-material_c381775347976339/vyvodky-a-ucpavky_c382106060456591/vyvodka-m2 |  | 7611614229997 | AG-1045.20.130 | AGRO - PRO ROZDĚLENÍ CENÍKŮ | 0 | Úložný materiál | Vývodky a ucpávky
AGR01502 | Vývodka M25x1,5 Agro 1045.25.170 Syntec IP68 mosaz |  | Kabelová vývodka Syntec, mosazná, závit M25 x 1,5, pro průměr kabelu 10,0 až 17,0 mm, délka závitu 7 mm | ks | 79.7963 | 79.7963 | 21,00 | https://www.biesse.cz/ulozny-material_c381775347976339/vyvodky-a-ucpavky_c382106060456591/vyvodka-m2 |  | 7611614230016 | AG-1045.25.170 | AGRO - PRO ROZDĚLENÍ CENÍKŮ | 0 | Úložný materiál | Vývodky a ucpávky
AGR01503 | Vývodka M32x1,5 Agro 1045.32.210 Syntec IP68 mosaz |  | Kabelová vývodka Syntec, mosazná, závit M32 x 1,5, pro průměr kabelu 13,0 až 21,0 mm, délka závitu 8 mm | ks | 162.6863 | 162.6863 | 21,00 | https://www.biesse.cz/ulozny-material_c381775347976339/vyvodky-a-ucpavky_c382106060456591/vyvodka-m3 |  | 7611614230030 | AG-1045.32.210 | AGRO - PRO ROZDĚLENÍ CENÍKŮ | 0 | Úložný materiál | Vývodky a ucpávky
AGR01550 | Matice M16x1,5 Agro 8000.17 mosaz |  | Matice pro kabelové vývodky, mosazná, závit M16 x 1,5 | ks | 4.8262 | 4.8262 | 21,00 | https://www.biesse.cz/ulozny-material_c381775347976339/vyvodky-a-ucpavky_c382106060456591/matice-m16 |  | 7611614108506 | AG-8000.17 | AGRO - PRO ROZDĚLENÍ CENÍKŮ | 0 | Úložný materiál | Vývodky a ucpávky
AGR01551 | Matice M20x1,5 Agro 8000.20 mosaz |  | Matice pro kabelové vývodky, mosazná, závit M20 x 1,5 | ks | 8.1113 | 8.1113 | 21,00 | https://www.biesse.cz/ulozny-material_c381775347976339/vyvodky-a-ucpavky_c382106060456591/matice-m20 |  | 7611614108513 | AG-8000.20 | AGRO - PRO ROZDĚLENÍ CENÍKŮ | 0 | Úložný materiál | Vývodky a ucpávky
AGR01552 | Matice M25x1,5 Agro 8000.25 mosaz |  | Matice pro kabelové vývodky, mosazná, závit M25 x 1,5 | ks | 12.9262 | 12.9262 | 21,00 | https://www.biesse.cz/ulozny-material_c381775347976339/vyvodky-a-ucpavky_c382106060456591/matice-m25 |  | 7611614108520 | AG-8000.25 | AGRO - PRO ROZDĚLENÍ CENÍKŮ | 0 | Úložný materiál | Vývodky a ucpávky
FEN00003 | Termostat TFT dotykový prostoru i podlahy + čidlo 3m |  |  | ks | 2156.7 | 2156.7 | 21,00 | https://www.biesse.cz/topna-technika_c381775347976025/termostaty_c382106060456264/podlahove_c3821060 |  | 8590875021528 | 4200152 | FENIX Trading, s. r. o. | 1.68 | Topná technika | Termostaty | Podlahové
LMX00245 | Redukce E27/GU10 230V |  | Redukce z objímky E27 na patici GU10 | ks | 38.0626 | 38.0626 | 21,00 |  | https://eshop.biesse.cz/Pictures/BIESSE/19/2000000326/104079_104079..JPG |  | GUE2 | LUMMAX CZ s.r.o. | 0
HLB99033 | Skříň SB 100/NKE1P/V |  |  | ks | 12039.3 | 12039.3 | 21,00 |  |  | 8596053006387 | SB100/NKE1P/V | DCK Holoubkov Bohemia a.s. | 0
OBO11088 | Spojka LKMSV30 30x30 |  | Spojka pro spojení spodních dílů. Tím se současně zajistí vyrovnání potenciálu mezi spodními díly kanálu. | ks | 27.528 | 27.528 | 21,00 |  | https://eshop.biesse.cz/Pictures/BIESSE/19/2000000326/104094_104094.JPG | 4012196118991 | 6247434 | OBO BETTERMANN s. r. o. | 0
OBO11089 | Držák LKMZ60 vedení |  | Držák vedení pro fixaci vedení při svislém uložení. | ks | 59.644 | 59.644 | 21,00 |  | https://eshop.biesse.cz/Pictures/BIESSE/19/2000000326/104095_104095.JPG | 4012196315376 | 6249906 | OBO BETTERMANN s. r. o. | 0
RAY00082 | Rohož EM2-CM-MAT-13M 0,6x13m, 7,8m2/2340W venkovní |  |  | ks | 10939.5 | 10939.5 | 21,00 |  |  | 5414506008029 | R1406 | ŠTORC TZB s.r.o. | 0
RAY00083 | Rohož EM2-CM-MAT-16M 0,6x16m, 9,6m2/2880W venkovní |  |  | ks | 12761.775 | 12761.775 | 21,00 |  |  | 5414506008036 | R1407 | ŠTORC TZB s.r.o. | 0
OST04534 | Páska TZe211 č/b 6mm popisovací BROTHER |  |  | ks | 279.8599 | 279.8599 | 21,00 |  |  |  | PLBRTZE211XG | LAMA Plus s.r.o. | 0
OST04535 | Páska TZe611 č/žl 6mm popisovací BROTHER |  |  | ks | 279.8599 | 279.8599 | 21,00 |  |  |  | PLBRTZE611XG | LAMA Plus s.r.o. | 0
OST04536 | Páska TZe221 č/b 9mm popisovací BROTHER |  |  | ks | 320.19 | 320.19 | 21,00 |  |  |  | PLBRTZE221XG | LAMA Plus s.r.o. | 0
OST04537 | Páska TZe621 č/žl 9mm popisovací BROTHER |  |  | ks | 315.8149 | 315.8149 | 21,00 |  |  |  | PLBRTZE621XG | LAMA Plus s.r.o. | 0
OST04538 | Páska TZe231 č/b 12mm popisovací BROTHER |  |  | ks | 348.6499 | 348.6499 | 21,00 |  |  |  | PLBRTZE231XG | LAMA Plus s.r.o. | 0
OST04539 | Páska TZe631 č/žl 12mm popisovací BROTHER |  |  | ks | 341.13 | 341.13 | 21,00 |  |  |  | PLBRTZE631XG | LAMA Plus s.r.o. | 0
TE220003 | Relé prog. SR2E121B |  | This product is part of the Zelio Logic range, an offer of smart relays for simple automation systems from 10 to 40 I/Os. The compact smart relay provides a real alternative to solutions based on cabled logic or specific cards. It comes without display and clock. Checks program memory on each power | ks | 4366.9268 | 4366.9268 | 21,00 | https://www.biesse.cz/modulove-a-paticove-pristroje_c374924875137026/stykace-a-rele_c381775347976654 | https://eshop.biesse.cz/Pictures/BIESSE/19/2000000326/104117_104117.JPG | 3389110549799 | SR2E121B | Schneider Electric CZ, s.r.o. | 0 | Modulové a paticové přístroje | Stykače a relé | Relé programovatelná
ENS10023 | Svorka SM 2.11 odboč. 16-95Al//2,5-25 Cu |  |  | ks | 125.43 | 125.43 | 21,00 |  |  |  | SM2.11 | Ensto CEE, s.r.o. | 0
JAB00232 | Spínač 3558-07751 kovový |  | Přepínač křížový, řazení 7So, Al, IP66, šedá | ks | 570.713 | 570.713 | 21,00 | https://www.biesse.cz/vypinace-a-zasuvky_c549523885654092/abb_c549523885654093/garant-ip55_c54952388 | https://eshop.biesse.cz/Pictures/biesse/19/2000000326/104123-104123(2).jpg | 8595017217043 | 3558-07751 | ABB s.r.o. | 0 | Vypínače a zásuvky | ABB | Garant - IP55 | Spínače a ovládače (tlačítka) Garant
LOV00014 | Kontakt BFX12 11 pomocný |  |  | ks | 228.8523 | 228.8523 | 21,00 |  | https://eshop.biesse.cz/Pictures/biesse/19/2000000326/104124-104124(2).jpg | 8013975179758 | BFX1211 | LOVATO Electric s.r.o. | 0
KOL00489 | Oblouk 90° NKO 90x50x62 S |  | Klesající oblouk pro kabelové trasy rozměru 50x62, povrchová úprava sendzimir, spojení s kabelovými žlaby je bez použití spojek, slouží k vytvoření klesání trasy pod úhlem 90° | ks | 238.5591 | 238.5591 | 21,00 | https://www.biesse.cz/ulozny-material_c381775347976339/zlaby-rosty-a-zebriky_c382106060456588/zlaby- | https://eshop.biesse.cz/Pictures/BIESSE/19/2000000326/104127_104127.JPG | 8595057653986 | NKO 90X50X62_S | KOPOS KOLÍN a.s. | 0 | Úložný materiál | Žlaby, Rošty a žebříky | Žlaby kovové
SA703012 | Vložka NSYINF1301 s klíčem EDF1300 |  | Zámek s klíčem EDF 1300. řada: Thalassa - příslušenství / náhradní díly: uzamykací příslušenství - typ produktu nebo součásti: válcové tělo - použití zařízení: víceúčelové - montážní držák: rukojeť - kompatibilita: skříně SF, SM, SD a PLA - kompatibilní řada: Spacial SM, Spacial SD, Spacial SF, Thal | ks | 443.1934 | 443.1934 | 21,00 | https://www.biesse.cz/skrine-a-rozvodnice_c381775347976028/rozvodnice-modulove_c382106060456269/rozv | https://eshop.biesse.cz/Pictures/BIESSE/19/2000000326/104136_104136.JPG | 3606480064852 | NSYINF1301 | Schneider Electric CZ, s.r.o. | 0 | Skříně a rozvodnice | Rozvodnice modulové | Rozvodnice na omítku | Rozvodnice na omítku do IP40
ABB10176 | Chránič 25/2/0,03 A F202 10kA |  | F202A-25/0,03, proudový chránič, dvojpólový, jmenovitý proud: 25 A, citlivost: 30 mA, Typ A – pro střídavý a pulzující stejnosměrný reziduální proud (určeno pro 1f obvody s usměrňovači) | ks | 1663.2 | 1663.2 | 21,00 | https://www.biesse.cz/modulove-a-paticove-pristroje_c374924875137026/proudove-chranice_c380723080988 | https://eshop.biesse.cz/Pictures/biesse/19/2000000326/104143-104143(2).jpg | 8012542782506 | 2CSF202101R1250 | ABB s.r.o. | 0.2 | Modulové a paticové přístroje | Proudové chrániče
KOL00490 | Oblouk O 90x35x200 |  | Oblouk pro odbočení trasy v horizontálním směru pod úhlem 90° pro kabelový žlab rozměru 35x200 mm, povrchová úprava sendzimir, přímé spojení s kabelovým žlabem bez nutnosti použití spojky | ks | 448.1774 | 448.1774 | 21,00 | https://www.biesse.cz/ulozny-material_c381775347976339/trubky_c382106060456589/trubky-plastove_c3821 | https://eshop.biesse.cz/Pictures/biesse/19/2000000326/104144-104144(2).jpg | 8595057627840 | O 90X35X200_S | KOPOS KOLÍN a.s. | 0 | Úložný materiál | Trubky | Trubky plastové
KOL00491 | Oblouk KO 90x35x200 klesající |  | Klesající oblouk pro vytvoří ohybu trasy ve vertikálním směru o 90° v klesajícím směru. Oblouk je určen pro kabelové žlaby rozměru 35x200, povrchová úprava sendzimir. Pro spojení oblouku a kabelového žlabu není třeba speciálních spojek. | ks | 351.9191 | 351.9191 | 21,00 | https://www.biesse.cz/ulozny-material_c381775347976339/zlaby-rosty-a-zebriky_c382106060456588/zlaby- | https://eshop.biesse.cz/Pictures/biesse/19/2000000326/104145-104145(2).jpg | 8595057627994 | KO 90X35X200_S | KOPOS KOLÍN a.s. | 0 | Úložný materiál | Žlaby, Rošty a žebříky | Žlaby kovové
KOL00492 | Víko VKO 90x35x200 |  | Víko pro zakrytí klesajícího bloku u kabelové trasy rozměru 35x200, díl je vhodný pro kabelové trasy s povrchovou úpravou sendzimir | ks | 160.9956 | 160.9956 | 21,00 | https://www.biesse.cz/ulozny-material_c381775347976339/zlaby-rosty-a-zebriky_c382106060456588/zlaby- | https://eshop.biesse.cz/Pictures/biesse/19/2000000326/104146-104146(2).jpg | 8595057637160 | VKO 90X35X200_S | KOPOS KOLÍN a.s. | 0 | Úložný materiál | Žlaby, Rošty a žebříky | Žlaby kovové
HEN01166 | Závěs Mi ZS 40 víka Hensel (sada=2ks) |  |  | sada | 6475.4171 | 6475.4171 | 21,00 |  |  | 4012591109914 | MI ZS 40 | Hensel, s.r.o. | 0
KOL00494 | Lišta LO 50 LD 2m |  | Lišta oblá LO 50, tmavě šedá, 2 m, karton. Určena pro montáž na podlahu. Možnost zatížení běžným provozem v bytech i kancelářích. | m | 149.9449 | 149.9449 | 21,00 | https://www.biesse.cz/ulozny-material_c381775347976339/plastove-listy-kanaly-a-perfor-zlaby_c3821060 | https://eshop.biesse.cz/Pictures/biesse/19/2000000326/104165-104165(2).jpg | 8595057662216 | LO 50_LD | KOPOS KOLÍN a.s. | 0 | Úložný materiál | Plastové lišty, kanály a perfor. žlaby | Lišty vkládací
FNX00433 | Svítidlo Gordon 12VDC 21LED 5W IP20 360Lm CW |  | Tenké LED svítidlo do kuchyně je úspornější v porovnání se zářivkovými či halogenovými svítidly. Vhodné pro osvětlení pracovních ploch kuchyňských linek, prodejních pultů, výloh, atd. | ks | 655.875 | 655.875 | 21,00 |  | https://eshop.biesse.cz/Pictures/biesse/19/2000000326/104173-104173(2).jpg | 8595216613264 | PN11200002 | PANLUX s.r.o. | 0
FNX00434 | Trafo DRT006/12 LED 6W |  | Tento LED driver usměrňuje elektrický proud z 230V AC na 12V DC. | ks | 218.625 | 218.625 | 21,00 |  | https://eshop.biesse.cz/Pictures/biesse/19/2000000326/104179-104179(2).jpg | 8595216612113 | DRT006/12 | PANLUX s.r.o. | 0
FNX00435 | Trafo DRT015/12 LED 15W 12VDC |  | Tento LED driver usměrňuje elektrický proud z 230V AC na 12V DC. | ks | 255.75 | 255.75 | 21,00 |  | https://eshop.biesse.cz/Pictures/biesse/19/2000000326/104180-104180(2).jpg | 8595216612137 | DRT015/12 | PANLUX s.r.o. | 0.84
FNX00436 | Trafo DRT030/12 LED 30W |  | Tento LED driver usměrňuje elektrický proud z 230V AC na 12V DC. | ks | 516.885 | 516.885 | 21,00 | https://www.biesse.cz/baterie-a-napajeni_c381775347976022/zdroje_c382106060456254/trafo-drt030-12-le | https://eshop.biesse.cz/Pictures/biesse/19/2000000326/104181-104181(2).jpg | 8595216612151 | DRT030/12 | PANLUX s.r.o. | 0.84 | Baterie a napájení | Zdroje
MG160826@ | Spínač SDN0300123 č.5 Cream |  | Sedna, přepínač sériový ř.5, 10AX bez rámečku, cream. řada výrobků: Sedna - typ produktu nebo součásti: spínač. | ks | 283.2208 | 283.2208 | 21,00 | https://www.biesse.cz.html | https://eshop.biesse.cz/Pictures/BIESSE/19/2000000326/104182_104182.JPG | 8690495032499 | SDN0300123 | Schneider Electric CZ, s.r.o. | 0 | Vypínače a zásuvky | Schneider electric | Sedna | spínače, tlačítka Sedna
MG160827@ | Spínač SDN0100323 č.1 IP 44 Cream |  | Sedna, jednopólový spínač č.1, 10AX IP44 bez rámečku, cream. řada výrobků: Sedna - typ produktu nebo součásti: spínač. | ks | 280.0385 | 280.0385 | 21,00 | https://www.biesse.cz.html | https://eshop.biesse.cz/Pictures/BIESSE/19/2000000326/104183_104183.JPG | 8690495054316 | SDN0100323 | Schneider Electric CZ, s.r.o. | 0 | Vypínače a zásuvky | Schneider electric | Sedna | spínače, tlačítka Sedna
TE510171 | Ovladač XB5AA11 stiskací |  | Toto modulární bílé tlačítko Harmony XB5 funguje s pružinovým návratovým / impulsním mechanismem a používá šroubové svorky. Toto tlačítko poskytuje jednoduché a robustní ovládání strojů a procesů. Snadno se instaluje do standardních otvorů o průměru 22 mm a je připojen pomocí jednoduchých šroubových | ks | 248.5256 | 248.5256 | 21,00 | https://www.biesse.cz/ovladani-regulace-a-signalizace_c381775347975405/hlavice-ovladaci-a-signalni_c | https://eshop.biesse.cz/Pictures/BIESSE/19/2000000326/104194_104194.JPG | 3389118377936 | XB5AA11 | Schneider Electric CZ, s.r.o. | 0.04 | Ovládání, regulace a signalizace | Hlavice ovládací a signální
FRA00057@ | Trubka FFKuS-ES-F-UV 63 |  | FFKuS-ES-F-UV Highspeed je vysoce odolná plastová ohebná trubka z modifikovaného PVC s vysoce kluznou vnitřní vrstvou, s plastovým pláštěm, v černé barvě, která brání šíření plamene. Tato plastová ohebná trubka se používá pro instalaci venku, do betonu a do půdy. Hlavní výhodou je vysoká pevnost v t | m | 91.0976 | 91.0976 | 21,00 |  | https://eshop.biesse.cz/Pictures/biesse/19/2000000326/104213-104213(2).jpg | 4013960179002 | 25410063 | Fränkische Rohrwerke Gebr.Kirchner GmbH & Co.KG | 0
SA201093 | Rám NSYDLA48 (S80403) s krycí deskou |  | Modulární distrib. rám 48modulů pro NSYPLM54,NSYS3D54,NSYCRN54,NSYS3X54. řada: Spacial - příslušenství / náhradní díly: montážní příslušenství - použití zařízení: modulární distribuční aplikace, víceúčelové - typ produktu nebo součásti: rám - označení přístroje: DLA - montážní poloha: přední část sk | ks | 3420.4391 | 3420.4391 | 21,00 | https://www.biesse.cz/skrine-a-rozvodnice_c381775347976028/rozvodnice-modulove_c382106060456269/rozv |  | 3606480191770 | NSYDLA48G | Schneider Electric CZ, s.r.o. | 0 | Skříně a rozvodnice | Rozvodnice modulové | Rozvodnice na omítku | Rozvodnice na omítku do IP40
KOL00493 | Oblouk KO 90x110x400 klesající |  | Klesající oblouk pro vytvoří ohybu trasy ve vertikálním směru o 90° v klesajícím směru. Oblouk je určen pro kabelové žlaby rozměru 110x400, povrchová úprava sendzimir. Pro spojení oblouku a kabelového žlabu není třeba speciálních spojek. | ks | 609.8879 | 609.8879 | 21,00 | https://www.biesse.cz/ulozny-material_c381775347976339/zlaby-rosty-a-zebriky_c382106060456588/zlaby- | https://eshop.biesse.cz/Pictures/biesse/19/2000000326/104229-104229(2).jpg | 8595057636972 | KO 90X110X400_S | KOPOS KOLÍN a.s. | 0 | Úložný materiál | Žlaby, Rošty a žebříky | Žlaby kovové
KOL00495 | Oblouk SO 90x110x400 |  | Stoupající oblouk pro kabelové žlaby rozměru 110x400, povrchová úprava, sendzimir | ks | 713.5192 | 713.5192 | 21,00 | https://www.biesse.cz/ulozny-material_c381775347976339/trubky_c382106060456589/trubky-plastove_c3821 | https://eshop.biesse.cz/Pictures/biesse/19/2000000326/104230-104230(2).jpg | 8595057636859 | SO 90X110X400_S | KOPOS KOLÍN a.s. | 0 | Úložný materiál | Trubky | Trubky plastové
KBA01076 | PRAFlaDur-O 2x1,5 PH120-R |  |  | m | 24.0265 | 24.0265 | 21,00 |  |  |  |  | PRAKAB Pražská Kabelovna s.r.o. | 0
BEL00111 | Žárovka 300W E40 |  | Průmyslové čiré žárovky s vysokým výkonem pro všeobecné osvětlování. Patice E40, životnost 1.000 h. | ks | 138.327 | 138.327 | 21,00 |  |  | 8595209900951 | 341003000 | NBB Bohemia s. r. o. | 2
KOL00496 | Lišta LHD 40x20 SD 2m |  | Lišta hranatá 40x20, světlé dřevo - hnědá, 2 m, karton. Klasický tvar. Určena pro montáž na stěnu, nebo na strop. Dvojitý zámek víka zvyšuje tuhost lišty a zajišťuje pevnější fixaci víka. | m | 55.3632 | 55.3632 | 21,00 | https://www.biesse.cz/ulozny-material_c381775347976339/plastove-listy-kanaly-a-perfor-zlaby_c3821060 | https://eshop.biesse.cz/Pictures/biesse/19/2000000326/104241-104241(2).jpg | 8595568903082 | LHD 40X20_SD | KOPOS KOLÍN a.s. | 0 | Úložný materiál | Plastové lišty, kanály a perfor. žlaby | Lišty vkládací
LG110249 | Krabice troj. 776183 VALENA bílá povrch. montáž |  | VALENA BÍLÁ KRABIČKA PRO POVRCHOVOU MONTÁŽ 3NÁSOBNÁ | ks | 1058.9104 | 1058.9104 | 21,00 | https://www.biesse.cz/ostatni-zbozi_c426902569353229/krabice-troj-776183-valena-bila-povrch-montaz_p | https://eshop.biesse.cz/Pictures/biesse/19/2000000326/104243-104243(2).jpg | 3245067761830 | 776183 | LEGRAND s.r.o. | 0 | Ostatní zboží
LG100062 | Svodič 03934 přepětí 1P výměnný modul |  | VÝMĚNNÝ MODUL SVODIČE PŘEPĚTÍ 40KA 400V | ks | 703.152 | 703.152 | 21,00 | https://www.biesse.cz/modulove-a-paticove-pristroje_c374924875137026/svodice-prepeti_c38072308098915 | https://eshop.biesse.cz/Pictures/biesse/19/2000000326/104244-104244(2).jpg | 3245060039349 | 003934 | LEGRAND s.r.o. | 0 | Modulové a paticové přístroje | Svodiče přepětí
JAB00256@ | Kryt ND5512A-A2341 B zásuvky TANGO bílá |  |  | ks | 111.45 | 111.45 | 21,00 |  |  | 8595017299162 | ND5512A-A2341 B | ABB s.r.o. | 0
MG160829@DOPRODEJ | Rámeček MGU670456 dvoj. Cooper |  | Unica Quadro Metallized, krycí rámeček, dvojnásobný, H71/V71, copper. použití zařízení: montáž - typ produktu nebo součásti: krycí rámeček - označení řady: Unica Quadro. | ks | 236.2825 | 236.2825 | 21,00 | https://www.biesse.cz.html | https://eshop.biesse.cz/Pictures/BIESSE/19/2000000326/104246_104246.JPG | 8420375167733 | MGU6.704.56 | Schneider Electric CZ, s.r.o. | 0 | Vypínače a zásuvky | Schneider electric | Unica | Rámečky Unica Quadro
URM11265 | Modul 1083/17 rozšíření o 16úč. |  |  | ks | 1270.492 | 1270.492 | 21,00 |  |  | 8021156047628 | 1083/17 | URMET s.r.o. | 0
JAB00257@DOPRODEJ | Zásuvka 5519B-A02357884 mechová bílá - Zásuvka 1násobná |  | Zásuvka jednonásobná s ochr. kolíkem a clonkami, bezšroub. svorky, mechová bílá | ks | 324.4361 | 324.4361 | 21,00 | https://www.biesse.cz/vypinace-a-zasuvky_c549523885654092/abb_c549523885654093/future_c5495238856540 |  | 8592624046066 | 5519B-A02357884 | ABB s.r.o. | 0 | Vypínače a zásuvky | ABB | Future | zásuvky Future
JAB10419 | Víčko 3559B-A00651884 FUTURE mechová bílá |  | Kryt spínače jednoduchý, mechová bílá | ks | 213.785 | 213.785 | 21,00 | https://www.biesse.cz/vypinace-a-zasuvky_c549523885654092/abb_c549523885654093/future_c5495238856540 | https://eshop.biesse.cz/Pictures/biesse/19/2000000326/104273-104273(2).jpg | 8592624046103 | 3559B-A00651884 | ABB s.r.o. | 0 | Vypínače a zásuvky | ABB | Future | spínače a ovládače (tlačítka) Future
JAB10420 | Rámeček trojnásobný vodorovný/svislý mechová bílá 1723-884K Future linear ABB (2 |  | Rámeček trojnásobný, pro vodorovnou i svislou montáž, mechová bílá, 1723-884K | ks | 367.3384 | 367.3384 | 21,00 | https://www.biesse.cz/vypinace-a-zasuvky_c549523885654092/abb_c549523885654093/future_c5495238856540 | https://eshop.biesse.cz/Pictures/biesse/19/2000000326/104275-104275(2).jpg | 4011395128268 | 2CKA001754A4416 | ABB s.r.o. | 0 | Vypínače a zásuvky | ABB | Future | rámečky Future
JAB10421 | Rámeček dvojnásobný vodorovný/svislý mechová bílá 1722-884K Future linear ABB (2 |  | Rámeček dvojnásobný, pro vodorovnou i svislou montáž, mechová bílá, 1722-884K | ks | 228.2852 | 228.2852 | 21,00 | https://www.biesse.cz/vypinace-a-zasuvky_c549523885654092/abb_c549523885654093/future_c5495238856540 | https://eshop.biesse.cz/Pictures/biesse/19/2000000326/104277-104277(2).jpg | 4011395128251 | 2CKA001754A4415 | ABB s.r.o. | 0 | Vypínače a zásuvky | ABB | Future | rámečky Future
JAB10422 | Rámeček jednonásobný mechová bílá 1721-884K Future linear ABB (2CKA001754A4414) |  | Rámeček jednonásobný, mechová bílá, 1721-884K | ks | 168.4254 | 168.4254 | 21,00 | https://www.biesse.cz/vypinace-a-zasuvky_c549523885654092/abb_c549523885654093/future_c5495238856540 | https://eshop.biesse.cz/Pictures/biesse/19/2000000326/104278-104278(2).jpg | 4011395128244 | 2CKA001754A4414 | ABB s.r.o. | 0 | Vypínače a zásuvky | ABB | Future | rámečky Future
HLB00089 | Skříň ER112/PKP7P |  | Technické parametry: Jmenovité pracovní napětí: 230/400 V Jmenovitý proud: 40 A (na zakázku 50, 63, 80 A) Jmenovitý proud obvodu: 40 A Jmenovitý kmitočet: 50 Hz Zkratová odolnost: 10 kA Stupeň ochrany krytem: IP44, po otevření dveří IP20C Stupeň mechanické ochrany: IK10 Ochrana při poruše (p | ks | 10837.575 | 10837.575 | 21,00 |  |  |  | ER112/PKP7P | DCK Holoubkov Bohemia a.s. | 0
JAB10423 | Kryt 3294E-A00160 01 časovače mechanického Time |  | Kryt ovladače časového mechanického, bílá/ledová bílá | ks | 120.0914 | 120.0914 | 21,00 | https://www.biesse.cz/vypinace-a-zasuvky_c549523885654092/abb_c549523885654093/element_c549523885654 | https://eshop.biesse.cz/Pictures/biesse/19/2000000326/104304-104304(2).jpg | 8595017201721 | 3294E-A00160 01 | ABB s.r.o. | 0 | Vypínače a zásuvky | ABB | Element | časové spínače Element
TE510172 | Signálka ZB4BV013E |  | Tato ovládací hlavice se signálkou Harmony XB4, bílá. Má oblý tvar a pochromovaný kovový čelní kryt. Tato hlava pro integrovanou kontrolku LEDP vydrží bez údržby a zajišťuje jasný indikátor provozu a provozu stroje. Produkt je navržen pro použití se zasunutím štítků a je jasně odlišitelný na dálku d | ks | 190.0489 | 190.0489 | 21,00 | https://www.biesse.cz/ovladani-regulace-a-signalizace_c381775347975405/hlavice-ovladaci-a-signalni_c | https://eshop.biesse.cz/Pictures/BIESSE/19/2000000326/104309_104309.JPG | 3389110290295 | ZB4BV013E | Schneider Electric CZ, s.r.o. | 0 | Ovládání, regulace a signalizace | Hlavice ovládací a signální
SRO10102@ | Držák DOTb-vrut 100 FeZn ochránné trubky |  |  | ks | 24.6272 | 24.6272 | 21,00 |  |  | 8595678101286 | 102270 | D T TECHNIC s.r.o. | 0
BUB00023 | BUBEN 80/8659174 DRAKA CYKY-J 5x4 |  |  | ks | 1750 | 1750 | 21,00 | [5 empty] | 0
IB500137 | Žlab 25x80 T1F 00146 IBOCO |  | Rozvaděčový kanál s širokou dělenou perforací 25x80 | m | 119.6101 | 119.6101 | 21,00 |  |  | 8015892500356 | I-T1-F 25X80 G 00146 | IBOCO - PRO ROZDĚLENÍ CENÍKŮ | 0
MG160830@ | Spínač SDN0100321 č.1 IP 44 Polar |  | Sedna, jednopólový spínač č.1, 10AX IP44 bez rámečku, polar. řada výrobků: Sedna - typ produktu nebo součásti: spínač. | ks | 280.0385 | 280.0385 | 21,00 | https://www.biesse.cz.html | https://eshop.biesse.cz/Pictures/BIESSE/19/2000000326/104344_104344.JPG | 8690495053586 | SDN0100321 | Schneider Electric CZ, s.r.o. | 0 | Vypínače a zásuvky | Schneider electric | Sedna | spínače, tlačítka Sedna
MG160831@ | Spínač SDN0300421 č.5 IP 44 Polar |  | Sedna, přepínač sériový ř.5, 10AX IP44 bez rámečku, polar. řada výrobků: Sedna - typ produktu nebo součásti: spínač. | ks | 379.484 | 379.484 | 21,00 | https://www.biesse.cz.html | https://eshop.biesse.cz/Pictures/BIESSE/19/2000000326/104345_104345.JPG | 8690495053593 | SDN0300421 | Schneider Electric CZ, s.r.o. | 0 | Vypínače a zásuvky | Schneider electric | Sedna | spínače, tlačítka Sedna
FEN70038 | Rohož PSV 10280 topná ATYP |  |  | ks | 2778.75 | 2778.75 | 21,00 |  |  | 8590875131593 | 5519404 | FENIX Trading, s. r. o. | 0
FEN70039 | Rohož PSV 101280 topná ATYP |  |  | ks | 8274.825 | 8274.825 | 21,00 |  |  | 8590875131692 | 5519424 | FENIX Trading, s. r. o. | 0
FEN00013 | Rohož ADSV 10120 |  |  | ks | 2002.65 | 2002.65 | 21,00 |  |  | 8590875131913 | 5519504 | FENIX Trading, s. r. o. | 0
JAB06025 | Signálka LED osvětlení 3917U-A00200 šikmé |  | Přístroj osvětlení signalizačního a orientačního s LED, se šikmým svitem | ks | 680.0222 | 680.0222 | 21,00 | https://www.biesse.cz/vypinace-a-zasuvky_c549523885654092/abb_c549523885654093/pristroje-abb_c549558 | https://eshop.biesse.cz/Pictures/biesse/19/2000000326/104354-104354(2).jpg | 8592624051589 | 3917U-A00200 | ABB s.r.o. | 0 | Vypínače a zásuvky | ABB | Přístroje ABB | LED osvětlení, nabíjení přes USB ABB
FEN00014 | Rohož ADSV 10400 |  |  | ks | 4212 | 4212 | 21,00 |  |  | 8590875131951 | 5519512 | FENIX Trading, s. r. o. | 0
FEN00016 | Rohož PSV 10870 |  |  | ks | 6427.2 | 6427.2 | 21,00 |  |  |  | 5519418 | FENIX Trading, s. r. o. | 0
FEN00017 | Rohož ADSV 10065 |  |  | ks | 1900.275 | 1900.275 | 21,00 |  |  | 8590875131906 | 5519502 | FENIX Trading, s. r. o. | 0
RAB00913 | Svítidlo 8394 Toscana závěsné RABALUX |  |  | ks | 594.2976 | 594.2976 | 21,00 |  |  | 5998250383941 | 8394 | RABALUX CZ Svítidla s.r.o. | 1.62
ABB10178 | Spínač OT25FT3 |  |  | ks | 493.125 | 493.125 | 21,00 | https://www.biesse.cz/modulove-a-paticove-pristroje_c374924875137026/spinace-vackove_c38177534797665 |  | 6417019390277 | 1SCA104884R1001 | ABB s.r.o. | 0 | Modulové a paticové přístroje | Spínače vačkové
ABB10190 | Rukojeť OHYS2RJ |  |  | ks | 259.875 | 259.875 | 21,00 | https://www.biesse.cz/modulove-a-paticove-pristroje_c374924875137026/spinace-vackove_c38177534797665 |  | 6417019412436 | 1SCA105323R1001 | ABB s.r.o. | 0 | Modulové a paticové přístroje | Spínače vačkové
LG110253 | Zásuvka 770139 VALENA RJ11 telef.dvojitá stříbrná |  | VALENA ZÁSUVKA TELEFONNÍ DVOJITÁ 2XRJ11 HLINÍK | ks | 621.2152 | 621.2152 | 21,00 | https://www.biesse.cz.html | https://eshop.biesse.cz/Pictures/biesse/19/2000000326/104373-104373(2).jpg | 3245067701393 | 770139 | LEGRAND s.r.o. | 0 | Vypínače a zásuvky | Legrand | Valena | datové a TV zásuvky Valena
ABB10191 | Kontakt OTPS40FDN1 přídavný |  |  | ks | 234 | 234 | 21,00 |  |  | 6417019391304 | 1SCA104999R1001 | ABB s.r.o. | 0
ABB10192 | Kryt svorek OTS40T3 3P pro 16-40A |  |  | ks | 62.55 | 62.55 | 21,00 | https://www.biesse.cz/modulove-a-paticove-pristroje_c374924875137026/spinace-vackove_c38177534797665 |  | 6417019424729 | 1SCA105317R1001 | ABB s.r.o. | 0 | Modulové a paticové přístroje | Spínače vačkové
ABB10193 | Kryt svorek OTS40T1 1P pro 16-40A |  |  | ks | 44.475 | 44.475 | 21,00 | https://www.biesse.cz/modulove-a-paticove-pristroje_c374924875137026/spinace-vackove_c38177534797665 |  | 6417019424712 | 1SCA105314R1001 | ABB s.r.o. | 0 | Modulové a paticové přístroje | Spínače vačkové
TE510176 | Štítek ZB2BY9101 |  | Štítek Harmony ZB2BY9101 je 60 mm neoznačený, žlutý. Jedná se o příslušenství rozsahu závěsných ovládačů Harmony XAC pro průměr 22 mm plastové signalizační jednotky. | ks | 98.6792 | 98.6792 | 21,00 | https://www.biesse.cz/ostatni-zbozi_c426902569353229/stitek-zb2by9101_p104380.html | https://eshop.biesse.cz/Pictures/BIESSE/19/2000000326/104380_104380.JPG | 3389110615265 | ZB2BY9101 | Schneider Electric CZ, s.r.o. | 0 | Ostatní zboží
OST04555@ | Napájecí panel, 6xUTE, vypínač, přepěťová ochrana |  |  | ks | 1153.7544 | 1153.7544 | 21,00 |  |  |  | DP-RP-06-UTESP | CONTEG, spol. s r.o. | 0
KOL00500 | Trubka 6032 Zn |  | Ocelová elektroinstalační trubka závitová EN pr. 32 mm, 55561, mechanická odolnost 4000N/5cm, žárově zinkovaná, délka 3 m, korozní odolnost 4. | m | 310.0164 | 310.0164 | 21,00 | https://www.biesse.cz/ulozny-material_c381775347976339/trubky_c382106060456589/trubky-kovove_c382106 | https://eshop.biesse.cz/Pictures/biesse/19/2000000326/104391-104391(2).jpg | 8595057631335 | 6032 ZN_F | KOPOS KOLÍN a.s. | 0 | Úložný materiál | Trubky | Trubky kovové
MG160832@DOPRODEJ | Rámeček MGU49.426.238 2x4mod. |  | Unica Top-krycí rámeček (upev. rámeček)-dvojnásobný (H)-2x6mod. chrome/grafit. použití zařízení: montáž - typ produktu nebo součásti: krycí rámeček s montážním rámečkem - označení řady: Unica Top - počet modulů: 2 x 6 modulů. | ks | 1744.6719 | 1744.6719 | 21,00 | https://www.biesse.cz/ostatni-zbozi_c426902569353229/ramecek-mgu49-426-238-2x4mod_p104392.html | https://eshop.biesse.cz/Pictures/BIESSE/19/2000000326/104392_104392.JPG | 8420375153682 | MGU49.426.238 | Schneider Electric CZ, s.r.o. | 0 | Ostatní zboží
JAB10424 | Víčko 3559M-A00651 74 onyx/titanová |  | Kryt spínače jednoduchý s páčkou, onyx/titanová | ks | 115.258 | 115.258 | 21,00 | https://www.biesse.cz/vypinace-a-zasuvky_c549523885654092/abb_c549523885654093/neo-neo-tech_c5495238 | https://eshop.biesse.cz/Pictures/biesse/19/2000000326/104397-104397(2).jpg | 8592624052296 | 3559M-A00651 74 | ABB s.r.o. | 0 | Vypínače a zásuvky | ABB | Neo, Neo Tech | spínače a ovládače (tlačítka) Neo
JAB10425 | Zásuvka 5519M-A02357 74 NEO onyx/titanová |  | Zásuvka jednonásobná, s ochr. kolíkem, s clonkami, s bezšroub. sv., onyx/titanová | ks | 274.0017 | 274.0017 | 21,00 | https://www.biesse.cz/vypinace-a-zasuvky_c549523885654092/abb_c549523885654093/neo-neo-tech_c5495238 | https://eshop.biesse.cz/Pictures/biesse/19/2000000326/104404-104404(2).jpg | 8592624052777 | 5519M-A02357 74 | ABB s.r.o. | 0 | Vypínače a zásuvky | ABB | Neo, Neo Tech | zásuvky Neo
JAB10431 | Rámeček 3901M-A00120 37 spínačový NEO |  | Rámeček dvojnásobný, pro vodorovnou i svislou montáž, onyx | ks | 119.3112 | 119.3112 | 21,00 | https://www.biesse.cz/vypinace-a-zasuvky_c549523885654092/abb_c549523885654093/neo-neo-tech_c5495238 | https://eshop.biesse.cz/Pictures/biesse/19/2000000326/104411-104411(2).jpg | 8592624053095 | 3901M-A00120 37 | ABB s.r.o. | 0 | Vypínače a zásuvky | ABB | Neo, Neo Tech | rámečky Neo
JAB10433 | Rámeček 3901M-A00130 37 spínačový NEO |  | Rámeček trojnásobný, pro vodorovnou i svislou montáž, onyx | ks | 171.6275 | 171.6275 | 21,00 | https://www.biesse.cz/vypinace-a-zasuvky_c549523885654092/abb_c549523885654093/neo-neo-tech_c5495238 | https://eshop.biesse.cz/Pictures/biesse/19/2000000326/104412-104412(2).jpg | 8592624053170 | 3901M-A00130 37 | ABB s.r.o. | 0 | Vypínače a zásuvky | ABB | Neo, Neo Tech | rámečky Neo
NOA00156 | Spínač 125/3 Ex9I125 Noark |  | Instalační vypínač, šířka 3 moduly, 3pól, 125A | ks | 1241.136 | 1241.136 | 21,00 |  | https://eshop.biesse.cz/Pictures/biesse/19/2000000326/104427-104427(2).jpg | 8592765008800 | 100879 | NOARK Electric Europe s.r.o. | 0.266
KOL00502 | Lávka KL 60x600 S kabelová |  | Kabelová lávka rozměru 60x600 mm, povrchová úprava sendzimir, rozteč příček 300 mm, pro fixaci kabelů v lávce je možné použít příchytek typu PKC | m | 494.9212 | 494.9212 | 21,00 | https://www.biesse.cz/ulozny-material_c381775347976339/zlaby-rosty-a-zebriky_c382106060456588/zebrik | https://eshop.biesse.cz/Pictures/biesse/19/2000000326/104431-104431(2).jpg | 8595057644366 | KL 60X600_S | KOPOS KOLÍN a.s. | 0 | Úložný materiál | Žlaby, Rošty a žebříky | Žebříky kovové
OBO11090 | Přepážka GK-TW70 6274900 |  | Přepážka k montáži do kanálů pro vestavbu přístrojů Rapid 80 GK, GA a Rapid IBIS nebo instalačních sloupů ISS, k instalaci kabelů a vedení s různou úrovní napětí. | m | 50.468 | 50.468 | 21,00 |  | https://eshop.biesse.cz/Pictures/BIESSE/19/2000000326/104432_104432.JPG | 4012195658122 | 6274900 | OBO BETTERMANN s. r. o. | 0
OBO00174 | Matice 116 M12x1,5 OBO 2048 752 upevňovací |  | Pojistná matice dle DIN 46319, s metrickým závitem podle IEC 423. | ks | 4.2026 | 4.2026 | 21,00 |  | https://eshop.biesse.cz/Pictures/BIESSE/19/2000000326/104434_104434.JPG |  | 2048752 | OBO BETTERMANN s. r. o. | 0
TE510178 | Hlavice ZB4BS834 |  | Tato ovládací hlavice nouzového zastavení/vypnutí Harmony XB4, ovládací hlavice s hřibovým knoflíkem, 1 západkovým ovládáním. Tato hlava tlačítka nouzového zastavení/vypnutí také nazývaná EMS (Emergency Machine Stop) a EMO (Emergency Off) poskytují ergonomické rozhraní pro ovládání vašich strojů. Sn | ks | 538.8782 | 538.8782 | 21,00 | https://www.biesse.cz/ovladani-regulace-a-signalizace_c381775347975405/hlavice-ovladaci-a-signalni_c | https://eshop.biesse.cz/Pictures/BIESSE/19/2000000326/104435_104435.JPG | 3389110888850 | ZB4BS834 | Schneider Electric CZ, s.r.o. | 0 | Ovládání, regulace a signalizace | Hlavice ovládací a signální
OBO11092 | Roh vnitřní GK-I70170RW 6274740 |  | Vnitřní roh pro změnu směru vedení trasy kanálů pro vestavbu přístrojů GK. | ks | 1043.3112 | 1043.3112 | 21,00 |  | https://eshop.biesse.cz/Pictures/BIESSE/19/2000000326/104445_104445.JPG | 4012195657187 | 6274740 | OBO BETTERMANN s. r. o. | 0
OBO11093 | Koncovka rohová GK-E70170RW 6274740 |  | Koncový díl k uzavření kanálů pro vestavbu přístrojů GK. | ks | 125.7112 | 125.7112 | 21,00 |  | https://eshop.biesse.cz/Pictures/BIESSE/19/2000000326/104446_104446.JPG | 4012195657262 | 6274770 | OBO BETTERMANN s. r. o. | 0
LG400065 | Roh 010607 vnitřní DLP 65x150 |  | MOSAIC DLP ROH VNITŘNÍ VARIABILNÍ 1 SP. H65 | ks | 301.568 | 301.568 | 21,00 | https://www.biesse.cz/ulozny-material_c381775347976339/plastove-listy-kanaly-a-perfor-zlaby_c3821060 | https://eshop.biesse.cz/Pictures/biesse/19/2000000326/104453-104453(2).jpg | 3245060106072 | 010607 | LEGRAND s.r.o. | 0 | Úložný materiál | Plastové lišty, kanály a perfor. žlaby | Příslušenství k lištám a kanálům
OST10751 | Bužírka PBF 8/2 oranžová |  |  | m | 79.9696 | 79.9696 | 21,00 |  |  |  | PBF 8/2 ORANŽOVÁ | Q - ELEKTRIK a.s. | 0
LG400066 | Adaptér 078617 2xSC duplex, p-p 2mod Mosaic |  | MOSAIC OPTICKÁ ZÁSUVKA 2XSC | ks | 413.7136 | 413.7136 | 21,00 | https://www.biesse.cz/vypinace-a-zasuvky_c549523885654092/legrand_c549558245399359/mosaic_c549764403 | https://eshop.biesse.cz/Pictures/biesse/19/2000000326/104470-104470(2).jpg | 3245060786175 | 078617 | LEGRAND s.r.o. | 0 | Vypínače a zásuvky | Legrand | Mosaic | Ostatní prvky Mosaic
KOL00503 | Konzole NPS 62 F |  | Podpěra na stěnu šířka 62 mm, povrchová úprava žárový zinek, určená pro kabelové žlaby řady Mars | ks | 89.9201 | 89.9201 | 21,00 | https://www.biesse.cz/ulozny-material_c381775347976339/zlaby-rosty-a-zebriky_c382106060456588/zlaby- | https://eshop.biesse.cz/Pictures/biesse/19/2000000326/104471-104471(2).jpg | 8595057696266 | NPS 62_F | KOPOS KOLÍN a.s. | 0 | Úložný materiál | Žlaby, Rošty a žebříky | Žlaby kovové
KOL00504 | Trubka 2340/LPE-1 EN 320N/5cm |  | Ohebná elektroinstalační trubka PE LPE-1 pr. 40 mm, 22423, mechanická odolnost 320N/5cm, oranžová, balení 25 m. | m | 28.3824 | 28.3824 | 21,00 |  |  | 8595057688452 | 2340/LPE-1_A25 | KOPOS KOLÍN a.s. | 0
KAN10167@DOPRODEJ | Žárovka G9-20W Star |  | Kanlux G9 STAR je halogenový světelný zdroj s paticí G9. | ks | 14.6319 | 14.6319 | 21,00 | https://www.biesse.cz/svetelne-zdroje_c381775347976343/zarovky-halogenove_c382106060456623/zarovka-g | https://eshop.biesse.cz/Pictures/biesse/19/2000000326/104477-104477(2).jpg | 5905339184207 | 18420 | Kanlux s. r. o. | 0.2 | Světelné zdroje | Žárovky halogenové
KAN10170@DOPRODEJ | Žárovka G9-48W Star |  | Kanlux G9 STAR je halogenový světelný zdroj s paticí G9. | ks | 17.214 | 17.214 | 21,00 | https://www.biesse.cz/svetelne-zdroje_c381775347976343/zarovky-halogenove_c382106060456623/zarovka-g | https://eshop.biesse.cz/Pictures/biesse/19/2000000326/104481-104481(2).jpg | 5905339184221 | 18422 | Kanlux s. r. o. | 0.2 | Světelné zdroje | Žárovky halogenové
JAB00263 | Spínač 3553-91922 S IP44 |  | Ovládač zapínací, s čirým průzorem, se sv. N, řazení 1/0SSo, IP44, šedá | ks | 136.0788 | 136.0788 | 21,00 | https://www.biesse.cz/vypinace-a-zasuvky_c549523885654092/abb_c549523885654093/praktik-ip44_c5495238 | https://eshop.biesse.cz/Pictures/biesse/19/2000000326/104482-104482(2).jpg | 8595017290411 | 3553-91922 S | ABB s.r.o. | 0 | Vypínače a zásuvky | ABB | Praktik - IP44 | Spínače a ovládače (tlačítka) Praktik
SEZ00337 | Spínač S63 JPU 1103 A6 |  |  | ks | 1637.0123 | 1637.0123 | 21,00 | https://www.biesse.cz/modulove-a-paticove-pristroje_c374924875137026/spinace-vackove_c38177534797665 |  | 8585009082612 | S63 JPU 1103 A6 | SEZ - CZ s.r.o. | 0 | Modulové a paticové přístroje | Spínače vačkové
NOA00158 | Spoušť SHT21 AC220-240V |  | Vypínací spoušť pro typovou velikost M1, 220-240 V AC | ks | 669.2985 | 669.2985 | 21,00 |  | https://eshop.biesse.cz/Pictures/biesse/19/2000000326/104503-104503(2).jpg | 8592765014009 | 101399 | NOARK Electric Europe s.r.o. | 0
OBO00175 | Příchytka M-QUICK 1 15.0-19.0mm 2153106 Obo |  | Příchytka na omítku k upevnění metrických trubek, trubek PG a elektroinstalační trubky Quick-Pipe. Flexibilní upínací rozsah několik milimetrů. Univerzální možnosti upevnění na stěnu a strop, použitelné v profilové liště v interiéru a v chráněném venkovním prostoru. Montáž trubek bez použití nástroj | ks | 6.4507 | 6.4507 | 21,00 |  | https://eshop.biesse.cz/Pictures/BIESSE/19/2000000326/104506_104506.JPG | 4012195435372 | 2153106 | OBO BETTERMANN s. r. o. | 0
SE120092 | Svodič PRD1 25r 3P T1+T2 Schneider |  | This Acti9 PRD1 is a modular surge arrester protecting 3P electrical installations against direct lightning strikes. The Imax maximum discharge current is 40kA .The In nominal discharge current is 25kA. The Type 1 surge arrester is recommended for electrical installations in the service sector and i | ks | 14600.0702 | 14600.0702 | 21,00 | https://www.biesse.cz/modulove-a-paticove-pristroje_c374924875137026/svodice-prepeti_c38072308098915 | https://eshop.biesse.cz/Pictures/BIESSE/19/2000000326/104512_104512.JPG | 3606480060410 | 16331 | Schneider Electric CZ, s.r.o. | 8.4 | Modulové a paticové přístroje | Svodiče přepětí
JAB00264@DOPRODEJ | Zásuvka 5519A-A02352 B domovní s popis.polem TANGO |  | Zásuvka jednonásobná s ochr. kolíkem, s clonkami, s popis. polem, bílá | ks | 161.4653 | 161.4653 | 21,00 | https://www.biesse.cz/vypinace-a-zasuvky_c549523885654092/abb_c549523885654093/tango_c54952388565407 |  | 8595017265082 | 5519A-A02352 B | ABB s.r.o. | 0 | Vypínače a zásuvky | ABB | Tango | zásuvky Tango
LG400067 | Zásuvka 76554 1xRJ45 UTP cat.5e 2M bílá Mosaic |  | MOSAIC DATOVÁ ZÁSUVKA 1XRJ45 UTP CAT.5E 2M BÍLÁ | ks | 233.7152 | 233.7152 | 21,00 | https://www.biesse.cz/vypinace-a-zasuvky_c549523885654092/legrand_c549558245399359/mosaic_c549764403 | https://eshop.biesse.cz/Pictures/biesse/19/2000000326/104525-104525(2).jpg | 3245060765545 | 076554 | LEGRAND s.r.o. | 0 | Vypínače a zásuvky | Legrand | Mosaic | Datové zásuvky Mosaic
LG120028@ | Kryt 771368 stmívače hliník GALEA Life |  | GALEA KRYT STMÍVAČE OTOČNÉHO HLINÍK | ks | 400.0736 | 400.0736 | 21,00 | https://www.biesse.cz/ostatni-zbozi_c426902569353229/kryt-771368-stmivace-hlinik-galea-life_p104528. |  | 3245067713686 | 771368 | LEGRAND s.r.o. | 0 | Ostatní zboží
JAB10435@DOPRODEJ | Kryt 1753-0-0153 Impuls mechová černá |  | Kryt spínače s tlačítkovým ovladačem, s doutnavkou, mechová černá, 1786-775 | ks | 499.0746 | 499.0746 | 21,00 | https://www.biesse.cz.html |  | 4011395127728 | 2CKA001753A0153 | ABB s.r.o. | 0 | Vypínače a zásuvky | ABB | Impuls | spínače a ovládače (tlačítka) Impuls
KOL00507 | Trubka APACS80 |  | Ohebná trubka UV stabilní bezhalogenová PA pr. 79,3 mm, mechanická odolnost 350N/5cm, černá, balení 10 m. | m | 1138.8 | 1138.8 | 21,00 | https://www.biesse.cz/ulozny-material_c381775347976339/krabice_c382106060456590/krabice-pod-omitku-s | https://eshop.biesse.cz/Pictures/biesse/19/2000000326/104553-104553(2).jpg | 8595057667280 | APACS80_F10 | KOPOS KOLÍN a.s. | 0 | Úložný materiál | Krabice | Krabice pod omítku, SDK a zateplení
OBO11094 | Příchytka 2033 M 2204000 OBO |  | Kabelová spona z kovu je bezhalogenová, nezvyšuje požární zatížení a nabízí vysokou mechanickou odolnost i v případě požáru. Kabelová spona je schválena jako nenormová trasa pro zachování elektrické funkčnosti dle normy DIN 4102 část 12 resp. ČSN 73 0895. Rozpěrka 2033 D 15 × 3 G (objednává se zvláš | ks | 92.6225 | 92.6225 | 21,00 |  | https://eshop.biesse.cz/Pictures/BIESSE/19/2000000326/104556_104556.JPG | 4012195036616 | 2204000 | OBO BETTERMANN s. r. o. | 0
LG110254 | Krabice 080101 Bat. 1P HL40 |  | BAT KRAB.INST. UNIV 1P HL 40 | ks | 43.7274 | 43.7274 | 21,00 | https://www.biesse.cz/ulozny-material_c381775347976339/krabice_c382106060456590/krabice-pod-omitku-s | https://eshop.biesse.cz/Pictures/biesse/19/2000000326/104557-104557(2).jpg | 3245060801014 | 080101 | LEGRAND s.r.o. | 0 | Úložný materiál | Krabice | Krabice pod omítku, SDK a zateplení
LG110255 | Krabice 80102 Bat. 2P HL40 |  | BAT KRAB.INST. UNIV 2P HL 40 | ks | 96.1248 | 96.1248 | 21,00 | https://www.biesse.cz/ulozny-material_c381775347976339/krabice_c382106060456590/krabice-pod-omitku-s | https://eshop.biesse.cz/Pictures/biesse/19/2000000326/104558-104558(2).jpg | 3245060801021 | 080102 | LEGRAND s.r.o. | 0 | Úložný materiál | Krabice | Krabice pod omítku, SDK a zateplení
LG110256 | Krabice 080103 Bat. 3P HL40 |  | BAT KRAB.INST. UNIV 3P HL 40 | ks | 140.4176 | 140.4176 | 21,00 | https://www.biesse.cz/ulozny-material_c381775347976339/krabice_c382106060456590/krabice-pod-omitku-s | https://eshop.biesse.cz/Pictures/biesse/19/2000000326/104559-104559(2).jpg | 3245060801038 | 080103 | LEGRAND s.r.o. | 0 | Úložný materiál | Krabice | Krabice pod omítku, SDK a zateplení
LG110258 | Krabice 080281 KR. na povrch 2M HL40 |  | MOSAIC MONTÁŽNÍ KRABICE NA POVRCH 2MODULOVÁ HLOUBKA 40 | ks | 138.5576 | 138.5576 | 21,00 | https://www.biesse.cz/vypinace-a-zasuvky_c549523885654092/legrand_c549558245399359/mosaic_c549764403 | https://eshop.biesse.cz/Pictures/biesse/19/2000000326/104561-104561(2).jpg | 3245060802813 | 080281 | LEGRAND s.r.o. | 0 | Vypínače a zásuvky | Legrand | Mosaic | Krabice Mosaic
LG110257 | Lišta DLPLUS 32X20 |  | LIŠTA DLPLUS 32X20 | m | 72.5648 | 72.5648 | 21,00 | https://www.biesse.cz/ostatni-zbozi_c426902569353229/lista-dlplus-32x20_p104563.html | https://eshop.biesse.cz/Pictures/biesse/19/2000000326/104563-104563(2).jpg | 3245060300173 | 030017 | LEGRAND s.r.o. | 0 | Ostatní zboží
LG110259 | Krabice 030316 rozb. DLPLUS 75x75 |  | ROZB. KRABICE DLPLUS 75X75 | ks | 114.0304 | 114.0304 | 21,00 | https://www.biesse.cz/ostatni-zbozi_c426902569353229/krabice-030316-rozb-dlplus-75x75_p104564.html | https://eshop.biesse.cz/Pictures/biesse/19/2000000326/104564-104564(2).jpg | 3245060303167 | 030316 | LEGRAND s.r.o. | 0 | Ostatní zboží
LG010429 | Pouzdro 057706 125x220 zás. box |  | POUZDRO 125X220 ZÁS.BOX | ks | 2165.536 | 2165.536 | 21,00 | https://www.biesse.cz/ulozny-material_c381775347976339/zlaby-rosty-a-zebriky_c382106060456588/zlaby- | https://eshop.biesse.cz/Pictures/biesse/19/2000000326/104565-104565(2).jpg | 3245060577063 | 057706 | LEGRAND s.r.o. | 0 | Úložný materiál | Žlaby, Rošty a žebříky | Žlaby kovové
SE131100 | Jistič 6B/1 iC60H 10kA |  | Acti 9 iC60H je multistandardní nízkonapěťový jistič s dvojitým tunelovým svorkou. Jedná se o 1P jistič s 1 chráněným pólem, 6A jmenovitým proudem a vypínací charakteristikou B. Jmenovitá vypínací schopnost až 15 kA při 220 V stř. na 240 V stř. v souladu s normou IEC 60947-2 a 10000 A při 230 V stř. | ks | 149.7369 | 149.7369 | 21,00 | https://www.biesse.cz/modulove-a-paticove-pristroje_c374924875137026/jistice-modulove-do-125a_c38037 | https://eshop.biesse.cz/Pictures/BIESSE/19/2000000326/104580_104580.JPG | 3606480437786 | A9F06106 | Schneider Electric CZ, s.r.o. | 0.11 | Modulové a paticové přístroje | Jističe modulové do 125A
SE141105 | Jistič 10B/1 iC60H 10kA |  | Acti 9 iC60H je multistandardní nízkonapěťový jistič s dvojitým tunelovým svorkou. Jedná se o 1P jistič s 1 chráněným pólem, 10A jmenovitým proudem a vypínací charakteristikou B. Jmenovitá vypínací schopnost až 15 kA při 220 V stř. na 240 V stř. v souladu s normou IEC 60947-2 a 10000 A při 230 V stř | ks | 120.1979 | 120.1979 | 21,00 | https://www.biesse.cz/modulove-a-paticove-pristroje_c374924875137026/jistice-modulove-do-125a_c38037 |  | 3606480437793 | A9F06110 | Schneider Electric CZ, s.r.o. | 0.11 | Modulové a paticové přístroje | Jističe modulové do 125A
SE141110 | Jistič 16B/1 iC60H 10kA |  | Acti 9 iC60H je multistandardní nízkonapěťový jistič s dvojitým tunelovým svorkou. Jedná se o 1P jistič s 1 chráněným pólem, 16A jmenovitým proudem a vypínací charakteristikou B. Jmenovitá vypínací schopnost až 15 kA při 220 V stř. na 240 V stř. v souladu s normou IEC 60947-2 a 10000 A při 230 V stř | ks | 105.7984 | 105.7984 | 21,00 | https://www.biesse.cz/modulove-a-paticove-pristroje_c374924875137026/jistice-modulove-do-125a_c38037 |  | 3606480437816 | A9F06116 | Schneider Electric CZ, s.r.o. | 0.12 | Modulové a paticové přístroje | Jističe modulové do 125A
SE131115 | Jistič 20B/1 iC60H 10kA |  | Acti 9 iC60H je multistandardní nízkonapěťový jistič s dvojitým tunelovým svorkou. Jedná se o 1P jistič s 1 chráněným pólem, 20A jmenovitým proudem a vypínací charakteristikou B. Jmenovitá vypínací schopnost až 15 kA při 220 V stř. na 240 V stř. v souladu s normou IEC 60947-2 a 10000 A při 230 V stř | ks | 186.9354 | 186.9354 | 21,00 | https://www.biesse.cz/modulove-a-paticove-pristroje_c374924875137026/jistice-modulove-do-125a_c38037 | https://eshop.biesse.cz/Pictures/BIESSE/19/2000000326/104583_104583.JPG | 3606480437823 | A9F06120 | Schneider Electric CZ, s.r.o. | 0 | Modulové a paticové přístroje | Jističe modulové do 125A
SE131120 | Jistič 25B/1 iC60H 10kA |  | Acti 9 iC60H je multistandardní nízkonapěťový jistič s dvojitým tunelovým svorkou. Jedná se o 1P jistič s 1 chráněným pólem, 25A jmenovitým proudem a vypínací charakteristikou B. Jmenovitá vypínací schopnost až 15 kA při 220 V stř. na 240 V stř. v souladu s normou IEC 60947-2 a 10000 A při 230 V stř | ks | 197.3207 | 197.3207 | 21,00 | https://www.biesse.cz/modulove-a-paticove-pristroje_c374924875137026/jistice-modulove-do-125a_c38037 | https://eshop.biesse.cz/Pictures/BIESSE/19/2000000326/104584_104584.JPG | 3606480437830 | A9F06125 | Schneider Electric CZ, s.r.o. | 0 | Modulové a paticové přístroje | Jističe modulové do 125A
SE131125 | Jistič 32B/1 iC60H 10kA |  | Acti 9 iC60H je multistandardní nízkonapěťový jistič s dvojitým tunelovým svorkou. Jedná se o 1P jistič s 1 chráněným pólem, 32A jmenovitým proudem a vypínací charakteristikou B. Jmenovitá vypínací schopnost až 15 kA při 220 V stř. na 240 V stř. v souladu s normou IEC 60947-2 a 10000 A při 230 V stř | ks | 245.5085 | 245.5085 | 21,00 | https://www.biesse.cz/modulove-a-paticove-pristroje_c374924875137026/jistice-modulove-do-125a_c38037 | https://eshop.biesse.cz/Pictures/BIESSE/19/2000000326/104585_104585.JPG | 3606480437847 | A9F06132 | Schneider Electric CZ, s.r.o. | 0 | Modulové a paticové přístroje | Jističe modulové do 125A
SE136555 | Jistič 40B/1 iC60H 10kA |  | Acti 9 iC60H je multistandardní nízkonapěťový jistič s dvojitým tunelovým svorkou. Jedná se o 1P jistič s 1 chráněným pólem, 40 A jmenovitým proudem a s vypínací charakteristikou B. Jmenovitá vypínací schopnost až 15 kA při 220 V stř. na 240 V stř. v souladu s normou IEC 60947-2 a 10000 A při 230 V | ks | 400.0418 | 400.0418 | 21,00 | https://www.biesse.cz/modulove-a-paticove-pristroje_c374924875137026/jistice-modulove-do-125a_c38037 | https://eshop.biesse.cz/Pictures/BIESSE/19/2000000326/104586_104586.JPG | 3606480437854 | A9F06140 | Schneider Electric CZ, s.r.o. | 0 | Modulové a paticové přístroje | Jističe modulové do 125A
SE136439 | Jistič 6B/2 iC60H 10kA |  | Acti 9 iC60H je multistandardní nízkonapěťový jistič s dvojitým tunelovým svorkou. Jedná se o 2P jistič s 2 chráněnými póly, jmenovitým proudem 6 A a vypínací charakteristikou B. Jmenovitá vypínací schopnost až 30 kA při 220 V stř. na 240 V stř. v souladu s normou IEC 60947-2 a 10000 A při 400 V stř | ks | 589.4696 | 589.4696 | 21,00 | https://www.biesse.cz/modulove-a-paticove-pristroje_c374924875137026/jistice-modulove-do-125a_c38037 | https://eshop.biesse.cz/Pictures/BIESSE/19/2000000326/104588_104588.JPG | 3606480437885 | A9F06206 | Schneider Electric CZ, s.r.o. | 0 | Modulové a paticové přístroje | Jističe modulové do 125A
SE136442 | Jistič 10B/2 iC60H 10kA |  | Acti 9 iC60H je multistandardní nízkonapěťový jistič s dvojitým tunelovým svorkou. Jedná se o 2P jistič s 2 chráněnými póly, 10A jmenovitým proudem a vypínací charakteristikou B. Jmenovitá vypínací schopnost až 30 kA při 220 V stř. na 240 V stř. v souladu s normou IEC 60947-2 a 10000 A při 400 V stř | ks | 559.1446 | 559.1446 | 21,00 | https://www.biesse.cz/modulove-a-paticove-pristroje_c374924875137026/jistice-modulove-do-125a_c38037 | https://eshop.biesse.cz/Pictures/BIESSE/19/2000000326/104589_104589.JPG | 3606480437892 | A9F06210 | Schneider Electric CZ, s.r.o. | 0.25 | Modulové a paticové přístroje | Jističe modulové do 125A
SE136445 | Jistič 16B/2 iC60H 10kA |  | Acti 9 iC60H je multistandardní nízkonapěťový jistič s dvojitým tunelovým svorkou. Jedná se o 2P jistič s 2 chráněnými póly, 16A jmenovitým proudem a vypínací charakteristikou B. Jmenovitá vypínací schopnost až 30 kA při 220 V stř. na 240 V stř. v souladu s normou IEC 60947-2 a 10000 A při 400 V stř | ks | 523.4191 | 523.4191 | 21,00 | https://www.biesse.cz/modulove-a-paticove-pristroje_c374924875137026/jistice-modulove-do-125a_c38037 | https://eshop.biesse.cz/Pictures/BIESSE/19/2000000326/104590_104590.JPG | 3606480437915 | A9F06216 | Schneider Electric CZ, s.r.o. | 0 | Modulové a paticové přístroje | Jističe modulové do 125A
SE131145 | Jistič 6B/3 iC60H 10kA |  | Acti 9 iC60H je multistandardní nízkonapěťový jistič s dvojitým tunelovým svorkou. Jedná se o 3P jistič s 3 chráněnými póly, 6A jmenovitým proudem a vypínací charakteristikou B. Jmenovitá vypínací schopnost až 30 kA při 220 V stř. na 240 V stř. v souladu s normou IEC 60947-2 a 10000 A při 400 V stř. | ks | 697.2327 | 697.2327 | 21,00 | https://www.biesse.cz/modulove-a-paticove-pristroje_c374924875137026/jistice-modulove-do-125a_c38037 | https://eshop.biesse.cz/Pictures/BIESSE/19/2000000326/104591_104591.JPG | 3606480437984 | A9F06306 | Schneider Electric CZ, s.r.o. | 0.34 | Modulové a paticové přístroje | Jističe modulové do 125A
SE131150 | Jistič 10B/3 iC60H 10kA |  | Acti 9 iC60H je multistandardní nízkonapěťový jistič s dvojitým tunelovým svorkou. Jedná se o 3P jistič s 3 chráněnými póly, 10A jmenovitým proudem a vypínací charakteristikou B. Jmenovitá vypínací schopnost až 30 kA při 220 V stř. na 240 V stř. v souladu s normou IEC 60947-2 a 10000 A při 400 V stř | ks | 508.7729 | 508.7729 | 21,00 | https://www.biesse.cz/modulove-a-paticove-pristroje_c374924875137026/jistice-modulove-do-125a_c38037 | https://eshop.biesse.cz/Pictures/BIESSE/19/2000000326/104592_104592.JPG | 3606480437991 | A9F06310 | Schneider Electric CZ, s.r.o. | 0.35 | Modulové a paticové přístroje | Jističe modulové do 125A
SE141155 | Jistič 16B/3 iC60H 10kA |  | Acti 9 iC60H je multistandardní nízkonapěťový jistič s dvojitým tunelovým svorkou. Jedná se o 3P jistič s 3 chráněnými póly, 16A jmenovitým proudem a vypínací charakteristikou B. Jmenovitá vypínací schopnost až 30 kA při 220 V stř. na 240 V stř. v souladu s normou IEC 60947-2 a 10000 A při 400 V stř | ks | 471.1724 | 471.1724 | 21,00 | https://www.biesse.cz/modulove-a-paticove-pristroje_c374924875137026/jistice-modulove-do-125a_c38037 | https://eshop.biesse.cz/Pictures/BIESSE/19/2000000326/104593_104593.JPG | 3606480438011 | A9F06316 | Schneider Electric CZ, s.r.o. | 0.35 | Modulové a paticové přístroje | Jističe modulové do 125A
SE131160 | Jistič 20B/3 iC60H 10kA |  | Acti 9 iC60H je multistandardní nízkonapěťový jistič s dvojitým tunelovým svorkou. Jedná se o 3P jistič s 3 chráněnými póly, 20A jmenovitým proudem a vypínací charakteristikou B. Jmenovitá vypínací schopnost až 30 kA při 220 V stř. na 240 V stř. v souladu s normou IEC 60947-2 a 10000 A při 400 V stř | ks | 533.7291 | 533.7291 | 21,00 | https://www.biesse.cz/modulove-a-paticove-pristroje_c374924875137026/jistice-modulove-do-125a_c38037 | https://eshop.biesse.cz/Pictures/BIESSE/19/2000000326/104594_104594.JPG | 3606480438028 | A9F06320 | Schneider Electric CZ, s.r.o. | 0.35 | Modulové a paticové přístroje | Jističe modulové do 125A
SE141165 | Jistič 25B/3 iC60H 10kA |  | Acti 9 iC60H je multistandardní nízkonapěťový jistič s dvojitým tunelovým svorkou. Jedná se o 3P jistič s 3 chráněnými póly, 25A jmenovitým proudem a vypínací charakteristikou B. Jmenovitá vypínací schopnost až 30 kA při 220 V stř. na 240 V stř. v souladu s normou IEC 60947-2 a 10000 A při 400 V stř | ks | 550.0339 | 550.0339 | 21,00 | https://www.biesse.cz/modulove-a-paticove-pristroje_c374924875137026/jistice-modulove-do-125a_c38037 | https://eshop.biesse.cz/Pictures/BIESSE/19/2000000326/104595_104595.JPG | 3606480438035 | A9F06325 | Schneider Electric CZ, s.r.o. | 0.36 | Modulové a paticové přístroje | Jističe modulové do 125A
SE131170 | Jistič 32B/3 iC60H 10kA |  | Acti 9 iC60H je multistandardní nízkonapěťový jistič s dvojitým tunelovým svorkou. Jedná se o 3P jistič s 3 chráněnými póly, 32A jmenovitým proudem a vypínací charakteristikou B. Jmenovitá vypínací schopnost až 30 kA při 220 V stř. na 240 V stř. v souladu s normou IEC 60947-2 a 10000 A při 400 V stř | ks | 642.5382 | 642.5382 | 21,00 | https://www.biesse.cz/modulove-a-paticove-pristroje_c374924875137026/jistice-modulove-do-125a_c38037 | https://eshop.biesse.cz/Pictures/BIESSE/19/2000000326/104596_104596.JPG | 3606480438042 | A9F06332 | Schneider Electric CZ, s.r.o. | 0.37 | Modulové a paticové přístroje | Jističe modulové do 125A
SE131175 | Jistič 40B/3 iC60H 10kA |  | Acti 9 iC60H je multistandardní nízkonapěťový jistič s dvojitým tunelovým svorkou. Jedná se o 3P jistič s 3 chráněnými póly, 40 A jmenovitým proudem a s char. B. Jmenovitá vypínací schopnost až 30 kA při 220 V stř. na 240 V stř. v souladu s normou IEC 60947-2 a 10000 A při 400 V stř. EN/IEC 60898-1 | ks | 964.7481 | 964.7481 | 21,00 | https://www.biesse.cz/modulove-a-paticove-pristroje_c374924875137026/jistice-modulove-do-125a_c38037 | https://eshop.biesse.cz/Pictures/BIESSE/19/2000000326/104597_104597.JPG | 3606480438059 | A9F06340 | Schneider Electric CZ, s.r.o. | 0.37 | Modulové a paticové přístroje | Jističe modulové do 125A
SE131180 | Jistič 50B/3 iC60H 10kA |  | Acti 9 iC60H je multistandardní nízkonapěťový jistič s dvojitým tunelovým svorkou. Jedná se o 3P jistič s 3 chráněnými póly, 50A jmenovitým proudem a vypínací charakteristikou B. Jmenovitá vypínací schopnost až 30 kA při 220 V stř. na 240 V stř. v souladu s normou IEC 60947-2 a 10000 A při 400 V stř | ks | 984.3375 | 984.3375 | 21,00 | https://www.biesse.cz/modulove-a-paticove-pristroje_c374924875137026/jistice-modulove-do-125a_c38037 | https://eshop.biesse.cz/Pictures/BIESSE/19/2000000326/104598_104598.JPG | 3606480438066 | A9F06350 | Schneider Electric CZ, s.r.o. | 0.41 | Modulové a paticové přístroje | Jističe modulové do 125A
SE131185 | Jistič 63B/3 iC60H 10kA |  | Acti 9 iC60H je multistandardní nízkonapěťový jistič s dvojitým tunelovým svorkou. Jedná se o 3P jistič s 3 chráněnými póly, 63A jmenovitým proudem a vypínací charakteristikou B. Jmenovitá vypínací schopnost až 30 kA při 220 V stř. na 240 V stř. v souladu s normou IEC 60947-2 a 10000 A při 400 V stř | ks | 1069.9724 | 1069.9724 | 21,00 | https://www.biesse.cz/modulove-a-paticove-pristroje_c374924875137026/jistice-modulove-do-125a_c38037 | https://eshop.biesse.cz/Pictures/BIESSE/19/2000000326/104599_104599.JPG | 3606480438073 | A9F06363 | Schneider Electric CZ, s.r.o. | 0.41 | Modulové a paticové přístroje | Jističe modulové do 125A
SE136469 | Jistič 10B/4 iC60H 10kA |  | This Acti9 iC60H is a multistandard low voltage miniature circuit breaker (MCB) with double tunnel terminals. It is a 4P circuit breaker with 4 protected poles, 10A rated current and B tripping curve. The rated short circuit breaking capacity goes up to 30kA at 220VAC to 240VAC conforming to EN/IEC | ks | 1163.9844 | 1163.9844 | 21,00 | https://www.biesse.cz/modulove-a-paticove-pristroje_c374924875137026/jistice-modulove-do-125a_c38037 | https://eshop.biesse.cz/Pictures/BIESSE/19/2000000326/104600_104600.JPG | 3606480438097 | A9F06410 | Schneider Electric CZ, s.r.o. | 0 | Modulové a paticové přístroje | Jističe modulové do 125A
SE136472 | Jistič 16B/4 iC60H 10kA |  | Acti 9 iC60H je multistandardní nízkonapěťový jistič s dvojitým tunelovým svorkou. Jedná se o 4P jistič s 4 chráněnými póly, 16A jmenovitým proudem a vypínací charakteristikou B. Jmenovitá vypínací schopnost až 30 kA při 220 V stř. na 240 V stř. v souladu s normou IEC 60947-2 a 10000 A při 400 V stř | ks | 1110.3963 | 1110.3963 | 21,00 | https://www.biesse.cz/modulove-a-paticove-pristroje_c374924875137026/jistice-modulove-do-125a_c38037 | https://eshop.biesse.cz/Pictures/BIESSE/19/2000000326/104601_104601.JPG | 3606480438110 | A9F06416 | Schneider Electric CZ, s.r.o. | 0.47 | Modulové a paticové přístroje | Jističe modulové do 125A
SE136478 | Jistič 25B/4 iC60H 10kA |  | Acti 9 iC60H je multistandardní nízkonapěťový jistič s dvojitým tunelovým svorkou. Jedná se o 4P jistič s 4 chráněnými póly, 25A jmenovitým proudem a vypínací charakteristikou B. Jmenovitá vypínací schopnost až 30 kA při 220 V stř. na 240 V stř. v souladu s normou IEC 60947-2 a 10000 A při 400 V stř | ks | 1359.2281 | 1359.2281 | 21,00 | https://www.biesse.cz/modulove-a-paticove-pristroje_c374924875137026/jistice-modulove-do-125a_c38037 | https://eshop.biesse.cz/Pictures/BIESSE/19/2000000326/104602_104602.JPG | 3606480438134 | A9F06425 | Schneider Electric CZ, s.r.o. | 0 | Modulové a paticové přístroje | Jističe modulové do 125A
SE134205 | Jistič 32B/4 iC60H 10kA |  | Acti 9 iC60H je multistandardní nízkonapěťový jistič s dvojitým tunelovým svorkou. Jedná se o 4P jistič s 4 chráněnými póly, 32A jmenovitým proudem a vypínací charakteristikou B. Jmenovitá vypínací schopnost až 30 kA při 220 V stř. na 240 V stř. v souladu s normou IEC 60947-2 a 10000 A při 400 V stř | ks | 1285.7001 | 1285.7001 | 21,00 | https://www.biesse.cz/modulove-a-paticove-pristroje_c374924875137026/jistice-modulove-do-125a_c38037 | https://eshop.biesse.cz/Pictures/BIESSE/19/2000000326/104603_104603.JPG | 3606480438141 | A9F06432 | Schneider Electric CZ, s.r.o. | 0 | Modulové a paticové přístroje | Jističe modulové do 125A
SE135850 | Jistič 40B/4 iC60H 10kA |  | Acti 9 iC60H je multistandardní nízkonapěťový jistič s dvojitým tunelovým svorkou. Jedná se o 4P jistič s 4 chráněnými póly, 40 A jmenovitým proudem a s char. B. Jmenovitá vypínací schopnost až 30 kA při 220 V stř. na 240 V stř. v souladu s normou IEC 60947-2 a 10000 A při 400 V stř. EN/IEC 60898-1 | ks | 1629.6613 | 1629.6613 | 21,00 | https://www.biesse.cz/modulove-a-paticove-pristroje_c374924875137026/jistice-modulove-do-125a_c38037 | https://eshop.biesse.cz/Pictures/BIESSE/19/2000000326/104604_104604.JPG | 3606480438158 | A9F06440 | Schneider Electric CZ, s.r.o. | 0 | Modulové a paticové přístroje | Jističe modulové do 125A
SE131036 | Jistič 50B/4 iC60H 10kA |  | This Acti9 iC60H is a multistandard low voltage miniature circuit breaker (MCB) with double tunnel terminals. It is a 4P circuit breaker with 4 protected poles, 50A rated current and B tripping curve. The rated short circuit breaking capacity goes up to 30kA at 220VAC to 240VAC conforming to EN/IEC | ks | 2583.4472 | 2583.4472 | 21,00 | https://www.biesse.cz/modulove-a-paticove-pristroje_c374924875137026/jistice-modulove-do-125a_c38037 | https://eshop.biesse.cz/Pictures/BIESSE/19/2000000326/104605_104605.JPG | 3606480438165 | A9F06450 | Schneider Electric CZ, s.r.o. | 0 | Modulové a paticové přístroje | Jističe modulové do 125A
SE136517 | Jistič 1C/1 iC60H 10kA |  | Acti 9 iC60H je multistandardní nízkonapěťový jistič s dvojitým tunelovým svorkou. Jedná se o 1P jistič s 1 chráněným pólem, 1A jmenovitým proudem a vypínací charakteristikou C. Jmenovitá zkratová vypínací schopnost dosahuje hodnoty 70 kA při 220 V stř. na 240 V stř. v souladu s normou ENEC/IEC 6094 | ks | 283.7279 | 283.7279 | 21,00 | https://www.biesse.cz/modulove-a-paticove-pristroje_c374924875137026/jistice-modulove-do-125a_c38037 | https://eshop.biesse.cz/Pictures/BIESSE/19/2000000326/104606_104606.JPG | 3606480438288 | A9F07101 | Schneider Electric CZ, s.r.o. | 0 | Modulové a paticové přístroje | Jističe modulové do 125A
SE131190 | Jistič 2C/1 iC60H 10kA |  | Acti 9 iC60H je multistandardní nízkonapěťový jistič s dvojitým tunelovým svorkou. Jedná se o 1P jistič s 1 chráněnou pól, 2A jmenovitý proud a vypínací charakteristikou C. Jmenovitá zkratová vypínací schopnost dosahuje hodnoty 70 kA při 220 V stř. na 240 V stř. v souladu s normou ENEC/IEC 60947-2 a | ks | 295.6805 | 295.6805 | 21,00 | https://www.biesse.cz/modulove-a-paticove-pristroje_c374924875137026/jistice-modulove-do-125a_c38037 | https://eshop.biesse.cz/Pictures/BIESSE/19/2000000326/104607_104607.JPG | 3606480438295 | A9F07102 | Schneider Electric CZ, s.r.o. | 0.12 | Modulové a paticové přístroje | Jističe modulové do 125A
SE136520 | Jistič 3C/1 iC60H 10kA |  | Acti 9 iC60H je multistandardní nízkonapěťový jistič s dvojitým tunelovým svorkou. Jedná se o 1P jistič s 1 chráněnou pól, 3A jmenovitý proud a vypínací charakteristikou C. Jmenovitá zkratová vypínací schopnost dosahuje hodnoty 70 kA při 220 V stř. na 240 V stř. v souladu s normou ENEC/IEC 60947-2 a | ks | 338.1454 | 338.1454 | 21,00 | https://www.biesse.cz/modulove-a-paticove-pristroje_c374924875137026/jistice-modulove-do-125a_c38037 | https://eshop.biesse.cz/Pictures/BIESSE/19/2000000326/104608_104608.JPG | 3606480438301 | A9F07103 | Schneider Electric CZ, s.r.o. | 0 | Modulové a paticové přístroje | Jističe modulové do 125A
SE131195 | Jistič 4C/1 iC60H 10kA |  | Acti 9 iC60H je multistandardní nízkonapěťový jistič s dvojitým tunelovým svorkou. Jedná se o 1P jistič s 1 chráněnou pól, 4A jmenovitým proudem a vypínací charakteristikou C. Jmenovitá zkratová vypínací schopnost dosahuje hodnoty 70 kA při 220 V stř. na 240 V stř. v souladu s normou ENEC/IEC 60947- | ks | 284.1661 | 284.1661 | 21,00 | https://www.biesse.cz/modulove-a-paticove-pristroje_c374924875137026/jistice-modulove-do-125a_c38037 | https://eshop.biesse.cz/Pictures/BIESSE/19/2000000326/104609_104609.JPG | 3606480438318 | A9F07104 | Schneider Electric CZ, s.r.o. | 0.12 | Modulové a paticové přístroje | Jističe modulové do 125A
SE131111 | Jistič 6C/1 iC60H 10kA |  | Acti 9 iC60H je multistandardní nízkonapěťový jistič s dvojitým tunelovým svorkou. Jedná se o 1P jistič s 1 chráněnou pól, 6A jmenovitým proudem a vypínací charakteristikou C. Jmenovitá vypínací schopnost až 15 kA při 220 V stř. na 240 V stř. v souladu s normou IEC 60947-2 a 10000 A při 230 V stř. E | ks | 205.9197 | 205.9197 | 21,00 | https://www.biesse.cz/modulove-a-paticove-pristroje_c374924875137026/jistice-modulove-do-125a_c38037 | https://eshop.biesse.cz/Pictures/BIESSE/19/2000000326/104610_104610.JPG | 3606480438325 | A9F07106 | Schneider Electric CZ, s.r.o. | 0.11 | Modulové a paticové přístroje | Jističe modulové do 125A
SE140115 | Jistič 10C/1 iC60H 10kA |  | Acti 9 iC60H je multistandardní nízkonapěťový jistič s dvojitým tunelovým svorkou. Jedná se o 1P jistič s 1 chráněným pólem, 10A jmenovitým proudem a vypínací charakteristikou C. Jmenovitá vypínací schopnost až 15 kA při 220 V stř. na 240 V stř. v souladu s normou IEC 60947-2 a 10000 A při 230 V stř | ks | 163.9787 | 163.9787 | 21,00 | https://www.biesse.cz/modulove-a-paticove-pristroje_c374924875137026/jistice-modulove-do-125a_c38037 | https://eshop.biesse.cz/Pictures/BIESSE/19/2000000326/104611_104611.JPG | 3606480438332 | A9F07110 | Schneider Electric CZ, s.r.o. | 0.12 | Modulové a paticové přístroje | Jističe modulové do 125A
SE141077 | Jistič 16C/1 iC60H 10kA |  | Acti 9 iC60H je multistandardní nízkonapěťový jistič s dvojitým tunelovým svorkou. Jedná se o 1P jistič s 1 chráněným pólem, 16A jmenovitým proudem a vypínací charakteristikou C. Jmenovitá vypínací schopnost až 15 kA při 220 V stř. na 240 V stř. v souladu s normou IEC 60947-2 a 10000 A při 230 V stř | ks | 169.5235 | 169.5235 | 21,00 | https://www.biesse.cz/modulove-a-paticove-pristroje_c374924875137026/jistice-modulove-do-125a_c38037 | https://eshop.biesse.cz/Pictures/BIESSE/19/2000000326/104612_104612.JPG | 3606480438356 | A9F07116 | Schneider Electric CZ, s.r.o. | 0.11 | Modulové a paticové přístroje | Jističe modulové do 125A
SE136554 | Jistič 40C/1 iC60H 10kA |  | Acti 9 iC60H je multistandardní nízkonapěťový jistič s dvojitým tunelovým svorkou. Jedná se o 1P jistič s 1 chráněnou pól, 40A jmenovitým proudem a vypínací charakteristikou C. Jmenovitá vypínací schopnost až 15 kA při 220 V stř. na 240 V stř. v souladu s normou IEC 60947-2 a 10000 A při 230 V stř. | ks | 287.4651 | 287.4651 | 21,00 | https://www.biesse.cz/modulove-a-paticove-pristroje_c374924875137026/jistice-modulove-do-125a_c38037 | https://eshop.biesse.cz/Pictures/BIESSE/19/2000000326/104613_104613.JPG | 3606480438394 | A9F07140 | Schneider Electric CZ, s.r.o. | 0 | Modulové a paticové přístroje | Jističe modulové do 125A
SE136560 | Jistič 63C/1 iC60H 10kA |  | Acti 9 iC60H je multistandardní nízkonapěťový jistič s dvojitým tunelovým svorkou. Jedná se o 1P jistič s 1 chráněným pólem, 63A jmenovitým proudem a vypínací charakteristikou C. Jmenovitá vypínací schopnost až 15 kA při 220 V stř. na 240 V stř. v souladu s normou IEC 60947-2 a 10000 A při 230 V stř | ks | 476.4776 | 476.4776 | 21,00 | https://www.biesse.cz/modulove-a-paticove-pristroje_c374924875137026/jistice-modulove-do-125a_c38037 | https://eshop.biesse.cz/Pictures/BIESSE/19/2000000326/104614_104614.JPG | 3606480438417 | A9F07163 | Schneider Electric CZ, s.r.o. | 0 | Modulové a paticové přístroje | Jističe modulové do 125A
SE136493 | Jistič 0.5C/1 iC60H 10kA |  | Acti 9 iC60H je multistandardní nízkonapěťový jistič s dvojitým tunelovým svorkou. Jedná se o 1P jistič s 1 chráněným pólem, 0,5A jmenovitý proud a vypínací charakteristikou C. Jmenovitá zkratová vypínací schopnost dosahuje hodnoty 70 kA při 220 V stř. na 240 V stř. v souladu s normou ENEC/IEC 60947 | ks | 507.2181 | 507.2181 | 21,00 | https://www.biesse.cz/modulove-a-paticove-pristroje_c374924875137026/jistice-modulove-do-125a_c38037 | https://eshop.biesse.cz/Pictures/BIESSE/19/2000000326/104615_104615.JPG | 3606480438424 | A9F07170 | Schneider Electric CZ, s.r.o. | 0 | Modulové a paticové přístroje | Jističe modulové do 125A
SE136687 | Jistič 1C/2 iC60H 10kA |  | Acti 9 iC60H je multistandardní nízkonapěťový jistič s dvojitým tunelovým svorkou. Jedná se o 2P jistič s 2 chráněnými póly, 1A jmenovitým proudem a vypínací charakteristikou C. Jmenovitá zkratová vypínací schopnost dosahuje hodnoty 70 kA při 220 V stř. na 240 V stř. v souladu s normou IEC 60947-2 a | ks | 795.0986 | 795.0986 | 21,00 | https://www.biesse.cz/modulove-a-paticove-pristroje_c374924875137026/jistice-modulove-do-125a_c38037 | https://eshop.biesse.cz/Pictures/BIESSE/19/2000000326/104616_104616.JPG | 3606480438431 | A9F07201 | Schneider Electric CZ, s.r.o. | 0 | Modulové a paticové přístroje | Jističe modulové do 125A
SE136526 | Jistič 2C/2 iC60H 10kA |  | Acti 9 iC60H je multistandardní nízkonapěťový jistič s dvojitým tunelovým svorkou. Jedná se o 2P jistič s 2 chráněnými póly, 2A jmenovitým proudem a vypínací charakteristikou C. Jmenovitá zkratová vypínací schopnost dosahuje hodnoty 70 kA při 220 V stř. na 240 V stř. v souladu s normou IEC 60947-2 a | ks | 1037.6992 | 1037.6992 | 21,00 | https://www.biesse.cz/modulove-a-paticove-pristroje_c374924875137026/jistice-modulove-do-125a_c38037 | https://eshop.biesse.cz/Pictures/BIESSE/19/2000000326/104617_104617.JPG | 3606480438448 | A9F07202 | Schneider Electric CZ, s.r.o. | 0 | Modulové a paticové přístroje | Jističe modulové do 125A
SE136532 | Jistič 4C/2 iC60H 10kA |  | Acti 9 iC60H je multistandardní nízkonapěťový jistič s dvojitým tunelovým svorkou. Jedná se o 2P jistič s 2 chráněnými póly, 4A jmenovitým proudem a char. C. Jmenovitá zkratová vypínací schopnost dosahuje hodnoty 70 kA při 220 V stř. na 240 V stř. v souladu s normou IEC 60947-2 a 1000 A při 400 V st | ks | 841.6247 | 841.6247 | 21,00 | https://www.biesse.cz/modulove-a-paticove-pristroje_c374924875137026/jistice-modulove-do-125a_c38037 | https://eshop.biesse.cz/Pictures/BIESSE/19/2000000326/104618_104618.JPG | 3606480438462 | A9F07204 | Schneider Electric CZ, s.r.o. | 0 | Modulové a paticové přístroje | Jističe modulové do 125A
SE136535 | Jistič 6C/2 iC60H 10kA |  | Acti 9 iC60H je multistandardní nízkonapěťový jistič s dvojitým tunelovým svorkou. Jedná se o 2P jistič s 2 chráněnými póly, 6A jmenovitým proudem a vypínací charakteristikou C. Jmenovitá vypínací schopnost až 30 kA při 220 V stř. na 240 V stř. v souladu s normou IEC 60947-2 a 10000 A při 400 V stř. | ks | 625.6105 | 625.6105 | 21,00 | https://www.biesse.cz/modulove-a-paticove-pristroje_c374924875137026/jistice-modulove-do-125a_c38037 | https://eshop.biesse.cz/Pictures/BIESSE/19/2000000326/104619_104619.JPG | 3606480438479 | A9F07206 | Schneider Electric CZ, s.r.o. | 0 | Modulové a paticové přístroje | Jističe modulové do 125A
SE136538 | Jistič 10C/2 iC60H 10kA |  | Acti 9 iC60H je multistandardní nízkonapěťový jistič s dvojitým tunelovým svorkou. Jedná se o 2P jistič s 2 chráněnými póly, 10A jmenovitým proudem a char. C. Jmenovitá vypínací schopnost až 30 kA při 220 V stř. na 240 V stř. v souladu s normou IEC 60947-2 a 10000 A při 400 V stř. EN/IEC 60898-1 sta | ks | 579.0843 | 579.0843 | 21,00 | https://www.biesse.cz/modulove-a-paticove-pristroje_c374924875137026/jistice-modulove-do-125a_c38037 | https://eshop.biesse.cz/Pictures/BIESSE/19/2000000326/104620_104620.JPG | 3606480438486 | A9F07210 | Schneider Electric CZ, s.r.o. | 0 | Modulové a paticové přístroje | Jističe modulové do 125A
SE136541 | Jistič 16C/2 iC60H 10kA |  | Acti 9 iC60H je multistandardní nízkonapěťový jistič s dvojitým tunelovým svorkou. Jedná se o 2P jistič s 2 chráněnými póly, 16A jmenovitým proudem a char. C. Jmenovitá vypínací schopnost až 30 kA při 220 V stř. na 240 V stř. v souladu s normou IEC 60947-2 a 10000 A při 400 V stř. EN/IEC 60898-1 sta | ks | 597.7779 | 597.7779 | 21,00 | https://www.biesse.cz/modulove-a-paticove-pristroje_c374924875137026/jistice-modulove-do-125a_c38037 | https://eshop.biesse.cz/Pictures/BIESSE/19/2000000326/104621_104621.JPG | 3606480438509 | A9F07216 | Schneider Electric CZ, s.r.o. | 0 | Modulové a paticové přístroje | Jističe modulové do 125A
SE136544 | Jistič 20C/2 iC60H 10kA |  | Acti 9 iC60H je multistandardní nízkonapěťový jistič s dvojitým tunelovým svorkou. Jedná se o 2P jistič s 2 chráněnými póly, 20A jmenovitým proudem a vypínací charakteristikou C. Jmenovitá vypínací schopnost až 30 kA při 220 V stř. na 240 V stř. v souladu s normou IEC 60947-2 a 10000 A při 400 V stř | ks | 611.9019 | 611.9019 | 21,00 | https://www.biesse.cz/modulove-a-paticove-pristroje_c374924875137026/jistice-modulove-do-125a_c38037 | https://eshop.biesse.cz/Pictures/BIESSE/19/2000000326/104622_104622.JPG | 3606480438516 | A9F07220 | Schneider Electric CZ, s.r.o. | 0 | Modulové a paticové přístroje | Jističe modulové do 125A
SE136547 | Jistič 25C/2 iC60H 10kA |  | Acti 9 iC60H je multistandardní nízkonapěťový jistič s dvojitým tunelovým svorkou. Jedná se o 2P jistič s 2 chráněnými póly, 25A jmenovitým proudem a char. C. Jmenovitá vypínací schopnost až 30 kA při 220 V stř. na 240 V stř. v souladu s normou IEC 60947-2 a 10000 A při 400 V stř. EN/IEC 60898-1 sta | ks | 637.242 | 637.242 | 21,00 | https://www.biesse.cz/modulove-a-paticove-pristroje_c374924875137026/jistice-modulove-do-125a_c38037 | https://eshop.biesse.cz/Pictures/BIESSE/19/2000000326/104623_104623.JPG | 3606480438523 | A9F07225 | Schneider Electric CZ, s.r.o. | 0 | Modulové a paticové přístroje | Jističe modulové do 125A
SE136553 | Jistič 40C/2 iC60H 10kA |  | Acti 9 iC60H je multistandardní nízkonapěťový jistič s dvojitým tunelovým svorkou. Jedná se o 2P jistič s 2 chráněnými póly, 40 A jmenovitým proudem a vypínací charakteristikou C. Jmenovitá vypínací schopnost až 30 kA při 220 V stř. na 240 V stř. v souladu s normou IEC 60947-2 a 10000 A při 400 V st | ks | 766.4351 | 766.4351 | 21,00 | https://www.biesse.cz/modulove-a-paticove-pristroje_c374924875137026/jistice-modulove-do-125a_c38037 | https://eshop.biesse.cz/Pictures/BIESSE/19/2000000326/104624_104624.JPG | 3606480438547 | A9F07240 | Schneider Electric CZ, s.r.o. | 0 | Modulové a paticové přístroje | Jističe modulové do 125A
SE136556 | Jistič 50C/2 iC60H 10kA |  | This Acti9 iC60H is a multistandard low voltage miniature circuit breaker (MCB) with double tunnel terminals. It is a 2P circuit breaker with 2 protected poles, 50A rated current and C tripping curve. The rated short circuit breaking capacity goes up to 30kA at 220VAC to 240VAC conforming to EN/IEC | ks | 960.0171 | 960.0171 | 21,00 | https://www.biesse.cz/modulove-a-paticove-pristroje_c374924875137026/jistice-modulove-do-125a_c38037 | https://eshop.biesse.cz/Pictures/BIESSE/19/2000000326/104625_104625.JPG | 3606480438554 | A9F07250 | Schneider Electric CZ, s.r.o. | 0 | Modulové a paticové přístroje | Jističe modulové do 125A
SE136559 | Jistič 63C/2 iC60H 10kA |  | This Acti9 iC60H is a multistandard low voltage miniature circuit breaker (MCB) with double tunnel terminals. It is a 2P circuit breaker with 2 protected poles, 63A rated current and C tripping curve. The rated short circuit breaking capacity goes up to 30kA at 220VAC to 240VAC conforming to EN/IEC | ks | 1104.1651 | 1104.1651 | 21,00 | https://www.biesse.cz/modulove-a-paticove-pristroje_c374924875137026/jistice-modulove-do-125a_c38037 | https://eshop.biesse.cz/Pictures/BIESSE/19/2000000326/104626_104626.JPG | 3606480438561 | A9F07263 | Schneider Electric CZ, s.r.o. | 0 | Modulové a paticové přístroje | Jističe modulové do 125A
SE136562 | Jistič 1C/3 iC60H 10kA |  | Acti 9 iC60H je multistandardní nízkonapěťový jistič s dvojitým tunelovým svorkou. Jedná se o 3P jistič s 3 chráněnými póly, 1A jmenovitým proudem a vypínací charakteristikou C. Jmenovitá zkratová vypínací schopnost dosahuje hodnoty 70 kA při 220 V stř. na 240 V stř. v souladu s normou IEC 60947-2 a | ks | 1022.7443 | 1022.7443 | 21,00 | https://www.biesse.cz/modulove-a-paticove-pristroje_c374924875137026/jistice-modulove-do-125a_c38037 | https://eshop.biesse.cz/Pictures/BIESSE/19/2000000326/104627_104627.JPG | 3606480438585 | A9F07301 | Schneider Electric CZ, s.r.o. | 0 | Modulové a paticové přístroje | Jističe modulové do 125A
SE131078 | Jistič 2C/3 iC60H 10kA |  | Acti 9 iC60H je multistandardní nízkonapěťový jistič s dvojitým tunelovým svorkou. Jedná se o 3P jistič s 3 chráněnými póly, 2A jmenovitým proudem a vypínací charakteristikou C. Jmenovitá zkratová vypínací schopnost dosahuje hodnoty 70 kA při 220 V stř. na 240 V stř. v souladu s normou IEC 60947-2 a | ks | 1212.1722 | 1212.1722 | 21,00 | https://www.biesse.cz/modulove-a-paticove-pristroje_c374924875137026/jistice-modulove-do-125a_c38037 | https://eshop.biesse.cz/Pictures/BIESSE/19/2000000326/104628_104628.JPG | 3606480438592 | A9F07302 | Schneider Electric CZ, s.r.o. | 0 | Modulové a paticové přístroje | Jističe modulové do 125A
SE130150 | Jistič 4C/3 iC60H 10kA |  | Acti 9 iC60H je multistandardní nízkonapěťový jistič s dvojitým tunelovým svorkou. Jedná se o 3P jistič s 3P, 4A jmenovitým proudem a vypínací charakteristikou C. Jmenovitá zkratová vypínací schopnost dosahuje hodnoty 70 kA při 220 V stř. na 240 V stř. v souladu s normou IEC 60947-2 a 1000 A při 400 | ks | 1026.4831 | 1026.4831 | 21,00 | https://www.biesse.cz/modulove-a-paticove-pristroje_c374924875137026/jistice-modulove-do-125a_c38037 | https://eshop.biesse.cz/Pictures/BIESSE/19/2000000326/104629_104629.JPG | 3606480438615 | A9F07304 | Schneider Electric CZ, s.r.o. | 0.35 | Modulové a paticové přístroje | Jističe modulové do 125A
SE130155 | Jistič 6C/3 iC60H 10kA |  | Acti 9 iC60H je multistandardní nízkonapěťový jistič s dvojitým tunelovým svorkou. Jedná se o 3P jistič s 3 chráněnými póly, 6A jmenovitým proudem a vypínací charakteristikou C. Jmenovitá vypínací schopnost až 30 kA při 220 V stř. na 240 V stř. v souladu s normou IEC 60947-2 a 10000 A při 400 V stř. | ks | 809.0124 | 809.0124 | 21,00 | https://www.biesse.cz/modulove-a-paticove-pristroje_c374924875137026/jistice-modulove-do-125a_c38037 | https://eshop.biesse.cz/Pictures/BIESSE/19/2000000326/104630_104630.JPG | 3606480438622 | A9F07306 | Schneider Electric CZ, s.r.o. | 0 | Modulové a paticové přístroje | Jističe modulové do 125A
SE130160 | Jistič 10C/3 iC60H 10kA |  | Acti 9 iC60H je multistandardní nízkonapěťový jistič s dvojitým tunelovým svorkou. Jedná se o 3P jistič s 3 chráněnými póly, 10A jmenovitým proudem a char. C. Jmenovitá vypínací schopnost až 30 kA při 220 V stř. na 240 V stř. v souladu s normou IEC 60947-2 a 10000 A při 400 V stř. EN/IEC 60898-1 sta | ks | 588.766 | 588.766 | 21,00 | https://www.biesse.cz/modulove-a-paticove-pristroje_c374924875137026/jistice-modulove-do-125a_c38037 | https://eshop.biesse.cz/Pictures/BIESSE/19/2000000326/104631_104631.JPG | 3606480438639 | A9F07310 | Schneider Electric CZ, s.r.o. | 0.34 | Modulové a paticové přístroje | Jističe modulové do 125A
SE130165 | Jistič 16C/3 iC60H 10kA |  | Acti 9 iC60H je multistandardní nízkonapěťový jistič s dvojitým tunelovým svorkou. Jedná se o 3P jistič s 3 chráněnými póly, 16A jmenovitým proudem a vypínací charakteristikou C. Jmenovitá vypínací schopnost až 30 kA při 220 V stř. na 240 V stř. v souladu s normou IEC 60947-2 a 10000 A při 400 V stř | ks | 593.2913 | 593.2913 | 21,00 | https://www.biesse.cz/modulove-a-paticove-pristroje_c374924875137026/jistice-modulove-do-125a_c38037 | https://eshop.biesse.cz/Pictures/BIESSE/19/2000000326/104632_104632.JPG | 3606480438653 | A9F07316 | Schneider Electric CZ, s.r.o. | 0.35 | Modulové a paticové přístroje | Jističe modulové do 125A
SE130170 | Jistič 20C/3 iC60H 10kA |  | Acti 9 iC60H je multistandardní nízkonapěťový jistič s dvojitým tunelovým svorkou. Jedná se o 3P jistič s 3P, 20A jmenovitým proudem a vypínací charakteristikou C. Jmenovitá vypínací schopnost až 30 kA při 220 V stř. na 240 V stř. v souladu s normou IEC 60947-2 a 10000 A při 400 V stř. EN/IEC 60898- | ks | 657.1791 | 657.1791 | 21,00 | https://www.biesse.cz/modulove-a-paticove-pristroje_c374924875137026/jistice-modulove-do-125a_c38037 | https://eshop.biesse.cz/Pictures/BIESSE/19/2000000326/104633_104633.JPG | 3606480438660 | A9F07320 | Schneider Electric CZ, s.r.o. | 0.36 | Modulové a paticové přístroje | Jističe modulové do 125A
SE130175 | Jistič 25C/3 iC60H 10kA |  | Acti 9 iC60H je multistandardní nízkonapěťový jistič s dvojitým tunelovým svorkou. Jedná se o 3P jistič s 3P, 25A, jmenovitým proudem a vypínací charakteristikou C. Jmenovitá vypínací schopnost až 30 kA při 220 V stř. na 240 V stř. v souladu s normou IEC 60947-2 a 10000 A při 400 V stř. EN/IEC 60898 | ks | 697.7743 | 697.7743 | 21,00 | https://www.biesse.cz/modulove-a-paticove-pristroje_c374924875137026/jistice-modulove-do-125a_c38037 | https://eshop.biesse.cz/Pictures/BIESSE/19/2000000326/104634_104634.JPG | 3606480438677 | A9F07325 | Schneider Electric CZ, s.r.o. | 0.36 | Modulové a paticové přístroje | Jističe modulové do 125A
SE130180 | Jistič 32C/3 iC60H 10kA |  | Acti 9 iC60H je multistandardní nízkonapěťový jistič s dvojitým tunelovým svorkou. Jedná se o 3P jistič s 3P, 32A jmenovitým proudem a vypínací charakteristikou C. Jmenovitá vypínací schopnost až 30 kA při 220 V stř. na 240 V stř. v souladu s normou IEC 60947-2 a 10000 A při 400 V stř. EN/IEC 60898- | ks | 760.6639 | 760.6639 | 21,00 | https://www.biesse.cz/modulove-a-paticove-pristroje_c374924875137026/jistice-modulove-do-125a_c38037 | https://eshop.biesse.cz/Pictures/BIESSE/19/2000000326/104635_104635.JPG | 3606480438684 | A9F07332 | Schneider Electric CZ, s.r.o. | 0.74 | Modulové a paticové přístroje | Jističe modulové do 125A
SE130185 | Jistič 40C/3 iC60H 10kA |  | Acti 9 iC60H je multistandardní nízkonapěťový jistič s dvojitým tunelovým svorkou. Jedná se o 3P jistič s 3P, 30A, jmenovitým proudem a vypínací charakteristikou C. Jmenovitá vypínací schopnost až 30 kA při 220 V stř. na 240 V stř. v souladu s normou IEC 60947-2 a 10000 A při 400 V stř. EN/IEC 60898 | ks | 916.8873 | 916.8873 | 21,00 | https://www.biesse.cz/modulove-a-paticove-pristroje_c374924875137026/jistice-modulove-do-125a_c38037 | https://eshop.biesse.cz/Pictures/BIESSE/19/2000000326/104636_104636.JPG | 3606480438691 | A9F07340 | Schneider Electric CZ, s.r.o. | 0.37 | Modulové a paticové přístroje | Jističe modulové do 125A
SE130190 | Jistič 50C/3 iC60H 10kA |  | Acti 9 iC60H je multistandardní nízkonapěťový jistič s dvojitým tunelovým svorkou. Jedná se o 3P jistič s 3P, jmenovitým proudem 50 A a vypínací charakteristikou C. Jmenovitá vypínací schopnost až 30 kA při 220 V stř. na 240 V stř. v souladu s normou IEC 60947-2 a 10000 A při 400 V stř. EN/IEC 60898 | ks | 1898.429 | 1898.429 | 21,00 | https://www.biesse.cz/modulove-a-paticove-pristroje_c374924875137026/jistice-modulove-do-125a_c38037 | https://eshop.biesse.cz/Pictures/BIESSE/19/2000000326/104637_104637.JPG | 3606480438707 | A9F07350 | Schneider Electric CZ, s.r.o. | 0.42 | Modulové a paticové přístroje | Jističe modulové do 125A
SE130195 | Jistič 63C/3 iC60H 10kA |  | Acti 9 iC60H je multistandardní nízkonapěťový jistič s dvojitým tunelovým svorkou. Jedná se o 3P jistič s 3 chráněnými póly, 63A jmenovitým proudem a char. C. Jmenovitá vypínací schopnost až 30 kA při 220 V stř. na 240 V stř. v souladu s normou IEC 60947-2 a 10000 A při 400 V stř. EN/IEC 60898-1 sta | ks | 2728.5002 | 2728.5002 | 21,00 | https://www.biesse.cz/modulove-a-paticove-pristroje_c374924875137026/jistice-modulove-do-125a_c38037 | https://eshop.biesse.cz/Pictures/BIESSE/19/2000000326/104638_104638.JPG | 3606480438714 | A9F07363 | Schneider Electric CZ, s.r.o. | 0.42 | Modulové a paticové přístroje | Jističe modulové do 125A
SE136505 | Jistič 0,5C/3 iC60H 10kA |  | Acti 9 iC60H je multistandardní nízkonapěťový jistič s dvojitým tunelovým svorkou. Jedná se o 3P jistič s 3P, 0,5A jmenovitým proudem a vypínací charakteristikou C. Jmenovitá zkratová vypínací schopnost dosahuje hodnoty 70 kA při 220 V stř. na 240 V stř. v souladu s normou IEC 60947-2 a 1000 A při 4 | ks | 2875.4819 | 2875.4819 | 21,00 | https://www.biesse.cz/modulove-a-paticove-pristroje_c374924875137026/jistice-modulove-do-125a_c38037 | https://eshop.biesse.cz/Pictures/BIESSE/19/2000000326/104639_104639.JPG | 3606480438721 | A9F07370 | Schneider Electric CZ, s.r.o. | 0 | Modulové a paticové přístroje | Jističe modulové do 125A
SE136583 | Jistič 10C/4 iC60H 10kA |  | Acti 9 iC60H je multistandardní nízkonapěťový jistič s dvojitým tunelovým svorkou. Jedná se o 4P jistič s 4 chráněnými póly, 10A jmenovitým proudem a vypínací charakteristikou C. Jmenovitá vypínací schopnost až 30 kA při 220 V stř. na 240 V stř. v souladu s normou IEC 60947-2 a 10000 A při 400 V stř | ks | 1244.5744 | 1244.5744 | 21,00 | https://www.biesse.cz/modulove-a-paticove-pristroje_c374924875137026/jistice-modulove-do-125a_c38037 | https://eshop.biesse.cz/Pictures/BIESSE/19/2000000326/104640_104640.JPG | 3606480438783 | A9F07410 | Schneider Electric CZ, s.r.o. | 0 | Modulové a paticové přístroje | Jističe modulové do 125A
SE136586 | Jistič 16C/4 iC60H 10kA |  | Acti 9 iC60H je multistandardní nízkonapěťový jistič s dvojitým tunelovým svorkou. Jedná se o 4P jistič s 4 chráněnými póly, 16A jmenovitým proudem a char. C. Jmenovitá vypínací schopnost až 30 kA při 220 V stř. na 240 V stř. v souladu s normou IEC 60947-2 a 10000 A při 400 V stř. EN/IEC 60898-1 sta | ks | 1169.8002 | 1169.8002 | 21,00 | https://www.biesse.cz/modulove-a-paticove-pristroje_c374924875137026/jistice-modulove-do-125a_c38037 | https://eshop.biesse.cz/Pictures/BIESSE/19/2000000326/104641_104641.JPG | 3606480438806 | A9F07416 | Schneider Electric CZ, s.r.o. | 0 | Modulové a paticové přístroje | Jističe modulové do 125A
SE136589 | Jistič 20C/4 iC60H 10kA |  | Acti 9 iC60H je multistandardní nízkonapěťový jistič s dvojitým tunelovým svorkou. Jedná se o 4P jistič s chráněnými póly, 20 A jmenovitým proudem a vypínací charakteristikou C. Jmenovitá vypínací schopnost až 30 kA při 220 V stř. na 240 V stř. v souladu s normou IEC 60947-2 a 10000 A při 400 V stř. | ks | 1232.112 | 1232.112 | 21,00 | https://www.biesse.cz/modulove-a-paticove-pristroje_c374924875137026/jistice-modulove-do-125a_c38037 | https://eshop.biesse.cz/Pictures/BIESSE/19/2000000326/104642_104642.JPG | 3606480438813 | A9F07420 | Schneider Electric CZ, s.r.o. | 0 | Modulové a paticové přístroje | Jističe modulové do 125A
SE136592 | Jistič 25C/4 iC60H 10kA |  | Acti 9 iC60H je multistandardní nízkonapěťový jistič s dvojitým tunelovým svorkou. Jedná se o 4P jistič s chráněnými póly, 25A jmenovitým proudem a char. C. Jmenovitá vypínací schopnost až 30 kA při 220 V stř. na 240 V stř. v souladu s normou IEC 60947-2 a 10000 A při 400 V stř. EN/IEC 60898-1 stand | ks | 1285.7001 | 1285.7001 | 21,00 | https://www.biesse.cz/modulove-a-paticove-pristroje_c374924875137026/jistice-modulove-do-125a_c38037 | https://eshop.biesse.cz/Pictures/BIESSE/19/2000000326/104643_104643.JPG | 3606480438820 | A9F07425 | Schneider Electric CZ, s.r.o. | 0 | Modulové a paticové přístroje | Jističe modulové do 125A
SE136595 | Jistič 32C/4 iC60H 10kA |  | Acti 9 iC60H je multistandardní nízkonapěťový jistič s dvojitým tunelovým svorkou. Jedná se o 4P jistič s 4 chráněnými póly, 32A jmenovitým proudem a vypínací charakteristikou C. Jmenovitá vypínací schopnost až 30 kA při 220 V stř. na 240 V stř. v souladu s normou IEC 60947-2 a 10000 A při 400 V stř | ks | 1357.5664 | 1357.5664 | 21,00 | https://www.biesse.cz/modulove-a-paticove-pristroje_c374924875137026/jistice-modulove-do-125a_c38037 | https://eshop.biesse.cz/Pictures/BIESSE/19/2000000326/104644_104644.JPG | 3606480438837 | A9F07432 | Schneider Electric CZ, s.r.o. | 0 | Modulové a paticové přístroje | Jističe modulové do 125A
SE136598 | Jistič 40C/4 iC60H 10kA |  | Acti 9 iC60H je multistandardní nízkonapěťový jistič s dvojitým tunelovým svorkou. Jedná se o 4P jistič s 4 chráněnými póly, 40 A jmenovitým proudem a s char. C. Jmenovitá vypínací schopnost až 30 kA při 220 V stř. na 240 V stř. v souladu s normou IEC 60947-2 a 10000 A při 400 V stř. EN/IEC 60898-1 | ks | 1544.0864 | 1544.0864 | 21,00 | https://www.biesse.cz/modulove-a-paticove-pristroje_c374924875137026/jistice-modulove-do-125a_c38037 | https://eshop.biesse.cz/Pictures/BIESSE/19/2000000326/104645_104645.JPG | 3606480438844 | A9F07440 | Schneider Electric CZ, s.r.o. | 0 | Modulové a paticové přístroje | Jističe modulové do 125A
SE136601 | Jistič 50C/4 iC60H 10kA |  | Acti 9 iC60H je multistandardní nízkonapěťový jistič s dvojitým tunelovým svorkou. Jedná se o 4P jistič s 4 chráněnými póly, 50A jmenovitým proudem a vypínací charakteristikou C. Jmenovitá vypínací schopnost až 30 kA při 220 V stř. na 240 V stř. v souladu s normou IEC 60947-2 a 10000 A při 400 V stř | ks | 1932.0812 | 1932.0812 | 21,00 | https://www.biesse.cz/modulove-a-paticove-pristroje_c374924875137026/jistice-modulove-do-125a_c38037 | https://eshop.biesse.cz/Pictures/BIESSE/19/2000000326/104646_104646.JPG | 3606480438851 | A9F07450 | Schneider Electric CZ, s.r.o. | 0 | Modulové a paticové přístroje | Jističe modulové do 125A
SE136604 | Jistič 63C/4 iC60H 10kA |  | Acti 9 iC60H je multistandardní nízkonapěťový jistič s dvojitým tunelovým svorkou. Jedná se o 4P jistič s 4 chráněnými póly, 63A jmenovitým proudem a char. C. Jmenovitá vypínací schopnost až 30 kA při 220 V stř. na 240 V stř. v souladu s normou IEC 60947-2 a 10000 A při 400 V stř. EN/IEC 60898-1 sta | ks | 2200.022 | 2200.022 | 21,00 | https://www.biesse.cz/modulove-a-paticove-pristroje_c374924875137026/jistice-modulove-do-125a_c38037 | https://eshop.biesse.cz/Pictures/BIESSE/19/2000000326/104647_104647.JPG | 3606480438868 | A9F07463 | Schneider Electric CZ, s.r.o. | 0 | Modulové a paticové přístroje | Jističe modulové do 125A
SE136607 | Jistič 1D/1 iC60H 10kA |  | Acti 9 iC60H je multistandardní nízkonapěťový jistič s dvojitým tunelovým svorkou. Jedná se o 1P jistič s 1 chráněným pólem, 1A jmenovitým proudem a vypínací charakteristikou. Jmenovitá zkratová vypínací schopnost dosahuje hodnoty 70 kA při 220 V stř. na 240 V stř. v souladu s normou ENEC/IEC 60947- | ks | 497.6636 | 497.6636 | 21,00 | https://www.biesse.cz/modulove-a-paticove-pristroje_c374924875137026/jistice-modulove-do-125a_c38037 | https://eshop.biesse.cz/Pictures/BIESSE/19/2000000326/104648_104648.JPG | 3606480439032 | A9F08101 | Schneider Electric CZ, s.r.o. | 0 | Modulové a paticové přístroje | Jističe modulové do 125A
SE136610 | Jistič 2D/1 iC60H 10kA |  | Acti 9 iC60H je multistandardní nízkonapěťový jistič s dvojitým tunelovým svorkou. Jedná se o 1P jistič s 1 chráněnou pól, 2A jmenovitý proud a vypínací charakteristikou. Jmenovitá zkratová vypínací schopnost dosahuje hodnoty 70 kA při 220 V stř. na 240 V stř. v souladu s normou ENEC/IEC 60947-2 a 1 | ks | 492.6786 | 492.6786 | 21,00 | https://www.biesse.cz/modulove-a-paticove-pristroje_c374924875137026/jistice-modulove-do-125a_c38037 | https://eshop.biesse.cz/Pictures/BIESSE/19/2000000326/104649_104649.JPG | 3606480439049 | A9F08102 | Schneider Electric CZ, s.r.o. | 0.84 | Modulové a paticové přístroje | Jističe modulové do 125A
SE136613 | Jistič 3D/1 iC60H 10kA |  | Acti 9 iC60H je multistandardní nízkonapěťový jistič s dvojitým tunelovým svorkou. Jedná se o 1P jistič s 1 chráněnou pól, 3A jmenovitým proudem a vypínací charakteristikou. Jmenovitá zkratová vypínací schopnost dosahuje hodnoty 70 kA při 220 V stř. na 240 V stř. v souladu s normou ENEC/IEC 60947-2 | ks | 491.8478 | 491.8478 | 21,00 | https://www.biesse.cz/modulove-a-paticove-pristroje_c374924875137026/jistice-modulove-do-125a_c38037 | https://eshop.biesse.cz/Pictures/BIESSE/19/2000000326/104650_104650.JPG | 3606480439056 | A9F08103 | Schneider Electric CZ, s.r.o. | 0 | Modulové a paticové přístroje | Jističe modulové do 125A
SE136616 | Jistič 4D/1 iC60H 10kA |  | Acti 9 iC60H je multistandardní nízkonapěťový jistič s dvojitým tunelovým svorkou. Jedná se o 1P jistič s 1 chráněnou pól, 4A jmenovitým proudem a vypínací charakteristikou. Jmenovitá zkratová vypínací schopnost dosahuje hodnoty 70 kA při 220 V stř. na 240 V stř. v souladu s normou ENEC/IEC 60947-2 | ks | 423.7202 | 423.7202 | 21,00 | https://www.biesse.cz/modulove-a-paticove-pristroje_c374924875137026/jistice-modulove-do-125a_c38037 | https://eshop.biesse.cz/Pictures/BIESSE/19/2000000326/104651_104651.JPG | 3606480439063 | A9F08104 | Schneider Electric CZ, s.r.o. | 0 | Modulové a paticové přístroje | Jističe modulové do 125A
SE136619 | Jistič 6D/1 iC60H 10kA |  | Acti 9 iC60H je multistandardní nízkonapěťový jistič s dvojitým tunelovým svorkou. Jedná se o 1P jistič s 1 chráněnou pól, 6A jmenovitým proudem a vypínací charakteristikou. Jmenovitá vypínací schopnost až 15 kA při 220 V stř. na 240 V stř. v souladu s normou IEC 60947-2 a 10000 A při 230 V stř. EN/ | ks | 663.413 | 663.413 | 21,00 | https://www.biesse.cz/modulove-a-paticove-pristroje_c374924875137026/jistice-modulove-do-125a_c38037 | https://eshop.biesse.cz/Pictures/BIESSE/19/2000000326/104652_104652.JPG | 3606480439070 | A9F08106 | Schneider Electric CZ, s.r.o. | 0 | Modulové a paticové přístroje | Jističe modulové do 125A
SE136622 | Jistič 10D/1 iC60H 10kA |  | Acti 9 iC60H je multistandardní nízkonapěťový jistič s dvojitým tunelovým svorkou. Je to 1P jistič s 1 chráněnou pól, 10A jmenovitým proudem a vypínací charakteristikou. Jmenovitá vypínací schopnost až 15 kA při 220 V stř. na 240 V stř. v souladu s normou IEC 60947-2 a 10000 A při 230 V stř. EN/IEC | ks | 341.4687 | 341.4687 | 21,00 | https://www.biesse.cz/modulove-a-paticove-pristroje_c374924875137026/jistice-modulove-do-125a_c38037 | https://eshop.biesse.cz/Pictures/BIESSE/19/2000000326/104653_104653.JPG | 3606480439087 | A9F08110 | Schneider Electric CZ, s.r.o. | 0 | Modulové a paticové přístroje | Jističe modulové do 125A
SE136625 | Jistič 16D/1 iC60H 10kA |  | Acti 9 iC60H je multistandardní nízkonapěťový jistič s dvojitým tunelovým svorkou. Jedná se o 1P jistič s 1 chráněným pólem, 16A jmenovitým proudem a vypínací charakteristikou. Jmenovitá vypínací schopnost až 15 kA při 220 V stř. na 240 V stř. v souladu s normou IEC 60947-2 a 10000 A při 230 V stř. | ks | 365.978 | 365.978 | 21,00 | https://www.biesse.cz/modulove-a-paticove-pristroje_c374924875137026/jistice-modulove-do-125a_c38037 | https://eshop.biesse.cz/Pictures/BIESSE/19/2000000326/104654_104654.JPG | 3606480439100 | A9F08116 | Schneider Electric CZ, s.r.o. | 0 | Modulové a paticové přístroje | Jističe modulové do 125A
SE136628 | Jistič 20D/1 iC60H 10kA |  | Acti 9 iC60H je multistandardní nízkonapěťový jistič s dvojitým tunelovým svorkou. Jedná se o 1P jistič s 1 chráněnou pól, 20A jmenovitý proud a vypínací charakteristikou. Jmenovitá vypínací schopnost až 15 kA při 220 V stř. na 240 V stř. v souladu s normou IEC 60947-2 a 10000 A při 230 V stř. EN/IE | ks | 521.7575 | 521.7575 | 21,00 | https://www.biesse.cz/modulove-a-paticove-pristroje_c374924875137026/jistice-modulove-do-125a_c38037 | https://eshop.biesse.cz/Pictures/BIESSE/19/2000000326/104655_104655.JPG | 3606480439117 | A9F08120 | Schneider Electric CZ, s.r.o. | 0 | Modulové a paticové přístroje | Jističe modulové do 125A
SE136632 | Jistič 32D/1P iC60H 10kA |  | This Acti9 iC60H is a multistandard low voltage miniature circuit breaker (MCB) with double tunnel terminals. It is a 1P circuit breaker with 1 protected pole, 32A rated current and D tripping curve. The rated short circuit breaking capacity goes up to 15kA at 220VAC to 240VAC conforming to EN/IEC 6 | ks | 366.3934 | 366.3934 | 21,00 | https://www.biesse.cz/modulove-a-paticove-pristroje_c374924875137026/jistice-modulove-do-125a_c38037 | https://eshop.biesse.cz/Pictures/BIESSE/19/2000000326/104657_104657.JPG | 3606480439131 | A9F08132 | Schneider Electric CZ, s.r.o. | 0 | Modulové a paticové přístroje | Jističe modulové do 125A
SE136688 | Jistič 1D/2 iC60H 10kA |  | Acti 9 iC60H je multistandardní nízkonapěťový jistič s dvojitým tunelovým svorkou. Jedná se o 2P jistič s 2 chráněnými póly, 1A jmenovitým proudem a vypínací charakteristikou. Jmenovitá zkratová vypínací schopnost dosahuje hodnoty 70 kA při 220 V stř. na 240 V stř. v souladu s normou IEC 60947-2 a 1 | ks | 1048.9153 | 1048.9153 | 21,00 | https://www.biesse.cz/modulove-a-paticove-pristroje_c374924875137026/jistice-modulove-do-125a_c38037 | https://eshop.biesse.cz/Pictures/BIESSE/19/2000000326/104660_104660.JPG | 3606480439186 | A9F08201 | Schneider Electric CZ, s.r.o. | 0 | Modulové a paticové přístroje | Jističe modulové do 125A
SE136691 | Jistič 2D/2 iC60H 10kA |  | Acti 9 iC60H je multistandardní nízkonapěťový jistič s dvojitým tunelovým svorkou. Jedná se o 2P jistič s 2 chráněnými póly, 2A jmenovitým proudem a vypínací charakteristikou. Jmenovitá zkratová vypínací schopnost dosahuje hodnoty 70 kA při 220 V stř. na 240 V stř. v souladu s normou IEC 60947-2 a 1 | ks | 887.32 | 887.32 | 21,00 | https://www.biesse.cz/modulove-a-paticove-pristroje_c374924875137026/jistice-modulove-do-125a_c38037 | https://eshop.biesse.cz/Pictures/BIESSE/19/2000000326/104661_104661.JPG | 3606480439193 | A9F08202 | Schneider Electric CZ, s.r.o. | 0 | Modulové a paticové přístroje | Jističe modulové do 125A
SE136697 | Jistič 4D/2 iC60H 10kA |  | Acti 9 iC60H je multistandardní nízkonapěťový jistič s dvojitým tunelovým svorkou. Jedná se o 2P jistič s 2 chráněnými póly, 4A jmenovitým proudem a vypínací charakteristikou. Jmenovitá zkratová vypínací schopnost dosahuje hodnoty 70 kA při 220 V stř. na 240 V stř. v souladu s normou IEC 60947-2 a 1 | ks | 856.1641 | 856.1641 | 21,00 | https://www.biesse.cz/modulove-a-paticove-pristroje_c374924875137026/jistice-modulove-do-125a_c38037 | https://eshop.biesse.cz/Pictures/BIESSE/19/2000000326/104662_104662.JPG | 3606480439216 | A9F08204 | Schneider Electric CZ, s.r.o. | 0 | Modulové a paticové přístroje | Jističe modulové do 125A
SE136700 | Jistič 6D/2 iC60H 10kA |  | Acti 9 iC60H je multistandardní nízkonapěťový jistič s dvojitým tunelovým svorkou. Jedná se o 2P jistič s 2 chráněnými póly, 6A jmenovitým proudem a vypínací charakteristikou. Jmenovitá vypínací schopnost až 30 kA při 220 V stř. na 240 V stř. v souladu s normou IEC 60947-2 a 10000 A při 400 V stř. E | ks | 776.405 | 776.405 | 21,00 | https://www.biesse.cz/modulove-a-paticove-pristroje_c374924875137026/jistice-modulove-do-125a_c38037 | https://eshop.biesse.cz/Pictures/BIESSE/19/2000000326/104663_104663.JPG | 3606480439223 | A9F08206 | Schneider Electric CZ, s.r.o. | 0 | Modulové a paticové přístroje | Jističe modulové do 125A
SE136703 | Jistič 10D/2 iC60H 10kA |  | Acti 9 iC60H je multistandardní nízkonapěťový jistič s dvojitým tunelovým svorkou. Jedná se o 2P jistič s 2 chráněnými póly, 10A jmenovitým proudem a vypínací charakteristikou. Jmenovitá vypínací schopnost až 30 kA při 220 V stř. na 240 V stř. v souladu s normou IEC 60947-2 a 10000 A při 400 V stř. | ks | 690.4147 | 690.4147 | 21,00 | https://www.biesse.cz/modulove-a-paticove-pristroje_c374924875137026/jistice-modulove-do-125a_c38037 | https://eshop.biesse.cz/Pictures/BIESSE/19/2000000326/104664_104664.JPG | 3606480439230 | A9F08210 | Schneider Electric CZ, s.r.o. | 0 | Modulové a paticové přístroje | Jističe modulové do 125A
SE136706 | Jistič 16D/2 iC60H 10kA |  | Acti 9 iC60H je multistandardní nízkonapěťový jistič s dvojitým tunelovým svorkou. Jedná se o 2P jistič s 2 chráněnými póly, 16A jmenovitým proudem a vypínací charakteristikou. Jmenovitá vypínací schopnost až 30 kA při 220 V stř. na 240 V stř. v souladu s normou IEC 60947-2 a 10000 A při 400 V stř. | ks | 693.738 | 693.738 | 21,00 | https://www.biesse.cz/modulove-a-paticove-pristroje_c374924875137026/jistice-modulove-do-125a_c38037 | https://eshop.biesse.cz/Pictures/BIESSE/19/2000000326/104665_104665.JPG | 3606480439254 | A9F08216 | Schneider Electric CZ, s.r.o. | 0 | Modulové a paticové přístroje | Jističe modulové do 125A
SE136736 | Jistič 4D/3 iC60H 10kA |  | Acti 9 iC60H je multistandardní nízkonapěťový jistič s dvojitým tunelovým svorkou. Jedná se o 3P jistič s 3P, 4A jmenovitým proudem a vypínací charakteristikou. Jmenovitá zkratová vypínací schopnost dosahuje hodnoty 70 kA při 220 V stř. na 240 V stř. v souladu s normou IEC 60947-2 a 1000 A při 400 V | ks | 2985.9815 | 2985.9815 | 21,00 | https://www.biesse.cz/modulove-a-paticove-pristroje_c374924875137026/jistice-modulove-do-125a_c38037 | https://eshop.biesse.cz/Pictures/BIESSE/19/2000000326/104669_104669.JPG | 3606480439360 | A9F08304 | Schneider Electric CZ, s.r.o. | 0 | Modulové a paticové přístroje | Jističe modulové do 125A
SE136739 | Jistič 6D/3 iC60H 10kA |  | Acti 9 iC60H je multistandardní nízkonapěťový jistič s dvojitým tunelovým svorkou. Jedná se o 3P jistič s 3 chráněnými póly, 6A jmenovitým proudem a vypínací charakteristikou. Jmenovitá vypínací schopnost až 30 kA při 220 V stř. na 240 V stř. v souladu s normou IEC 60947-2 a 10000 A při 400 V stř. E | ks | 1278.6381 | 1278.6381 | 21,00 | https://www.biesse.cz/modulove-a-paticove-pristroje_c374924875137026/jistice-modulove-do-125a_c38037 | https://eshop.biesse.cz/Pictures/BIESSE/19/2000000326/104670_104670.JPG | 3606480439377 | A9F08306 | Schneider Electric CZ, s.r.o. | 0 | Modulové a paticové přístroje | Jističe modulové do 125A
SE136742 | Jistič 10D/3 iC60H 10kA |  | Acti 9 iC60H je multistandardní nízkonapěťový jistič s dvojitým tunelovým svorkou. Jedná se o 3P jistič s 3P, 10A jmenovitým proudem a vypínací charakteristikou. Jmenovitá vypínací schopnost až 30 kA při 220 V stř. na 240 V stř. v souladu s normou IEC 60947-2 a 10000 A při 400 V stř. EN/IEC 60898-1 | ks | 1112.0579 | 1112.0579 | 21,00 | https://www.biesse.cz/modulove-a-paticove-pristroje_c374924875137026/jistice-modulove-do-125a_c38037 | https://eshop.biesse.cz/Pictures/BIESSE/19/2000000326/104671_104671.JPG | 3606480439384 | A9F08310 | Schneider Electric CZ, s.r.o. | 0 | Modulové a paticové přístroje | Jističe modulové do 125A
SE136745 | Jistič 16D/3 iC60H 10kA |  | Acti 9 iC60H je multistandardní nízkonapěťový jistič s dvojitým tunelovým svorkou. Jedná se o 3P jistič s 3 chráněnými póly, 16A jmenovitým proudem a vypínací charakteristikou. Jmenovitá vypínací schopnost až 30 kA při 220 V stř. na 240 V stř. v souladu s normou IEC 60947-2 a 10000 A při 400 V stř. | ks | 1062.6239 | 1062.6239 | 21,00 | https://www.biesse.cz/modulove-a-paticove-pristroje_c374924875137026/jistice-modulove-do-125a_c38037 | https://eshop.biesse.cz/Pictures/BIESSE/19/2000000326/104672_104672.JPG | 3606480439407 | A9F08316 | Schneider Electric CZ, s.r.o. | 0 | Modulové a paticové přístroje | Jističe modulové do 125A
SE136748 | Jistič 20D/3 iC60H 10kA |  | Acti 9 iC60H je multistandardní nízkonapěťový jistič s dvojitým tunelovým svorkou. Jedná se o 3P jistič s 3P, 20A jmenovitým proudem a vypínací charakteristikou. Jmenovitá vypínací schopnost až 30 kA při 220 V stř. na 240 V stř. v souladu s normou IEC 60947-2 a 10000 A při 400 V stř. EN/IEC 60898-1 | ks | 1129.5052 | 1129.5052 | 21,00 | https://www.biesse.cz/modulove-a-paticove-pristroje_c374924875137026/jistice-modulove-do-125a_c38037 | https://eshop.biesse.cz/Pictures/BIESSE/19/2000000326/104673_104673.JPG | 3606480439414 | A9F08320 | Schneider Electric CZ, s.r.o. | 0 | Modulové a paticové přístroje | Jističe modulové do 125A
SE136751 | Jistič 25D/3 iC60H 10kA |  | Acti 9 iC60H je multistandardní nízkonapěťový jistič s dvojitým tunelovým svorkou. Jedná se o 3P jistič s 3P, 25A jmenovitým proudem a vypínací charakteristikou. Jmenovitá vypínací schopnost až 30 kA při 220 V stř. na 240 V stř. v souladu s normou IEC 60947-2 a 10000 A při 400 V stř. EN/IEC 60898-1 | ks | 1300.2396 | 1300.2396 | 21,00 | https://www.biesse.cz/modulove-a-paticove-pristroje_c374924875137026/jistice-modulove-do-125a_c38037 | https://eshop.biesse.cz/Pictures/BIESSE/19/2000000326/104674_104674.JPG | 3606480439421 | A9F08325 | Schneider Electric CZ, s.r.o. | 0.4 | Modulové a paticové přístroje | Jističe modulové do 125A
SE136754 | Jistič 32D/3 iC60H 10kA |  | Acti 9 iC60H je multistandardní nízkonapěťový jistič s dvojitým tunelovým svorkou. Jedná se o 3P jistič s 3P, 32A jmenovitým proudem a vypínací charakteristikou. Jmenovitá vypínací schopnost až 30 kA při 220 V stř. na 240 V stř. v souladu s normou IEC 60947-2 a 10000 A při 400 V stř. EN/IEC 60898-1 | ks | 1395.3689 | 1395.3689 | 21,00 | https://www.biesse.cz/modulove-a-paticove-pristroje_c374924875137026/jistice-modulove-do-125a_c38037 | https://eshop.biesse.cz/Pictures/BIESSE/19/2000000326/104675_104675.JPG | 3606480439438 | A9F08332 | Schneider Electric CZ, s.r.o. | 0.43 | Modulové a paticové přístroje | Jističe modulové do 125A
SE136757 | Jistič 40D/3 iC60H 10kA |  | Acti 9 iC60H je multistandardní nízkonapěťový jistič s dvojitým tunelovým svorkou. Jedná se o 3P jistič s 3P, 30A jmenovitým proudem a vypínací charakteristikou. Jmenovitá vypínací schopnost až 30 kA při 220 V stř. na 240 V stř. v souladu s normou IEC 60947-2 a 10000 A při 400 V stř. EN/IEC 60898-1 | ks | 1787.9332 | 1787.9332 | 21,00 | https://www.biesse.cz/modulove-a-paticove-pristroje_c374924875137026/jistice-modulove-do-125a_c38037 | https://eshop.biesse.cz/Pictures/BIESSE/19/2000000326/104676_104676.JPG | 3606480439445 | A9F08340 | Schneider Electric CZ, s.r.o. | 0.39 | Modulové a paticové přístroje | Jističe modulové do 125A
SE136760 | Jistič 50D/3 iC60H 10kA |  | Acti 9 iC60H je multistandardní nízkonapěťový jistič s dvojitým tunelovým svorkou. Jedná se o 3P jistič s 3P, jmenovitými 50 A a 3P char. D. Jmenovitá vypínací schopnost až 30 kA při 220 V stř. na 240 V stř. v souladu s normou IEC 60947-2 a 10000 A při 400 V stř. EN/IEC 60898-1 standard. Splňuje jak | ks | 1859.3841 | 1859.3841 | 21,00 | https://www.biesse.cz/modulove-a-paticove-pristroje_c374924875137026/jistice-modulove-do-125a_c38037 | https://eshop.biesse.cz/Pictures/BIESSE/19/2000000326/104677_104677.JPG | 3606480439452 | A9F08350 | Schneider Electric CZ, s.r.o. | 0.42 | Modulové a paticové přístroje | Jističe modulové do 125A
SE136763 | Jistič 63D/3 iC60H 10kA |  | Acti 9 iC60H je multistandardní nízkonapěťový jistič s dvojitým tunelovým svorkou. Jedná se o 3P jistič s 3P, 36A, jmenovitým proudem a vypínací charakteristikou. Jmenovitá vypínací schopnost až 30 kA při 220 V stř. na 240 V stř. v souladu s normou IEC 60947-2 a 10000 A při 400 V stř. EN/IEC 60898-1 | ks | 1833.6286 | 1833.6286 | 21,00 | https://www.biesse.cz/modulove-a-paticove-pristroje_c374924875137026/jistice-modulove-do-125a_c38037 | https://eshop.biesse.cz/Pictures/BIESSE/19/2000000326/104678_104678.JPG | 3606480439469 | A9F08363 | Schneider Electric CZ, s.r.o. | 0.42 | Modulové a paticové přístroje | Jističe modulové do 125A
SE136649 | Jistič 2C/1+N iC60H 10kA |  | Acti 9 iC60H je multistandardní nízkonapěťový jistič s dvojitým tunelovým svorkou. Je to jistič 1P+N s 1 chráněnou pólovou, 2A jmenovitý proud a vypínací charakteristikou C. Jmenovitá zkratová vypínací schopnost dosahuje hodnoty 70 kA při 220 V stř. na 240 V stř. v souladu s normou ENEC/IEC 60947-2 | ks | 670.8904 | 670.8904 | 21,00 | https://www.biesse.cz/modulove-a-paticove-pristroje_c374924875137026/jistice-modulove-do-125a_c38037 | https://eshop.biesse.cz/Pictures/BIESSE/19/2000000326/104681_104681.JPG | 3606480438899 | A9F07602 | Schneider Electric CZ, s.r.o. | 0 | Modulové a paticové přístroje | Jističe modulové do 125A
SE131655 | Jistič 4C/1+N iC60H 10kA |  | Acti 9 iC60H je multistandardní nízkonapěťový jistič s dvojitým tunelovým svorkou. Je to jistič 1P+N s 1 chráněnou pólovou, 4A jmenovitým proudem a vypínací charakteristikou C. Jmenovitá zkratová vypínací schopnost dosahuje hodnoty 70 kA při 220 V stř. na 240 V stř. v souladu s normou ENEC/IEC 60947 | ks | 649.7044 | 649.7044 | 21,00 | https://www.biesse.cz/modulove-a-paticove-pristroje_c374924875137026/jistice-modulove-do-125a_c38037 | https://eshop.biesse.cz/Pictures/BIESSE/19/2000000326/104682_104682.JPG | 3606480438912 | A9F07604 | Schneider Electric CZ, s.r.o. | 0 | Modulové a paticové přístroje | Jističe modulové do 125A
SE136658 | Jistič 6C/1+N iC60H 10kA |  | Acti 9 iC60H je multistandardní nízkonapěťový jistič s dvojitým tunelovým svorkou. Je to jistič 1P+N s 1 chráněnou pólovou, 6A jmenovitým proudem a vypínací charakteristikou C. Jmenovitá vypínací schopnost až 15 kA při 220 V stř. na 240 V stř. v souladu s normou IEC 60947-2 a 10000 A při 230 V stř. | ks | 477.7238 | 477.7238 | 21,00 | https://www.biesse.cz/modulove-a-paticove-pristroje_c374924875137026/jistice-modulove-do-125a_c38037 | https://eshop.biesse.cz/Pictures/BIESSE/19/2000000326/104683_104683.JPG | 3606480438929 | A9F07606 | Schneider Electric CZ, s.r.o. | 0 | Modulové a paticové přístroje | Jističe modulové do 125A
SE136661 | Jistič 10C/1+N iC60H 10kA |  | Acti 9 iC60H je multistandardní nízkonapěťový jistič s dvojitým tunelovým svorkou. Je to jistič 1P+N s 1 chráněnou pólovou, 10A jmenovitý proud a vypínací charakteristikou C. Jmenovitá vypínací schopnost až 15 kA při 220 V stř. na 240 V stř. v souladu s normou IEC 60947-2 a 10000 A při 230 V stř. EN | ks | 459.8611 | 459.8611 | 21,00 | https://www.biesse.cz/modulove-a-paticove-pristroje_c374924875137026/jistice-modulove-do-125a_c38037 | https://eshop.biesse.cz/Pictures/BIESSE/19/2000000326/104684_104684.JPG | 3606480438936 | A9F07610 | Schneider Electric CZ, s.r.o. | 0 | Modulové a paticové přístroje | Jističe modulové do 125A
SE136667 | Jistič 16C/1+N iC60H 10kA |  | Acti 9 iC60H je multistandardní nízkonapěťový jistič s dvojitým tunelovým svorkou. Je to jistič 1P+N s 1 chráněnou pólovou, 16A jmenovitým proudem a vypínací charakteristikou C. Jmenovitá vypínací schopnost až 15 kA při 220 V stř. na 240 V stř. v souladu s normou IEC 60947-2 a 10000 A při 230 V stř. | ks | 467.3385 | 467.3385 | 21,00 | https://www.biesse.cz/modulove-a-paticove-pristroje_c374924875137026/jistice-modulove-do-125a_c38037 | https://eshop.biesse.cz/Pictures/BIESSE/19/2000000326/104685_104685.JPG | 3606480438950 | A9F07616 | Schneider Electric CZ, s.r.o. | 0 | Modulové a paticové přístroje | Jističe modulové do 125A
SE136671 | Jistič 20C/1P+N iC60L 15kA |  | Acti 9 iC60H je multistandardní nízkonapěťový jistič s dvojitým tunelovým svorkou. Je to jistič 1P+N s 1 chráněnou pólovou, 20A jmenovitý proud a vypínací charakteristikou C. Jmenovitá vypínací schopnost až 15 kA při 220 V stř. na 240 V stř. v souladu s normou IEC 60947-2 a 10000 A při 230 V stř. EN | ks | 944.2315 | 944.2315 | 21,00 | https://www.biesse.cz/modulove-a-paticove-pristroje_c374924875137026/jistice-modulove-do-125a_c38037 | https://eshop.biesse.cz/Pictures/BIESSE/19/2000000326/104686_104686.JPG | 3606480438967 | A9F07620 | Schneider Electric CZ, s.r.o. | 0.26 | Modulové a paticové přístroje | Jističe modulové do 125A
SE136673 | Jistič 25C/1+N iC60H 10kA |  | This Acti9 iC60H is a multistandard low voltage miniature circuit breaker (MCB) with double tunnel terminals. It is a 1P+N circuit breaker with 1 protected pole, 25A rated current and C tripping curve. The rated short circuit breaking capacity goes up to 15kA at 220VAC to 240VAC conforming to EN/IEC | ks | 580.746 | 580.746 | 21,00 | https://www.biesse.cz/modulove-a-paticove-pristroje_c374924875137026/jistice-modulove-do-125a_c38037 | https://eshop.biesse.cz/Pictures/BIESSE/19/2000000326/104687_104687.JPG | 3606480438974 | A9F07625 | Schneider Electric CZ, s.r.o. | 0 | Modulové a paticové přístroje | Jističe modulové do 125A
SE121020 | Jistič 1C/1, 250VDC C60H-DC 6kA |  | Tento jistič Acti9 C60H-DC je nízkonapěťový jistič s přímým proudem (MCB). Má křivku 1P, jmenovitý proud 1 A a C s vypínací charakteristikou. Jmenovitá zkratová vypínací schopnost dosahuje hodnoty 10 kA při 220 V DC dle normy EN 60947-2 a 10 kA při 220 V ss. dle normy EN 60947-2. Tento produkt splňu | ks | 618.9639 | 618.9639 | 21,00 | https://www.biesse.cz/modulove-a-paticove-pristroje_c374924875137026/jistice-modulove-do-125a_c38037 | https://eshop.biesse.cz/Pictures/BIESSE/19/2000000326/104688_104688.JPG | 3606480424038 | A9N61501 | Schneider Electric CZ, s.r.o. | 0 | Modulové a paticové přístroje | Jističe modulové do 125A
SE121023 | Jistič 2C/1, 250VDC C60H-DC 6kA |  | Tento jistič Acti9 C60H-DC je nízkonapěťový jistič s přímým proudem (MCB). Má křivku 1P, jmenovitý proud 2 A a C. Jmenovitá zkratová vypínací schopnost dosahuje hodnoty 10 kA při 220 V DC dle normy EN 60947-2 a 10 kA při 220 V ss. dle normy EN 60947-2. Tento produkt splňuje jak průmyslovou normu ENE | ks | 560.8062 | 560.8062 | 21,00 | https://www.biesse.cz/modulove-a-paticove-pristroje_c374924875137026/jistice-modulove-do-125a_c38037 | https://eshop.biesse.cz/Pictures/BIESSE/19/2000000326/104689_104689.JPG | 3606480424045 | A9N61502 | Schneider Electric CZ, s.r.o. | 0 | Modulové a paticové přístroje | Jističe modulové do 125A
SE121030 | Jistič 4C/1, 250VDC C60H-DC 6kA |  | Tento jistič Acti9 C60H-DC je nízkonapěťový jistič s přímým proudem (MCB). Má křivku 1P, jmenovitý proud 4 A a C. Jmenovitá zkratová vypínací schopnost dosahuje hodnoty 10 kA při 220 V DC dle normy EN 60947-2 a 10 kA při 220 V ss. dle normy EN 60947-2. Tento produkt splňuje jak průmyslovou normu ENE | ks | 471.908 | 471.908 | 21,00 | https://www.biesse.cz/modulove-a-paticove-pristroje_c374924875137026/jistice-modulove-do-125a_c38037 | https://eshop.biesse.cz/Pictures/BIESSE/19/2000000326/104690_104690.JPG | 3606480424069 | A9N61504 | Schneider Electric CZ, s.r.o. | 0 | Modulové a paticové přístroje | Jističe modulové do 125A
SE121025 | Jistič 5C/1, 250VDC C60H-DC 6kA |  | Tento jistič Acti9 C60H-DC je nízkonapěťový jistič s přímým proudem (MCB). Má 1P, jmenovitý proud 5 A a C. Jmenovitá zkratová vypínací schopnost dosahuje hodnoty 10 kA při 220 V DC dle normy EN 60947-2 a 10 kA při 220 V ss. dle normy EN 60947-2. Tento produkt splňuje jak průmyslovou normu ENE/IEC 60 | ks | 562.4678 | 562.4678 | 21,00 | https://www.biesse.cz/modulove-a-paticove-pristroje_c374924875137026/jistice-modulove-do-125a_c38037 | https://eshop.biesse.cz/Pictures/BIESSE/19/2000000326/104691_104691.JPG | 3606480424076 | A9N61505 | Schneider Electric CZ, s.r.o. | 0 | Modulové a paticové přístroje | Jističe modulové do 125A
SE121026 | Jistič 6C/1, 250VDC C60H-DC 6kA (10 kA Icu podle EN 60947-2 při 220 V DC) |  | Tento jistič Acti9 C60H-DC je nízkonapěťový jistič s přímým proudem (MCB). Má křivku 1P, jmenovitý proud 6 A a C. Jmenovitá zkratová vypínací schopnost dosahuje hodnoty 10 kA při 220 V DC dle normy EN 60947-2 a 10 kA při 220 V ss. dle normy EN 60947-2. Tento produkt splňuje jak průmyslovou normu ENE | ks | 458.1994 | 458.1994 | 21,00 | https://www.biesse.cz/modulove-a-paticove-pristroje_c374924875137026/jistice-modulove-do-125a_c38037 | https://eshop.biesse.cz/Pictures/BIESSE/19/2000000326/104692_104692.JPG | 3606480424083 | A9N61506 | Schneider Electric CZ, s.r.o. | 0 | Modulové a paticové přístroje | Jističe modulové do 125A
SE121027 | Jistič 10C/1, 250VDC C60H-DC 6kA |  | Tento jistič Acti9 C60H-DC je nízkonapěťový jistič s přímým proudem (MCB). Má křivku 1P, jmenovitý proud 10 A a C s vypínací charakteristikou. Jmenovitá zkratová vypínací schopnost dosahuje hodnoty 10 kA při 220 V DC dle normy EN 60947-2 a 10 kA při 220 V ss. dle normy EN 60947-2. Tento produkt splň | ks | 471.908 | 471.908 | 21,00 | https://www.biesse.cz/modulove-a-paticove-pristroje_c374924875137026/jistice-modulove-do-125a_c38037 | https://eshop.biesse.cz/Pictures/BIESSE/19/2000000326/104693_104693.JPG | 3606480424090 | A9N61508 | Schneider Electric CZ, s.r.o. | 0 | Modulové a paticové přístroje | Jističe modulové do 125A
SE121138 | Jistič 20C/1, 250VDC C60H-DC 6kA |  | Tento jistič Acti9 C60H-DC je nízkonapěťový jistič s přímým proudem (MCB). Má křivku 1P, jmenovitý proud 20 A a C s vypínací charakteristikou. Jmenovitá zkratová vypínací schopnost dosahuje hodnoty 10 kA při 220 V DC dle normy EN 60947-2 a 10 kA při 220 V ss. dle normy EN 60947-2. Tento produkt splň | ks | 471.908 | 471.908 | 21,00 | https://www.biesse.cz/modulove-a-paticove-pristroje_c374924875137026/jistice-modulove-do-125a_c38037 | https://eshop.biesse.cz/Pictures/BIESSE/19/2000000326/104694_104694.JPG | 3606480424137 | A9N61512 | Schneider Electric CZ, s.r.o. | 0 | Modulové a paticové přístroje | Jističe modulové do 125A
SE121031 | Jistič 25C/1, 250VDC C60H-DC 6kA |  | Tento jistič Acti9 C60H-DC je nízkonapěťový jistič s přímým proudem (MCB). Má křivku 1P, jmenovitý proud 25 A a C s vypínací charakteristikou. Jmenovitá zkratová vypínací schopnost dosahuje hodnoty 10 kA při 220 V DC dle normy EN 60947-2 a 10 kA při 220 V ss. dle normy EN 60947-2. Tento produkt splň | ks | 471.908 | 471.908 | 21,00 | https://www.biesse.cz/modulove-a-paticove-pristroje_c374924875137026/jistice-modulove-do-125a_c38037 | https://eshop.biesse.cz/Pictures/BIESSE/19/2000000326/104695_104695.JPG | 3606480424144 | A9N61513 | Schneider Electric CZ, s.r.o. | 0 | Modulové a paticové přístroje | Jističe modulové do 125A
SE121029 | Jistič 30C/1, 250VDC C60H-DC 6kA |  | This Acti9 C60H-DC is a low voltage direct current miniature circuit breaker (MCB). It has 1P, rated current 30A and C tripping curve. The rated short circuit breaking capacity goes up to 10kA at 220VDC conforming to EN 60947-2 standard and 10kA at 220VDC conforming to EN 60947-2 standard. This prod | ks | 487.6937 | 487.6937 | 21,00 | https://www.biesse.cz/modulove-a-paticove-pristroje_c374924875137026/jistice-modulove-do-125a_c38037 | https://eshop.biesse.cz/Pictures/BIESSE/19/2000000326/104696_104696.JPG | 3606480424151 | A9N61514 | Schneider Electric CZ, s.r.o. | 0 | Modulové a paticové přístroje | Jističe modulové do 125A
SE121032 | Jistič 50C/1, 250VDC C60H-DC 6kA |  | Tento jistič Acti9 C60H-DC je nízkonapěťový jistič s přímým proudem (MCB). Má 1P, jmenovitý proud 50 A a vypínací charakteristiku C. Jmenovitá zkratová vypínací schopnost dosahuje hodnoty 10 kA při 220 V DC dle normy EN 60947-2 a 10 kA při 220 V ss. dle normy EN 60947-2. Tento produkt splňuje jak pr | ks | 670.8904 | 670.8904 | 21,00 | https://www.biesse.cz/modulove-a-paticove-pristroje_c374924875137026/jistice-modulove-do-125a_c38037 | https://eshop.biesse.cz/Pictures/BIESSE/19/2000000326/104697_104697.JPG | 3606480424182 | A9N61518 | Schneider Electric CZ, s.r.o. | 0 | Modulové a paticové přístroje | Jističe modulové do 125A
SE121079 | Jistič 2C/2, 500VDC C60H-DC 6kA |  | Tento jistič Acti9 C60H-DC je nízkonapěťový jistič s přímým proudem (MCB). Má 2P, jmenovitý proud 2 A a vypínací charakteristiku C. Jmenovitá vypínací schopnost až 20 kVA při 220 V stejnosměrném proudu v souladu se standardem GBX 14048.2 a 20 kA při 220 V ss. dle normy GB 14048.2. Tento produkt splň | ks | 1146.5371 | 1146.5371 | 21,00 | https://www.biesse.cz/modulove-a-paticove-pristroje_c374924875137026/jistice-modulove-do-125a_c38037 | https://eshop.biesse.cz/Pictures/BIESSE/19/2000000326/104698_104698.JPG | 3606480424229 | A9N61522 | Schneider Electric CZ, s.r.o. | 0 | Modulové a paticové přístroje | Jističe modulové do 125A
SE121080 | Jistič 3C/2, 500VDC C60H-DC 6kA |  | Tento jistič Acti9 C60H-DC je nízkonapěťový jistič s přímým proudem (MCB). Má křivku 2P, jmenovitý proud 3 A a C. Jmenovitá vypínací schopnost až 20 kVA při 220 V stejnosměrném proudu v souladu se standardem GBX 14048.2 a 20 kA při 220 V ss. dle normy GB 14048.2. Tento produkt splňuje jak průmyslovo | ks | 1098.7647 | 1098.7647 | 21,00 | https://www.biesse.cz/modulove-a-paticove-pristroje_c374924875137026/jistice-modulove-do-125a_c38037 | https://eshop.biesse.cz/Pictures/BIESSE/19/2000000326/104699_104699.JPG | 3606480424236 | A9N61523 | Schneider Electric CZ, s.r.o. | 0 | Modulové a paticové přístroje | Jističe modulové do 125A
SE121081 | Jistič 4C/2, 500VDC C60H-DC 6kA |  | Tento jistič Acti9 C60H-DC je nízkonapěťový jistič s přímým proudem (MCB). Jedná se o 2P jistič s 2 chráněnými póly, 4A jmenovitým proudem a char. C. Jmenovitá vypínací schopnost až 20 kVA při 220 V stejnosměrném proudu v souladu se standardem GBX 14048.2 a 20 kA při 220 V ss. dle normy GB 14048.2. | ks | 1098.7647 | 1098.7647 | 21,00 | https://www.biesse.cz/modulove-a-paticove-pristroje_c374924875137026/jistice-modulove-do-125a_c38037 | https://eshop.biesse.cz/Pictures/BIESSE/19/2000000326/104700_104700.JPG | 3606480424243 | A9N61524 | Schneider Electric CZ, s.r.o. | 0 | Modulové a paticové přístroje | Jističe modulové do 125A
SE121069 | Jistič 6C/2, 500VDC C60H-DC 6kA |  | Tento jistič Acti9 C60H-DC je nízkonapěťový jistič s přímým proudem (MCB). Jedná se o 2P jistič s 2 chráněnými póly, 6A jmenovitým proudem a vypínací charakteristikou C. Jmenovitá vypínací schopnost až 20 kVA při 220 V stejnosměrném proudu v souladu se standardem GBX 14048.2 a 20 kA při 220 V ss. dl | ks | 1065.1164 | 1065.1164 | 21,00 | https://www.biesse.cz/modulove-a-paticove-pristroje_c374924875137026/jistice-modulove-do-125a_c38037 | https://eshop.biesse.cz/Pictures/BIESSE/19/2000000326/104701_104701.JPG | 3606480424267 | A9N61526 | Schneider Electric CZ, s.r.o. | 0 | Modulové a paticové přístroje | Jističe modulové do 125A
SE121022 | Jistič 10C/2, 500VDC C60H-DC 6kA |  | Tento jistič Acti9 C60H-DC je nízkonapěťový jistič s přímým proudem (MCB). Má 2P, jmenovitý proud 10 A a vypínací charakteristiku C. Jmenovitá vypínací schopnost až 20 kVA při 220 V stejnosměrném proudu v souladu se standardem GBX 14048.2 a 20 kA při 220 V ss. dle normy GB 14048.2. Tento produkt spl | ks | 965.0021 | 965.0021 | 21,00 | https://www.biesse.cz/modulove-a-paticove-pristroje_c374924875137026/jistice-modulove-do-125a_c38037 | https://eshop.biesse.cz/Pictures/BIESSE/19/2000000326/104702_104702.JPG | 3606480424274 | A9N61528 | Schneider Electric CZ, s.r.o. | 0.84 | Modulové a paticové přístroje | Jističe modulové do 125A
SE121019 | Jistič 32C/2, 500VDC C60H-DC 6kA |  | Tento jistič Acti9 C60H-DC je nízkonapěťový jistič s přímým proudem (MCB). Má 2P, jmenovitý proud, 32 A a C vypínací charakteristiku. Jmenovitá vypínací schopnost až 20 kVA při 220 V stejnosměrném proudu v souladu se standardem GBX 14048.2 a 20 kA při 220 V ss. dle normy GB 14048.2. Tento produkt sp | ks | 1146.5371 | 1146.5371 | 21,00 | https://www.biesse.cz/modulove-a-paticove-pristroje_c374924875137026/jistice-modulove-do-125a_c38037 | https://eshop.biesse.cz/Pictures/BIESSE/19/2000000326/104703_104703.JPG | 3606480424342 | A9N61535 | Schneider Electric CZ, s.r.o. | 0 | Modulové a paticové přístroje | Jističe modulové do 125A
SE125845 | Jistič 1B/1 iC60N 6kA |  | Acti 9 iC60N je nízkonapěťový jistič. Jedná se o 1P jistič s 1 chráněným pólem, 1A jmenovitým proudem a vypínací charakteristikou B. Jmenovitá zkratová vypínací schopnost dosahuje hodnoty 50 kA při 220 V stř. na 240 V stř. v souladu s normou ENEC/IEC 60947-2 a při 230 V stř. IEC 60898-1 standard. Sp | ks | 163.4134 | 163.4134 | 21,00 | https://www.biesse.cz/modulove-a-paticove-pristroje_c374924875137026/jistice-modulove-do-125a_c38037 |  | 3606480439636 | A9F03101 | Schneider Electric CZ, s.r.o. | 0 | Modulové a paticové přístroje | Jističe modulové do 125A
SE125848 | Jistič 2B/1 iC60N 6kA |  | Acti 9 iC60N je nízkonapěťový jistič. Jedná se o 1P jistič s 1 chráněným pólem, 2A jmenovitým proudem a vypínací charakteristikou B. Jmenovitá zkratová vypínací schopnost dosahuje hodnoty 50 kA při 220 V stř. na 240 V stř. v souladu s normou ENEC/IEC 60947-2 a při 230 V stř. IEC 60898-1 standard. Sp | ks | 158.412 | 158.412 | 21,00 | https://www.biesse.cz/modulove-a-paticove-pristroje_c374924875137026/jistice-modulove-do-125a_c38037 | https://eshop.biesse.cz/Pictures/BIESSE/19/2000000326/104705_104705.JPG | 3606480439643 | A9F03102 | Schneider Electric CZ, s.r.o. | 0.12 | Modulové a paticové přístroje | Jističe modulové do 125A
SE125854 | Jistič 4B/1 iC60N 6kA |  | Acti 9 iC60N je nízkonapěťový jistič. Jedná se o 1P jistič s 1 chráněnou pól, 4A jmenovitým proudem a vypínací charakteristikou B. Jmenovitá zkratová vypínací schopnost dosahuje hodnoty 50 kA při 220 V stř. na 240 V stř. v souladu s normou ENEC/IEC 60947-2 a při 230 V stř. IEC 60898-1 standard. Splň | ks | 138.5048 | 138.5048 | 21,00 | https://www.biesse.cz/modulove-a-paticove-pristroje_c374924875137026/jistice-modulove-do-125a_c38037 | https://eshop.biesse.cz/Pictures/BIESSE/19/2000000326/104706_104706.JPG | 3606480439650 | A9F03104 | Schneider Electric CZ, s.r.o. | 0.12 | Modulové a paticové přístroje | Jističe modulové do 125A
SE125839 | Jistič 13B/1 iC60N 6kA |  | Acti 9 iC60N je nízkonapěťový jistič. Jedná se o 1P jistič s 1 chráněným pólem, 13A jmenovitým proudem a vypínací charakteristikou B. Jmenovitá vypínací schopnost až 10 kA při 220 V stř. na 240 V stř. v souladu s normou ENEC/IEC 60947-2 a při 230 V stř. v souladu s normou EN IEC 60898-1 standard. Sp | ks | 105.3788 | 105.3788 | 21,00 | https://www.biesse.cz/modulove-a-paticove-pristroje_c374924875137026/jistice-modulove-do-125a_c38037 | https://eshop.biesse.cz/Pictures/BIESSE/19/2000000326/104707_104707.JPG | 3606480439681 | A9F03113 | Schneider Electric CZ, s.r.o. | 0.12 | Modulové a paticové přístroje | Jističe modulové do 125A
SE125856 | Jistič 2B/2 iC60N 6kA |  | Acti 9 iC60N je nízkonapěťový jistič. Jedná se o 2P jistič s 2 chráněnými póly, 2A jmenovitým proudem a vypínací charakteristikou B. Jmenovitá zkratová vypínací schopnost dosahuje hodnoty 50 kA při 220 V stř. na 240 V stř. v souladu s normou ENEC/IEC 60947-2 a při 400 V stř. IEC 60898-1 standard. Sp | ks | 458.6148 | 458.6148 | 21,00 | https://www.biesse.cz/modulove-a-paticove-pristroje_c374924875137026/jistice-modulove-do-125a_c38037 | https://eshop.biesse.cz/Pictures/BIESSE/19/2000000326/104708_104708.JPG | 3606480439766 | A9F03202 | Schneider Electric CZ, s.r.o. | 0 | Modulové a paticové přístroje | Jističe modulové do 125A
SE125855 | Jistič 4B/2 iC60N 6kA |  | Acti 9 iC60N je nízkonapěťový jistič. Jedná se o 2P jistič s 2 chráněnými póly, 4A jmenovitým proudem a vypínací charakteristikou B. Jmenovitá zkratová vypínací schopnost dosahuje hodnoty 50 kA při 220 V stř. na 240 V stř. v souladu s normou ENEC/IEC 60947-2 a při 400 V stř. IEC 60898-1 standard. Sp | ks | 405.4421 | 405.4421 | 21,00 | https://www.biesse.cz/modulove-a-paticove-pristroje_c374924875137026/jistice-modulove-do-125a_c38037 | https://eshop.biesse.cz/Pictures/BIESSE/19/2000000326/104709_104709.JPG | 3606480439773 | A9F03204 | Schneider Electric CZ, s.r.o. | 0 | Modulové a paticové přístroje | Jističe modulové do 125A
SE125857 | Jistič 6B/2 iC60N 6kA |  | Acti 9 iC60N je nízkonapěťový jistič. Jedná se o 2P jistič s 2 chráněnými póly, jmenovitým proudem 6 A a vypínací charakteristikou B. Jmenovitá vypínací schopnost až 20 kA při 220 V stř. na 240 V stř. v souladu s normou ENEC/IEC 60947-2 a při 400 V stř. v souladu s normou EN IEC 60898-1 standard. Sp | ks | 398.7955 | 398.7955 | 21,00 | https://www.biesse.cz/modulove-a-paticove-pristroje_c374924875137026/jistice-modulove-do-125a_c38037 | https://eshop.biesse.cz/Pictures/BIESSE/19/2000000326/104710_104710.JPG | 3606480439780 | A9F03206 | Schneider Electric CZ, s.r.o. | 0 | Modulové a paticové přístroje | Jističe modulové do 125A
SE121003 | Jistič 32B/2 iC60N 6kA |  | Acti 9 iC60N je nízkonapěťový jistič. Jedná se o 2P jistič s 2 chráněnými póly, 32A jmenovitým proudem a vypínací charakteristikou B. Jmenovitá vypínací schopnost až 20 kA při 220 V stř. na 240 V stř. v souladu s normou ENEC/IEC 60947-2 a při 400 V stř. v souladu s normou EN IEC 60898-1 standard. Sp | ks | 559.9754 | 559.9754 | 21,00 | https://www.biesse.cz/modulove-a-paticove-pristroje_c374924875137026/jistice-modulove-do-125a_c38037 | https://eshop.biesse.cz/Pictures/BIESSE/19/2000000326/104711_104711.JPG | 3606480439841 | A9F03232 | Schneider Electric CZ, s.r.o. | 0 | Modulové a paticové přístroje | Jističe modulové do 125A
SE121201 | Jistič 2B/3 iC60N 6kA |  | Acti 9 iC60N je nízkonapěťový jistič. Jedná se o 3P jistič s 3 chráněnými póly, 2A jmenovitým proudem a vypínací charakteristikou B. Jmenovitá zkratová vypínací schopnost dosahuje hodnoty 50 kA při 220 V stř. na 240 V stř. v souladu s normou ENEC/IEC 60947-2 a při 400 V stř. IEC 60898-1 standard. Sp | ks | 524.6654 | 524.6654 | 21,00 | https://www.biesse.cz/modulove-a-paticove-pristroje_c374924875137026/jistice-modulove-do-125a_c38037 | https://eshop.biesse.cz/Pictures/BIESSE/19/2000000326/104712_104712.JPG | 3606480439889 | A9F03302 | Schneider Electric CZ, s.r.o. | 0 | Modulové a paticové přístroje | Jističe modulové do 125A
SE121072 | Jistič 13B/3 iC60N 6kA |  | Acti 9 iC60N je nízkonapěťový jistič. Jedná se o 3P jistič s 3 chráněnými póly, 13A jmenovitým proudem a vypínací charakteristikou B. Jmenovitá vypínací schopnost až 20 kA při 220 V stř. na 240 V stř. v souladu s normou ENEC/IEC 60947-2 a při 400 V stř. v souladu s normou EN IEC 60898-1 standard. Sp | ks | 429.9904 | 429.9904 | 21,00 | https://www.biesse.cz/modulove-a-paticove-pristroje_c374924875137026/jistice-modulove-do-125a_c38037 | https://eshop.biesse.cz/Pictures/BIESSE/19/2000000326/104713_104713.JPG | 3606480439919 | A9F03313 | Schneider Electric CZ, s.r.o. | 0 | Modulové a paticové přístroje | Jističe modulové do 125A
SE121550 | Jistič 20B/3 iC60N 6kA |  | Acti 9 iC60N je nízkonapěťový jistič. Jedná se o 3P jistič s 3 chráněnými póly, 20A jmenovitým proudem a vypínací charakteristikou B. Jmenovitá vypínací schopnost až 20 kA při 220 V stř. na 240 V stř. v souladu s normou ENEC/IEC 60947-2 a při 400 V stř. v souladu s normou EN IEC 60898-1 standard. Sp | ks | 350.4551 | 350.4551 | 21,00 | https://www.biesse.cz/modulove-a-paticove-pristroje_c374924875137026/jistice-modulove-do-125a_c38037 | https://eshop.biesse.cz/Pictures/BIESSE/19/2000000326/104714_104714.JPG | 3606480439933 | A9F03320 | Schneider Electric CZ, s.r.o. | 0.35 | Modulové a paticové přístroje | Jističe modulové do 125A
SE126655 | Jistič 25B/3 iC60N 6kA |  | Acti 9 iC60N je nízkonapěťový jistič. Jedná se o 3P jistič s 3 chráněnými póly, 25A jmenovitým proudem a vypínací charakteristikou B. Jmenovitá vypínací schopnost až 20 kA při 220 V stř. na 240 V stř. v souladu s normou ENEC/IEC 60947-2 a při 400 V stř. v souladu s normou EN IEC 60898-1 standard. Sp | ks | 366.8773 | 366.8773 | 21,00 | https://www.biesse.cz/modulove-a-paticove-pristroje_c374924875137026/jistice-modulove-do-125a_c38037 | https://eshop.biesse.cz/Pictures/BIESSE/19/2000000326/104715_104715.JPG | 3606480439940 | A9F03325 | Schneider Electric CZ, s.r.o. | 0.36 | Modulové a paticové přístroje | Jističe modulové do 125A
SE126665 | Jistič 40B/3 iC60N 6kA |  | Acti 9 iC60N je nízkonapěťový jistič. Jedná se o 3P jistič s 3 chráněnými póly, 40 A jmenovitým proudem a s char. B. Jmenovitá vypínací schopnost až 20 kA při 220 V stř. na 240 V stř. v souladu s normou ENEC/IEC 60947-2 a při 400 V stř. v souladu s normou EN IEC 60898-1 standard. Splňuje jak průmysl | ks | 581.9922 | 581.9922 | 21,00 | https://www.biesse.cz/modulove-a-paticove-pristroje_c374924875137026/jistice-modulove-do-125a_c38037 | https://eshop.biesse.cz/Pictures/BIESSE/19/2000000326/104716_104716.JPG | 3606480439964 | A9F03340 | Schneider Electric CZ, s.r.o. | 0 | Modulové a paticové přístroje | Jističe modulové do 125A
SE121038 | Jistič 50B/3 iC60N 6kA |  | Acti 9 iC60N je nízkonapěťový jistič. Jedná se o 3P jistič s 3 chráněnými póly, 50A jmenovitým proudem a vypínací charakteristikou B. Jmenovitá vypínací schopnost až 20 kA při 220 V stř. na 240 V stř. v souladu s normou ENEC/IEC 60947-2 a při 400 V stř. v souladu s normou EN IEC 60898-1 standard. Sp | ks | 765.6043 | 765.6043 | 21,00 | https://www.biesse.cz/modulove-a-paticove-pristroje_c374924875137026/jistice-modulove-do-125a_c38037 | https://eshop.biesse.cz/Pictures/BIESSE/19/2000000326/104717_104717.JPG | 3606480439971 | A9F03350 | Schneider Electric CZ, s.r.o. | 0.38 | Modulové a paticové přístroje | Jističe modulové do 125A
SE121101 | Jistič 1C/1 iC60N 6kA |  | Acti 9 iC60N je nízkonapěťový jistič. Jedná se o 1P jistič s 1 chráněným pólem, 1A jmenovitým proudem a vypínací charakteristikou C. Jmenovitá zkratová vypínací schopnost dosahuje hodnoty 50 kA při 220 V stř. na 240 V stř. v souladu s normou ENEC/IEC 60947-2 a při 230 V stř. IEC 60898-1 standard. Sp | ks | 219.3375 | 219.3375 | 21,00 | https://www.biesse.cz/modulove-a-paticove-pristroje_c374924875137026/jistice-modulove-do-125a_c38037 | https://eshop.biesse.cz/Pictures/BIESSE/19/2000000326/104718_104718.JPG | 3606480440298 | A9F04101 | Schneider Electric CZ, s.r.o. | 0.12 | Modulové a paticové přístroje | Jističe modulové do 125A
SE126074 | Jistič 2C/1 iC60N 6kA |  | Acti 9 iC60N je nízkonapěťový jistič. Jedná se o 1P jistič s 1 chráněnou pól, 2A jmenovitý proud a vypínací charakteristikou C. Jmenovitá zkratová vypínací schopnost dosahuje hodnoty 50 kA při 220 V stř. na 240 V stř. v souladu s normou ENEC/IEC 60947-2 a při 230 V stř. IEC 60898-1 standard. Splňuje | ks | 188.9322 | 188.9322 | 21,00 | https://www.biesse.cz/modulove-a-paticove-pristroje_c374924875137026/jistice-modulove-do-125a_c38037 | https://eshop.biesse.cz/Pictures/BIESSE/19/2000000326/104719_104719.JPG | 3606480440304 | A9F04102 | Schneider Electric CZ, s.r.o. | 0.12 | Modulové a paticové přístroje | Jističe modulové do 125A
SE126073 | Jistič 13C/1 iC60N 6kA |  | Acti 9 iC60N je nízkonapěťový jistič. Jedná se o 1P jistič s 1 chráněným pólem, 13A jmenovitým proudem a vypínací charakteristikou C. Jmenovitá vypínací schopnost až 10 kA při 220 V stř. na 240 V stř. v souladu s normou ENEC/IEC 60947-2 a při 230 V stř. v souladu s normou EN IEC 60898-1 standard. Sp | ks | 142.9017 | 142.9017 | 21,00 | https://www.biesse.cz/modulove-a-paticove-pristroje_c374924875137026/jistice-modulove-do-125a_c38037 | https://eshop.biesse.cz/Pictures/BIESSE/19/2000000326/104720_104720.JPG | 3606480440359 | A9F04113 | Schneider Electric CZ, s.r.o. | 0 | Modulové a paticové přístroje | Jističe modulové do 125A
SE121139 | Jistič 1C/2 iC60N 6kA |  | Acti 9 iC60N je nízkonapěťový jistič. Jedná se o 2P jistič s 2 chráněnými póly, 1A jmenovitým proudem a vypínací charakteristikou C. Jmenovitá zkratová vypínací schopnost dosahuje hodnoty 50 kA při 220 V stř. na 240 V stř. v souladu s normou ENEC/IEC 60947-2 a při 400 V stř. IEC 60898-1 standard. Sp | ks | 485.2012 | 485.2012 | 21,00 | https://www.biesse.cz/modulove-a-paticove-pristroje_c374924875137026/jistice-modulove-do-125a_c38037 | https://eshop.biesse.cz/Pictures/BIESSE/19/2000000326/104721_104721.JPG | 3606480440441 | A9F04201 | Schneider Electric CZ, s.r.o. | 0 | Modulové a paticové přístroje | Jističe modulové do 125A
SE121061 | Jistič 3C/2 iC60N 6kA |  | Acti 9 iC60N je nízkonapěťový jistič. Jedná se o 2P jistič s 2 chráněnými póly, 3A jmenovitým proudem a char. C. Jmenovitá zkratová vypínací schopnost dosahuje hodnoty 50 kA při 220 V stř. na 240 V stř. v souladu s normou ENEC/IEC 60947-2 a při 400 V stř. IEC 60898-1 standard. Splňuje jak průmyslovo | ks | 481.4625 | 481.4625 | 21,00 | https://www.biesse.cz/modulove-a-paticove-pristroje_c374924875137026/jistice-modulove-do-125a_c38037 | https://eshop.biesse.cz/Pictures/BIESSE/19/2000000326/104722_104722.JPG | 3606480440465 | A9F04203 | Schneider Electric CZ, s.r.o. | 0 | Modulové a paticové přístroje | Jističe modulové do 125A
SE126656 | Jistič 16C/2 iC60N 6kA |  | Acti 9 iC60N je nízkonapěťový jistič. Jedná se o 2P jistič s 2 chráněnými póly, 16A jmenovitým proudem a char. C. Jmenovitá vypínací schopnost až 20 kA při 220 V stř. na 240 V stř. v souladu s normou ENEC/IEC 60947-2 a při 400 V stř. v souladu s normou EN IEC 60898-1 standard. Splňuje jak průmyslovo | ks | 329.0063 | 329.0063 | 21,00 | https://www.biesse.cz/modulove-a-paticove-pristroje_c374924875137026/jistice-modulove-do-125a_c38037 | https://eshop.biesse.cz/Pictures/BIESSE/19/2000000326/104723_104723.JPG | 3606480440519 | A9F04216 | Schneider Electric CZ, s.r.o. | 0.25 | Modulové a paticové přístroje | Jističe modulové do 125A
SE126657 | Jistič 25C/2 iC60N 6kA |  | Acti 9 iC60N je nízkonapěťový jistič. Jedná se o 2P jistič s 2 chráněnými póly, 25A jmenovitým proudem a char. C. Jmenovitá vypínací schopnost až 20 kA při 220 V stř. na 240 V stř. v souladu s normou ENEC/IEC 60947-2 a při 400 V stř. v souladu s normou EN IEC 60898-1 standard. Splňuje jak průmyslovo | ks | 368.8859 | 368.8859 | 21,00 | https://www.biesse.cz/modulove-a-paticove-pristroje_c374924875137026/jistice-modulove-do-125a_c38037 | https://eshop.biesse.cz/Pictures/BIESSE/19/2000000326/104724_104724.JPG | 3606480440533 | A9F04225 | Schneider Electric CZ, s.r.o. | 0 | Modulové a paticové přístroje | Jističe modulové do 125A
SE121071 | Jistič 1C/3 iC60N 6kA |  | Acti 9 iC60N je nízkonapěťový jistič. Jedná se o 3P jistič s 3 chráněnými póly, 1A jmenovitým proudem a vypínací charakteristikou C. Jmenovitá zkratová vypínací schopnost dosahuje hodnoty 50 kA při 220 V stř. na 240 V stř. v souladu s normou ENEC/IEC 60947-2 a při 400 V stř. IEC 60898-1 standard. Sp | ks | 642.227 | 642.227 | 21,00 | https://www.biesse.cz/modulove-a-paticove-pristroje_c374924875137026/jistice-modulove-do-125a_c38037 | https://eshop.biesse.cz/Pictures/BIESSE/19/2000000326/104725_104725.JPG | 3606480440595 | A9F04301 | Schneider Electric CZ, s.r.o. | 0 | Modulové a paticové přístroje | Jističe modulové do 125A
SE120146 | Jistič 2C/3 iC60N 6kA |  | Acti 9 iC60N je nízkonapěťový jistič. Jedná se o 3P jistič s 3 chráněnými póly, 2A jmenovitým proudem a vypínací charakteristikou C. Jmenovitá zkratová vypínací schopnost dosahuje hodnoty 50 kA při 220 V stř. na 240 V stř. v souladu s normou ENEC/IEC 60947-2 a při 400 V stř. IEC 60898-1 standard. Sp | ks | 629.7646 | 629.7646 | 21,00 | https://www.biesse.cz/modulove-a-paticove-pristroje_c374924875137026/jistice-modulove-do-125a_c38037 | https://eshop.biesse.cz/Pictures/BIESSE/19/2000000326/104726_104726.JPG | 3606480440601 | A9F04302 | Schneider Electric CZ, s.r.o. | 0 | Modulové a paticové přístroje | Jističe modulové do 125A
SE126935 | Jistič 63C/3 iC60N 6kA |  | Acti 9 iC60N je nízkonapěťový jistič. Jedná se o 3P jistič s 3 chráněnými póly, 63A jmenovitým proudem a char. C. Jmenovitá vypínací schopnost až 20 kA při 220 V stř. na 240 V stř. v souladu s normou ENEC/IEC 60947-2 a při 400 V stř. v souladu s normou EN IEC 60898-1 standard. Splňuje jak průmyslovo | ks | 917.6451 | 917.6451 | 21,00 | https://www.biesse.cz/modulove-a-paticove-pristroje_c374924875137026/jistice-modulove-do-125a_c38037 | https://eshop.biesse.cz/Pictures/BIESSE/19/2000000326/104727_104727.JPG | 3606480440724 | A9F04363 | Schneider Electric CZ, s.r.o. | 0.4 | Modulové a paticové přístroje | Jističe modulové do 125A
SE127095 | Jistič 1D/1 iC60N 6kA |  | Acti 9 iC60N je nízkonapěťový jistič. Jedná se o 1P jistič s 1 chráněným pólem, 1A jmenovitým proudem a vypínací charakteristikou. Jmenovitá zkratová vypínací schopnost dosahuje hodnoty 50 kA při 220 V stř. na 240 V stř. v souladu s normou ENEC/IEC 60947-2 a při 230 V stř. IEC 60898-1 standard. Splň | ks | 290.7884 | 290.7884 | 21,00 | https://www.biesse.cz/modulove-a-paticove-pristroje_c374924875137026/jistice-modulove-do-125a_c38037 | https://eshop.biesse.cz/Pictures/BIESSE/19/2000000326/104728_104728.JPG | 3606480441196 | A9F05101 | Schneider Electric CZ, s.r.o. | 0 | Modulové a paticové přístroje | Jističe modulové do 125A
SE127100 | Jistič 2D/1 iC60N 6kA |  | Acti 9 iC60N je nízkonapěťový jistič. Jedná se o 1P jistič s 1 chráněnou pól, 2A jmenovitý proud a vypínací charakteristikou. Jmenovitá zkratová vypínací schopnost dosahuje hodnoty 50 kA při 220 V stř. na 240 V stř. v souladu s normou ENEC/IEC 60947-2 a při 230 V stř. IEC 60898-1 standard. Splňuje j | ks | 244.6777 | 244.6777 | 21,00 | https://www.biesse.cz/modulove-a-paticove-pristroje_c374924875137026/jistice-modulove-do-125a_c38037 | https://eshop.biesse.cz/Pictures/BIESSE/19/2000000326/104729_104729.JPG | 3606480441202 | A9F05102 | Schneider Electric CZ, s.r.o. | 0 | Modulové a paticové přístroje | Jističe modulové do 125A
SE127110 | Jistič 4D/1 iC60N 6kA |  | This Acti9 iC60N is a low voltage miniature circuit breaker (MCB). It is a 1P circuit breaker with 1 protected pole, 4A rated current and D tripping curve. The rated short circuit breaking capacity goes up to 50kA at 220VAC to 240VAC conforming to EN/IEC 60947-2 standard and 6000A at 230VAC conformi | ks | 212.6909 | 212.6909 | 21,00 | https://www.biesse.cz/modulove-a-paticove-pristroje_c374924875137026/jistice-modulove-do-125a_c38037 | https://eshop.biesse.cz/Pictures/BIESSE/19/2000000326/104730_104730.JPG | 3606480441226 | A9F05104 | Schneider Electric CZ, s.r.o. | 0 | Modulové a paticové přístroje | Jističe modulové do 125A
SE127120 | Jistič 10D/1 iC60N 6kA |  | Acti 9 iC60N je nízkonapěťový jistič. Je to 1P jistič s 1 chráněnou pól, 10A jmenovitým proudem a vypínací charakteristikou. Jmenovitá vypínací schopnost až 10 kA při 220 V stř. na 240 V stř. v souladu s normou ENEC/IEC 60947-2 a při 230 V stř. v souladu s normou EN IEC 60898-1 standard. Splňuje jak | ks | 177.7963 | 177.7963 | 21,00 | https://www.biesse.cz/modulove-a-paticove-pristroje_c374924875137026/jistice-modulove-do-125a_c38037 | https://eshop.biesse.cz/Pictures/BIESSE/19/2000000326/104731_104731.JPG | 3606480441240 | A9F05110 | Schneider Electric CZ, s.r.o. | 0.11 | Modulové a paticové přístroje | Jističe modulové do 125A
SE121135 | Jistič 1D/2 iC60N 6kA |  | Acti 9 iC60N je nízkonapěťový jistič. Jedná se o 2P jistič s 2 chráněnými póly, 1A jmenovitým proudem a vypínací charakteristikou. Jmenovitá zkratová vypínací schopnost dosahuje hodnoty 50 kA při 220 V stř. na 240 V stř. v souladu s normou ENEC/IEC 60947-2 a při 400 V stř. IEC 60898-1 standard. Splň | ks | 527.1578 | 527.1578 | 21,00 | https://www.biesse.cz/modulove-a-paticove-pristroje_c374924875137026/jistice-modulove-do-125a_c38037 | https://eshop.biesse.cz/Pictures/BIESSE/19/2000000326/104733_104733.JPG | 3606480441349 | A9F05201 | Schneider Electric CZ, s.r.o. | 0 | Modulové a paticové přístroje | Jističe modulové do 125A
SE120711 | Jistič 2D/2 iC60N 6kA |  | Acti 9 iC60N je nízkonapěťový jistič. Jedná se o 2P jistič s 2 chráněnými póly, 2A jmenovitým proudem a vypínací charakteristikou. Jmenovitá zkratová vypínací schopnost dosahuje hodnoty 50 kA při 220 V stř. na 240 V stř. v souladu s normou ENEC/IEC 60947-2 a při 400 V stř. IEC 60898-1 standard. Splň | ks | 608.5786 | 608.5786 | 21,00 | https://www.biesse.cz/modulove-a-paticove-pristroje_c374924875137026/jistice-modulove-do-125a_c38037 | https://eshop.biesse.cz/Pictures/BIESSE/19/2000000326/104734_104734.JPG | 3606480441356 | A9F05202 | Schneider Electric CZ, s.r.o. | 0 | Modulové a paticové přístroje | Jističe modulové do 125A
SE127175 | Jistič 4D/2 iC60N 6kA |  | Acti 9 iC60N je nízkonapěťový jistič. Jedná se o 2P jistič s 2 chráněnými póly, 4A jmenovitým proudem a vypínací charakteristikou. Jmenovitá zkratová vypínací schopnost dosahuje hodnoty 50 kA při 220 V stř. na 240 V stř. v souladu s normou ENEC/IEC 60947-2 a při 400 V stř. IEC 60898-1 standard. Splň | ks | 498.079 | 498.079 | 21,00 | https://www.biesse.cz/modulove-a-paticove-pristroje_c374924875137026/jistice-modulove-do-125a_c38037 | https://eshop.biesse.cz/Pictures/BIESSE/19/2000000326/104735_104735.JPG | 3606480441370 | A9F05204 | Schneider Electric CZ, s.r.o. | 0 | Modulové a paticové přístroje | Jističe modulové do 125A
SE128580 | Jistič 6D/2 iC60N 6kA |  | Acti 9 iC60N je nízkonapěťový jistič. Jedná se o 2P jistič s 2 chráněnými póly, 6A jmenovitým proudem a vypínací charakteristikou. Jmenovitá vypínací schopnost až 20 kA při 220 V stř. na 240 V stř. v souladu s normou ENEC/IEC 60947-2 a při 400 V stř. v souladu s normou EN IEC 60898-1 standard. Splňu | ks | 405.4421 | 405.4421 | 21,00 | https://www.biesse.cz/modulove-a-paticove-pristroje_c374924875137026/jistice-modulove-do-125a_c38037 | https://eshop.biesse.cz/Pictures/BIESSE/19/2000000326/104736_104736.JPG | 3606480441387 | A9F05206 | Schneider Electric CZ, s.r.o. | 0 | Modulové a paticové přístroje | Jističe modulové do 125A
SE121067 | Jistič 10D/2 iC60N 6kA |  | Acti 9 iC60N je nízkonapěťový jistič. Jedná se o 2P jistič s 2 chráněnými póly, 10A jmenovitým proudem a vypínací charakteristikou. Jmenovitá vypínací schopnost až 20 kA při 220 V stř. na 240 V stř. v souladu s normou ENEC/IEC 60947-2 a při 400 V stř. v souladu s normou EN IEC 60898-1 standard. Splň | ks | 449.8912 | 449.8912 | 21,00 | https://www.biesse.cz/modulove-a-paticove-pristroje_c374924875137026/jistice-modulove-do-125a_c38037 | https://eshop.biesse.cz/Pictures/BIESSE/19/2000000326/104737_104737.JPG | 3606480441394 | A9F05210 | Schneider Electric CZ, s.r.o. | 0 | Modulové a paticové přístroje | Jističe modulové do 125A
SE121088 | Jistič 16D/2 iC60N 6kA |  | Acti 9 iC60N je nízkonapěťový jistič. Jedná se o 2P jistič s 2 chráněnými póly, 16A jmenovitým proudem a vypínací charakteristikou. Jmenovitá vypínací schopnost až 20 kA při 220 V stř. na 240 V stř. v souladu s normou ENEC/IEC 60947-2 a při 400 V stř. v souladu s normou EN IEC 60898-1 standard. Splň | ks | 377.6095 | 377.6095 | 21,00 | https://www.biesse.cz/modulove-a-paticove-pristroje_c374924875137026/jistice-modulove-do-125a_c38037 | https://eshop.biesse.cz/Pictures/BIESSE/19/2000000326/104738_104738.JPG | 3606480441417 | A9F05216 | Schneider Electric CZ, s.r.o. | 0 | Modulové a paticové přístroje | Jističe modulové do 125A
SE126076 | Jistič 32D/2 iC60N 6kA |  | Acti 9 iC60N je nízkonapěťový jistič. Jedná se o 2P jistič s 2 chráněnými póly, 32A jmenovitým proudem a vypínací charakteristikou. Jmenovitá vypínací schopnost až 20 kA při 220 V stř. na 240 V stř. v souladu s normou ENEC/IEC 60947-2 a při 400 V stř. v souladu s normou EN IEC 60898-1 standard. Splň | ks | 602.3474 | 602.3474 | 21,00 | https://www.biesse.cz/modulove-a-paticove-pristroje_c374924875137026/jistice-modulove-do-125a_c38037 | https://eshop.biesse.cz/Pictures/BIESSE/19/2000000326/104739_104739.JPG | 3606480441448 | A9F05232 | Schneider Electric CZ, s.r.o. | 0 | Modulové a paticové přístroje | Jističe modulové do 125A
SE126347 | Jistič 32D/3 iC60N 6kA |  | Acti 9 iC60N je nízkonapěťový jistič. Jedná se o 3P jistič s 3P, 32A jmenovitým proudem a vypínací charakteristikou. Jmenovitá vypínací schopnost až 20 kA při 220 V stř. na 240 V stř. v souladu s normou ENEC/IEC 60947-2 a při 400 V stř. v souladu s normou EN IEC 60898-1 standard. Splňuje jak průmysl | ks | 808.3918 | 808.3918 | 21,00 | https://www.biesse.cz/modulove-a-paticove-pristroje_c374924875137026/jistice-modulove-do-125a_c38037 | https://eshop.biesse.cz/Pictures/BIESSE/19/2000000326/104740_104740.JPG | 3606480441592 | A9F05332 | Schneider Electric CZ, s.r.o. | 0 | Modulové a paticové přístroje | Jističe modulové do 125A
SE121002 | Jistič 16D/4 iC60N 6kA |  | This Acti9 iC60N is a low voltage miniature circuit breaker (MCB). It is a 4P circuit breaker with 4 protected poles, 16A rated current and D tripping curve. The rated short circuit breaking capacity goes up to 20kA at 220VAC to 240VAC conforming to EN/IEC 60947-2 standard and 6000A at 400VAC confor | ks | 898.1207 | 898.1207 | 21,00 | https://www.biesse.cz/modulove-a-paticove-pristroje_c374924875137026/jistice-modulove-do-125a_c38037 | https://eshop.biesse.cz/Pictures/BIESSE/19/2000000326/104741_104741.JPG | 3606480441714 | A9F05416 | Schneider Electric CZ, s.r.o. | 0 | Modulové a paticové přístroje | Jističe modulové do 125A
SE126348 | Jistič 63D/4 iC60N 6kA |  | This Acti9 iC60N is a low voltage miniature circuit breaker (MCB). It is a 4P circuit breaker with 4 protected poles, 63A rated current and D tripping curve. The rated short circuit breaking capacity goes up to 20kA at 220VAC to 240VAC conforming to EN/IEC 60947-2 standard and 6000A at 400VAC confor | ks | 1581.0581 | 1581.0581 | 21,00 | https://www.biesse.cz/modulove-a-paticove-pristroje_c374924875137026/jistice-modulove-do-125a_c38037 | https://eshop.biesse.cz/Pictures/BIESSE/19/2000000326/104743_104743.JPG | 3606480441776 | A9F05463 | Schneider Electric CZ, s.r.o. | 0 | Modulové a paticové přístroje | Jističe modulové do 125A
SE121073 | Jistič 16B/1+N iC60N 6kA |  | Acti 9 iC60N je nízkonapěťový jistič. Je to jistič 1P+N s 1 chráněnou pólovou, 16A jmenovitý proud a vypínací charakteristikou B. Jmenovitá vypínací schopnost až 10 kA při 220 V stř. na 240 V stř. v souladu s normou ENEC/IEC 60947-2 a při 230 V stř. v souladu s normou EN IEC 60898-1 standard. Splňuj | ks | 331.9142 | 331.9142 | 21,00 | https://www.biesse.cz/modulove-a-paticove-pristroje_c374924875137026/jistice-modulove-do-125a_c38037 | https://eshop.biesse.cz/Pictures/BIESSE/19/2000000326/104744_104744.JPG | 3606480440120 | A9F03616 | Schneider Electric CZ, s.r.o. | 0 | Modulové a paticové přístroje | Jističe modulové do 125A
SE126817 | Jistič 6B/1 iC60L 15kA |  | Acti 9 iC60L je nízkonapěťový jistič. Má 1P s 1 chráněnou pól, jmenovitý proud 6A a B. Jmenovitá zkratová vypínací schopnost dosahuje hodnoty až 25 kA při 220 V stř. na 240 V stř. v souladu s normou ENEC/IEC 60947-2 a při napětí 230 V stř. EN/IEC 60898-1 standard. Splňuje jak průmyslovou normu ENE/I | ks | 571.1915 | 571.1915 | 21,00 | https://www.biesse.cz/modulove-a-paticove-pristroje_c374924875137026/jistice-modulove-do-125a_c38037 | https://eshop.biesse.cz/Pictures/BIESSE/19/2000000326/104745_104745.JPG | 3606480083914 | A9F93106 | Schneider Electric CZ, s.r.o. | 0 | Modulové a paticové přístroje | Jističe modulové do 125A
SE126820 | Jistič 10B/1 iC60L 15kA |  | Acti 9 iC60L je nízkonapěťový jistič. Má 1P s 1 chráněnou pól, jmenovitý proud 10 A a vypínací charakteristiku B. Jmenovitá zkratová vypínací schopnost dosahuje hodnoty až 25 kA při 220 V stř. na 240 V stř. v souladu s normou ENEC/IEC 60947-2 a při napětí 230 V stř. EN/IEC 60898-1 standard. Splňuje | ks | 554.9904 | 554.9904 | 21,00 | https://www.biesse.cz/modulove-a-paticove-pristroje_c374924875137026/jistice-modulove-do-125a_c38037 | https://eshop.biesse.cz/Pictures/BIESSE/19/2000000326/104746_104746.JPG | 3606480083938 | A9F93110 | Schneider Electric CZ, s.r.o. | 0 | Modulové a paticové přístroje | Jističe modulové do 125A
SE126823 | Jistič 16B/1 iC60L 15kA |  | Acti 9 iC60L je nízkonapěťový jistič. Má 1P s 1 chráněnou pól, jmenovitý proud 16A a vypínací charakteristiku B. Jmenovitá zkratová vypínací schopnost dosahuje hodnoty až 25 kA při 220 V stř. na 240 V stř. v souladu s normou ENEC/IEC 60947-2 a při napětí 230 V stř. EN/IEC 60898-1 standard. Splňuje j | ks | 528.8195 | 528.8195 | 21,00 | https://www.biesse.cz/modulove-a-paticove-pristroje_c374924875137026/jistice-modulove-do-125a_c38037 | https://eshop.biesse.cz/Pictures/BIESSE/19/2000000326/104747_104747.JPG | 3606480083761 | A9F93116 | Schneider Electric CZ, s.r.o. | 0 | Modulové a paticové přístroje | Jističe modulové do 125A
SE121116 | Jistič 20B/1 iC60L 15kA |  | This Acti9 iC60L is a low voltage miniature circuit breaker (MCB). It has 1P with 1 protected pole, rated current 20A and B tripping curve. The rated short circuit breaking capacity goes up to 25kA at 220VAC to 240VAC conforming to EN/IEC 60947-2 standard and 15000A at 230VAC conforming to EN/IEC 60 | ks | 832.4856 | 832.4856 | 21,00 | https://www.biesse.cz/modulove-a-paticove-pristroje_c374924875137026/jistice-modulove-do-125a_c38037 | https://eshop.biesse.cz/Pictures/BIESSE/19/2000000326/104748_104748.JPG | 3606480083990 | A9F93120 | Schneider Electric CZ, s.r.o. | 0 | Modulové a paticové přístroje | Jističe modulové do 125A
SE126844 | Jistič 6B/2 iC60L 15kA |  | Acti 9 iC60L je nízkonapěťový jistič. Má 2P s 2 chráněnými póly, jmenovitý proud 6 A a B. Jmenovitá zkratová vypínací schopnost dosahuje hodnoty 50 kA při 220 V stř. na 240 V stř. v souladu s normou IEC 60947-2 a 15000 A při 400 V stř. EN/IEC 60898-1 standard. Splňuje jak průmyslovou normu ENE/IEC 6 | ks | 1341.7808 | 1341.7808 | 21,00 | https://www.biesse.cz/modulove-a-paticove-pristroje_c374924875137026/jistice-modulove-do-125a_c38037 | https://eshop.biesse.cz/Pictures/BIESSE/19/2000000326/104749_104749.JPG | 3606480083617 | A9F93206 | Schneider Electric CZ, s.r.o. | 0 | Modulové a paticové přístroje | Jističe modulové do 125A
SE126874 | Jistič 10B/3 iC60L 15kA |  | Acti 9 iC60L je nízkonapěťový jistič. Má 3P s 3 chráněnými póly, jmenovitý proud 10 A a vypínací charakteristiku B. Jmenovitá zkratová vypínací schopnost dosahuje hodnoty 50 kA při 220 V stř. na 240 V stř. v souladu s normou IEC 60947-2 a 15000 A při 400 V stř. EN/IEC 60898-1 standard. Splňuje jak p | ks | 1998.5471 | 1998.5471 | 21,00 | https://www.biesse.cz/modulove-a-paticove-pristroje_c374924875137026/jistice-modulove-do-125a_c38037 | https://eshop.biesse.cz/Pictures/BIESSE/19/2000000326/104750_104750.JPG | 3606480083907 | A9F93310 | Schneider Electric CZ, s.r.o. | 0 | Modulové a paticové přístroje | Jističe modulové do 125A
SE126877 | Jistič 16B/3 iC60L 15kA |  | Acti 9 iC60L je nízkonapěťový jistič. Má 3P s 3 chráněnými póly, jmenovitý proud 16 A a B s vypínací charakteristikou. Jmenovitá zkratová vypínací schopnost dosahuje hodnoty 50 kA při 220 V stř. na 240 V stř. v souladu s normou IEC 60947-2 a 15000 A při 400 V stř. EN/IEC 60898-1 standard. Splňuje ja | ks | 1903.0024 | 1903.0024 | 21,00 | https://www.biesse.cz/modulove-a-paticove-pristroje_c374924875137026/jistice-modulove-do-125a_c38037 | https://eshop.biesse.cz/Pictures/BIESSE/19/2000000326/104751_104751.JPG | 3606480083877 | A9F93316 | Schneider Electric CZ, s.r.o. | 0 | Modulové a paticové přístroje | Jističe modulové do 125A
SE126880 | Jistič 20B/3 iC60L 15kA |  | This Acti9 iC60L is a low voltage miniature circuit breaker (MCB). It has 3P with 3 protected poles, rated current 20A and B tripping curve. The rated short circuit breaking capacity goes up to 50kA at 220VAC to 240VAC conforming to EN/IEC 60947-2 standard and 15000A at 400VAC conforming to EN/IEC 6 | ks | 2019.7331 | 2019.7331 | 21,00 | https://www.biesse.cz/modulove-a-paticove-pristroje_c374924875137026/jistice-modulove-do-125a_c38037 | https://eshop.biesse.cz/Pictures/BIESSE/19/2000000326/104752_104752.JPG | 3606480083884 | A9F93320 | Schneider Electric CZ, s.r.o. | 0 | Modulové a paticové přístroje | Jističe modulové do 125A
SE121056 | Jistič 32B/3 iC60L 15kA |  | Acti 9 iC60L je nízkonapěťový jistič. Má 3P s 3 chráněnými póly, jmenovitý proud 32 A a vypínací charakteristiku B. Jmenovitá zkratová vypínací schopnost dosahuje hodnoty 36 kA při 220 V stř. na 240 V stř. v souladu s normou ENEC/IEC 60947-2 a při 400 V stř. EN/IEC 60898-1 standard. Splňuje jak prům | ks | 2207.4994 | 2207.4994 | 21,00 | https://www.biesse.cz/modulove-a-paticove-pristroje_c374924875137026/jistice-modulove-do-125a_c38037 | https://eshop.biesse.cz/Pictures/BIESSE/19/2000000326/104753_104753.JPG | 3606480083860 | A9F93332 | Schneider Electric CZ, s.r.o. | 0 | Modulové a paticové přístroje | Jističe modulové do 125A
SE126889 | Jistič 40B/3 iC60L 15kA |  | Acti 9 iC60L je nízkonapěťový jistič. Má 3P s 3 chráněnými póly, jmenovitý proud 40 A a vypínací charakteristiku B. Jmenovitá zkratová vypínací schopnost dosahuje hodnoty 36 kA při 220 V stř. na 240 V stř. v souladu s normou ENEC/IEC 60947-2 a při 400 V stř. EN/IEC 60898-1 standard. Splňuje jak prům | ks | 2581.7856 | 2581.7856 | 21,00 | https://www.biesse.cz/modulove-a-paticove-pristroje_c374924875137026/jistice-modulove-do-125a_c38037 | https://eshop.biesse.cz/Pictures/BIESSE/19/2000000326/104754_104754.JPG | 3606480083945 | A9F93340 | Schneider Electric CZ, s.r.o. | 0 | Modulové a paticové přístroje | Jističe modulové do 125A
SE121052 | Jistič 50B/3 iC60L 15kA |  | This Acti9 iC60L is a low voltage miniature circuit breaker (MCB). It has 3P with 3 protected poles, rated current 50A and B tripping curve. The rated short circuit breaking capacity goes up to 15kA at 380VAC to 415VAC conforming to EN/IEC 60947-2 standard. It complies with industrial standard EN/IE | ks | 3621.5618 | 3621.5618 | 21,00 | https://www.biesse.cz/modulove-a-paticove-pristroje_c374924875137026/jistice-modulove-do-125a_c38037 | https://eshop.biesse.cz/Pictures/BIESSE/19/2000000326/104755_104755.JPG | 3606480083846 | A9F93350 | Schneider Electric CZ, s.r.o. | 0 | Modulové a paticové přístroje | Jističe modulové do 125A
SE126901 | Jistič 10B/4 iC60L 15kA |  | This Acti9 iC60L is a low voltage miniature circuit breaker (MCB). It has 4P with 4 protected poles, rated current 10A and B tripping curve. The rated short circuit breaking capacity goes up to 50kA at 220VAC to 240VAC conforming to EN/IEC 60947-2 standard and 15000A at 400VAC conforming to EN/IEC 6 | ks | 2719.7024 | 2719.7024 | 21,00 | https://www.biesse.cz/modulove-a-paticove-pristroje_c374924875137026/jistice-modulove-do-125a_c38037 | https://eshop.biesse.cz/Pictures/BIESSE/19/2000000326/104756_104756.JPG | 3606480083808 | A9F93410 | Schneider Electric CZ, s.r.o. | 0 | Modulové a paticové přístroje | Jističe modulové do 125A
SE126904 | Jistič 16B/4 iC60L 15kA |  | This Acti9 iC60L is a low voltage miniature circuit breaker (MCB). It has 4P with 4 protected poles, rated current 16A and B tripping curve. The rated short circuit breaking capacity goes up to 50kA at 220VAC to 240VAC conforming to EN/IEC 60947-2 standard and 15000A at 400VAC conforming to EN/IEC 6 | ks | 2590.5092 | 2590.5092 | 21,00 | https://www.biesse.cz/modulove-a-paticove-pristroje_c374924875137026/jistice-modulove-do-125a_c38037 | https://eshop.biesse.cz/Pictures/BIESSE/19/2000000326/104757_104757.JPG | 3606480083792 | A9F93416 | Schneider Electric CZ, s.r.o. | 0 | Modulové a paticové přístroje | Jističe modulové do 125A
SE121181 | Jistič 50B/4 iC60L 15kA |  | This Acti9 iC60L is a low voltage miniature circuit breaker (MCB). It has 4P with 4 protected poles, rated current 50A and B tripping curve. The rated short circuit breaking capacity goes up to 15kA at 380VAC to 415VAC conforming to EN/IEC 60947-2 standard. It complies with industrial standard EN/IE | ks | 4274.5895 | 4274.5895 | 21,00 | https://www.biesse.cz/modulove-a-paticove-pristroje_c374924875137026/jistice-modulove-do-125a_c38037 | https://eshop.biesse.cz/Pictures/BIESSE/19/2000000326/104758_104758.JPG | 3606480084058 | A9F93450 | Schneider Electric CZ, s.r.o. | 0 | Modulové a paticové přístroje | Jističe modulové do 125A
SE126925 | Jistič 1C/1 iC60L 15kA |  | This Acti9 iC60L is a low voltage miniature circuit breaker (MCB). It has 1P with 1 protected pole, rated current 1A and C tripping curve. The rated short circuit breaking capacity goes up to 100kA at 220VAC to 240VAC conforming to EN/IEC 60947-2 standard and 15000A at 230VAC conforming to EN/IEC 60 | ks | 503.4793 | 503.4793 | 21,00 | https://www.biesse.cz/modulove-a-paticove-pristroje_c374924875137026/jistice-modulove-do-125a_c38037 | https://eshop.biesse.cz/Pictures/BIESSE/19/2000000326/104759_104759.JPG | 3606480084065 | A9F94101 | Schneider Electric CZ, s.r.o. | 0 | Modulové a paticové přístroje | Jističe modulové do 125A
SE126928 | Jistič 2C/1 iC60L 15kA |  | Acti 9 iC60L je nízkonapěťový jistič. Má 1P s 1 chráněnou pól, jmenovitý proud 2 A a vypínací charakteristiku C. Jmenovitá vypínací schopnost až 100 kA při 220 V stř. na 240 V stř. v souladu s normou ENC/IEC 60947-2 a 15000 A při 230 V norma EN/IEC 60898-1. Splňuje jak průmyslovou normu ENE/IEC 6089 | ks | 664.6592 | 664.6592 | 21,00 | https://www.biesse.cz/modulove-a-paticove-pristroje_c374924875137026/jistice-modulove-do-125a_c38037 | https://eshop.biesse.cz/Pictures/BIESSE/19/2000000326/104760_104760.JPG | 3606480084072 | A9F94102 | Schneider Electric CZ, s.r.o. | 0 | Modulové a paticové přístroje | Jističe modulové do 125A
SE126931 | Jistič 3C/1 iC60L 15kA |  | This Acti9 iC60L is a low voltage miniature circuit breaker (MCB). It has 1P with 1 protected pole, rated current 3A and C tripping curve. The rated short circuit breaking capacity goes up to 100kA at 220VAC to 240VAC conforming to EN/IEC 60947-2 standard and 15000A at 230VAC conforming to EN/IEC 60 | ks | 664.6592 | 664.6592 | 21,00 | https://www.biesse.cz/modulove-a-paticove-pristroje_c374924875137026/jistice-modulove-do-125a_c38037 | https://eshop.biesse.cz/Pictures/BIESSE/19/2000000326/104761_104761.JPG | 3606480084553 | A9F94103 | Schneider Electric CZ, s.r.o. | 0 | Modulové a paticové přístroje | Jističe modulové do 125A
SE126934 | Jistič 4C/1 iC60L 15kA |  | Acti 9 iC60L je nízkonapěťový jistič. Má 1P s 1 chráněnou pól, jmenovitý proud 4 A a C. Jmenovitá vypínací schopnost až 100 kA při 220 V stř. na 240 V stř. v souladu s normou ENC/IEC 60947-2 a 15000 A při 230 V norma EN/IEC 60898-1. Splňuje jak průmyslovou normu ENE/IEC 60898-1, tak normu ENE/IEC 60 | ks | 604.009 | 604.009 | 21,00 | https://www.biesse.cz/modulove-a-paticove-pristroje_c374924875137026/jistice-modulove-do-125a_c38037 | https://eshop.biesse.cz/Pictures/BIESSE/19/2000000326/104762_104762.JPG | 3606480084140 | A9F94104 | Schneider Electric CZ, s.r.o. | 0 | Modulové a paticové přístroje | Jističe modulové do 125A
SE126937 | Jistič 6C/1 iC60L 15kA |  | Acti 9 iC60L je nízkonapěťový jistič. Má 1P s 1 chráněnou pól, jmenovitý proud 6A a vypínací charakteristiku C. Jmenovitá zkratová vypínací schopnost dosahuje hodnoty až 25 kA při 220 V stř. na 240 V stř. v souladu s normou ENEC/IEC 60947-2 a při napětí 230 V stř. EN/IEC 60898-1 standard. Splňuje ja | ks | 543.7743 | 543.7743 | 21,00 | https://www.biesse.cz/modulove-a-paticove-pristroje_c374924875137026/jistice-modulove-do-125a_c38037 | https://eshop.biesse.cz/Pictures/BIESSE/19/2000000326/104763_104763.JPG | 3606480084515 | A9F94106 | Schneider Electric CZ, s.r.o. | 0 | Modulové a paticové přístroje | Jističe modulové do 125A
SE126940 | Jistič 10C/1 iC60L 15kA |  | Acti 9 iC60L je nízkonapěťový jistič. Má 1P s 1 chráněnou pól, jmenovitý proud 10 A a vypínací charakteristiku C. Jmenovitá zkratová vypínací schopnost dosahuje hodnoty až 25 kA při 220 V stř. na 240 V stř. v souladu s normou ENEC/IEC 60947-2 a při napětí 230 V stř. EN/IEC 60898-1 standard. Splňuje | ks | 564.5449 | 564.5449 | 21,00 | https://www.biesse.cz/modulove-a-paticove-pristroje_c374924875137026/jistice-modulove-do-125a_c38037 | https://eshop.biesse.cz/Pictures/BIESSE/19/2000000326/104764_104764.JPG | 3606480084409 | A9F94110 | Schneider Electric CZ, s.r.o. | 0 | Modulové a paticové přístroje | Jističe modulové do 125A
SE126943 | Jistič 16C/1 iC60L 15kA |  | Acti 9 iC60L je nízkonapěťový jistič. Má 1P s 1 chráněnou pól, jmenovitý proud 16A a vypínací charakteristiku C. Jmenovitá zkratová vypínací schopnost dosahuje hodnoty až 25 kA při 220 V stř. na 240 V stř. v souladu s normou ENEC/IEC 60947-2 a při napětí 230 V stř. EN/IEC 60898-1 standard. Splňuje j | ks | 577.4227 | 577.4227 | 21,00 | https://www.biesse.cz/modulove-a-paticove-pristroje_c374924875137026/jistice-modulove-do-125a_c38037 | https://eshop.biesse.cz/Pictures/BIESSE/19/2000000326/104765_104765.JPG | 3606480084461 | A9F94116 | Schneider Electric CZ, s.r.o. | 0 | Modulové a paticové přístroje | Jističe modulové do 125A
SE126952 | Jistič 32C/1 iC60L 15kA |  | This Acti9 iC60L is a low voltage miniature circuit breaker (MCB). It has 1P with 1 protected pole, rated current 32A and C tripping curve. The rated short circuit breaking capacity goes up to 20kA at 220VAC to 240VAC conforming to EN/IEC 60947-2 standard and 15000A at 230VAC conforming to EN/IEC 60 | ks | 645.5502 | 645.5502 | 21,00 | https://www.biesse.cz/modulove-a-paticove-pristroje_c374924875137026/jistice-modulove-do-125a_c38037 | https://eshop.biesse.cz/Pictures/BIESSE/19/2000000326/104766_104766.JPG | 3606480084577 | A9F94132 | Schneider Electric CZ, s.r.o. | 0 | Modulové a paticové přístroje | Jističe modulové do 125A
SE126988 | Jistič 6C/2 iC60L 25kA |  | This Acti9 iC60L is a low voltage miniature circuit breaker (MCB). It is a 2P circuit breaker with 2 protected poles, 6A rated current and C tripping curve. The rated short circuit breaking capacity goes up to 50kA at 220VAC to 240VAC conforming to EN/IEC 60947-2 standard and 15000A at 400VAC confor | ks | 1277.8073 | 1277.8073 | 21,00 | https://www.biesse.cz/modulove-a-paticove-pristroje_c374924875137026/jistice-modulove-do-125a_c38037 | https://eshop.biesse.cz/Pictures/BIESSE/19/2000000326/104767_104767.JPG | 3606480084294 | A9F94206 | Schneider Electric CZ, s.r.o. | 0.22 | Modulové a paticové přístroje | Jističe modulové do 125A
SE126991 | Jistič 10C/2 iC60L 15kA |  | This Acti9 iC60L is a low voltage miniature circuit breaker (MCB). It has 2P with 2 protected poles, rated current 10A and C tripping curve. The rated short circuit breaking capacity goes up to 50kA at 220VAC to 240VAC conforming to EN/IEC 60947-2 standard and 15000A at 400VAC conforming to EN/IEC 6 | ks | 1242.4973 | 1242.4973 | 21,00 | https://www.biesse.cz/modulove-a-paticove-pristroje_c374924875137026/jistice-modulove-do-125a_c38037 | https://eshop.biesse.cz/Pictures/BIESSE/19/2000000326/104768_104768.JPG | 3606480084249 | A9F94210 | Schneider Electric CZ, s.r.o. | 0 | Modulové a paticové přístroje | Jističe modulové do 125A
SE127024 | Jistič 4C/3 iC60L 15kA |  | Acti 9 iC60L je nízkonapěťový jistič. Má 3P s 3 chráněnými póly, jmenovitý proud 4 A a vypínací charakteristiku C. Jmenovitá vypínací schopnost až 100 kA při 220 V stř. na 240 V stř. v souladu s normou ENC/IEC 60947-2 a 15000 A při 400 V stAC norma EN/IEC 60898-1. Splňuje jak průmyslovou normu ENE/I | ks | 2229.5162 | 2229.5162 | 21,00 | https://www.biesse.cz/modulove-a-paticove-pristroje_c374924875137026/jistice-modulove-do-125a_c38037 | https://eshop.biesse.cz/Pictures/BIESSE/19/2000000326/104769_104769.JPG | 3606480084089 | A9F94304 | Schneider Electric CZ, s.r.o. | 0 | Modulové a paticové přístroje | Jističe modulové do 125A
SE127030 | Jistič 10C/3 iC60L 15kA |  | Acti 9 iC60L je nízkonapěťový jistič. Má 3P s 3 chráněnými póly, jmenovitý proud 10 A a vypínací charakteristiku C. Jmenovitá zkratová vypínací schopnost dosahuje hodnoty 50 kA při 220 V stř. na 240 V stř. v souladu s normou IEC 60947-2 a 15000 A při 400 V stř. EN/IEC 60898-1 standard. Splňuje jak p | ks | 1903.0024 | 1903.0024 | 21,00 | https://www.biesse.cz/modulove-a-paticove-pristroje_c374924875137026/jistice-modulove-do-125a_c38037 | https://eshop.biesse.cz/Pictures/BIESSE/19/2000000326/104770_104770.JPG | 3606480084454 | A9F94310 | Schneider Electric CZ, s.r.o. | 0 | Modulové a paticové přístroje | Jističe modulové do 125A
SE127033 | Jistič 16C/3 iC60L 15kA |  | Acti 9 iC60L je nízkonapěťový jistič. Má 3P s 3 chráněnými póly, jmenovitý proud 16 A a vypínací charakteristiku C. Jmenovitá zkratová vypínací schopnost dosahuje hodnoty 50 kA při 220 V stř. na 240 V stř. v souladu s normou IEC 60947-2 a 15000 A při 400 V stř. EN/IEC 60898-1 standard. Splňuje jak p | ks | 1812.4426 | 1812.4426 | 21,00 | https://www.biesse.cz/modulove-a-paticove-pristroje_c374924875137026/jistice-modulove-do-125a_c38037 | https://eshop.biesse.cz/Pictures/BIESSE/19/2000000326/104771_104771.JPG | 3606480084447 | A9F94316 | Schneider Electric CZ, s.r.o. | 0 | Modulové a paticové přístroje | Jističe modulové do 125A
SE127036 | Jistič 20C/3 iC60L 15kA |  | Acti 9 iC60L je nízkonapěťový jistič. Má 3P s 3 chráněnými póly, jmenovitý proud 20 A a vypínací charakteristiku C. Jmenovitá zkratová vypínací schopnost dosahuje hodnoty 50 kA při 220 V stř. na 240 V stř. v souladu s normou IEC 60947-2 a 15000 A při 400 V stř. EN/IEC 60898-1 standard. Splňuje jak p | ks | 1903.0024 | 1903.0024 | 21,00 | https://www.biesse.cz/modulove-a-paticove-pristroje_c374924875137026/jistice-modulove-do-125a_c38037 | https://eshop.biesse.cz/Pictures/BIESSE/19/2000000326/104772_104772.JPG | 3606480084430 | A9F94320 | Schneider Electric CZ, s.r.o. | 0 | Modulové a paticové přístroje | Jističe modulové do 125A
SE127039 | Jistič 25C/3 iC60L 15kA |  | Acti 9 iC60L je nízkonapěťový jistič. Má 3P s 3 chráněnými póly, jmenovitý proud 25 A a vypínací charakteristiku C. Jmenovitá zkratová vypínací schopnost dosahuje hodnoty 50 kA při 220 V stř. na 240 V stř. v souladu s normou IEC 60947-2 a 15000 A při 400 V stř. EN/IEC 60898-1 standard. Splňuje jak p | ks | 1993.9776 | 1993.9776 | 21,00 | https://www.biesse.cz/modulove-a-paticove-pristroje_c374924875137026/jistice-modulove-do-125a_c38037 | https://eshop.biesse.cz/Pictures/BIESSE/19/2000000326/104773_104773.JPG | 3606480084423 | A9F94325 | Schneider Electric CZ, s.r.o. | 0 | Modulové a paticové přístroje | Jističe modulové do 125A
SE127042 | Jistič 32C/3 iC60L 15kA |  | Acti 9 iC60L je nízkonapěťový jistič. Má 3P s 3 chráněnými póly, jmenovitý proud 32 A a vypínací charakteristiku C. Jmenovitá zkratová vypínací schopnost dosahuje hodnoty 36 kA při 220 V stř. na 240 V stř. v souladu s normou ENEC/IEC 60947-2 a při 400 V stř. EN/IEC 60898-1 standard. Splňuje jak prům | ks | 2172.1893 | 2172.1893 | 21,00 | https://www.biesse.cz/modulove-a-paticove-pristroje_c374924875137026/jistice-modulove-do-125a_c38037 | https://eshop.biesse.cz/Pictures/BIESSE/19/2000000326/104774_104774.JPG | 3606480084416 | A9F94332 | Schneider Electric CZ, s.r.o. | 0 | Modulové a paticové přístroje | Jističe modulové do 125A
SE127045 | Jistič 40C/3 iC60L 15kA |  | Acti 9 iC60L je nízkonapěťový jistič. Má 3P s 3 chráněnými póly, jmenovitý proud 40 A a vypínací charakteristiku C. Jmenovitá zkratová vypínací schopnost dosahuje hodnoty 36 kA při 220 V stř. na 240 V stř. v souladu s normou ENEC/IEC 60947-2 a při 400 V stř. EN/IEC 60898-1 standard. Splňuje jak prům | ks | 2392.7731 | 2392.7731 | 21,00 | https://www.biesse.cz/modulove-a-paticove-pristroje_c374924875137026/jistice-modulove-do-125a_c38037 | https://eshop.biesse.cz/Pictures/BIESSE/19/2000000326/104775_104775.JPG | 3606480084188 | A9F94340 | Schneider Electric CZ, s.r.o. | 0 | Modulové a paticové přístroje | Jističe modulové do 125A
SE127048 | Jistič 50C/3 iC60L 15kA |  | This Acti9 iC60L is a low voltage miniature circuit breaker (MCB). It is a 3P circuit breaker with 3 protected poles, 50A rated current and C tripping curve. The rated short circuit breaking capacity goes up to 15kA at 380VAC to 415VAC conforming to EN/IEC 60947-2 standard. It complies with industri | ks | 3071.1409 | 3071.1409 | 21,00 | https://www.biesse.cz/modulove-a-paticove-pristroje_c374924875137026/jistice-modulove-do-125a_c38037 | https://eshop.biesse.cz/Pictures/BIESSE/19/2000000326/104776_104776.JPG | 3606480084478 | A9F94350 | Schneider Electric CZ, s.r.o. | 0 | Modulové a paticové přístroje | Jističe modulové do 125A
SE127072 | Jistič 16C/4 iC60L 15kA |  | Acti 9 iC60L je nízkonapěťový jistič. Má 4P s 4 chráněnými póly, jmenovitý proud 16 A a vypínací charakteristiku C. Jmenovitá zkratová vypínací schopnost dosahuje hodnoty 50 kA při 220 V stř. na 240 V stř. v souladu s normou IEC 60947-2 a 15000 A při 400 V stř. EN/IEC 60898-1 standard. Splňuje jak p | ks | 2467.1319 | 2467.1319 | 21,00 | https://www.biesse.cz/modulove-a-paticove-pristroje_c374924875137026/jistice-modulove-do-125a_c38037 | https://eshop.biesse.cz/Pictures/BIESSE/19/2000000326/104777_104777.JPG | 3606480084232 | A9F94416 | Schneider Electric CZ, s.r.o. | 0 | Modulové a paticové přístroje | Jističe modulové do 125A
SE121775 | Jistič 20C/4 iC60L 15kA |  | This Acti9 iC60L is a low voltage miniature circuit breaker (MCB). It has 4P with 4 protected poles, rated current 20A and C tripping curve. The rated short circuit breaking capacity goes up to 50kA at 220VAC to 240VAC conforming to EN/IEC 60947-2 standard and 15000A at 400VAC conforming to EN/IEC 6 | ks | 2590.5092 | 2590.5092 | 21,00 | https://www.biesse.cz/modulove-a-paticove-pristroje_c374924875137026/jistice-modulove-do-125a_c38037 | https://eshop.biesse.cz/Pictures/BIESSE/19/2000000326/104778_104778.JPG | 3606480084331 | A9F94420 | Schneider Electric CZ, s.r.o. | 0 | Modulové a paticové přístroje | Jističe modulové do 125A
SE127078 | Jistič 25C/4 iC60L 15kA |  | This Acti9 iC60L is a low voltage miniature circuit breaker (MCB). It has 4P with 4 protected poles, rated current 25A and C tripping curve. The rated short circuit breaking capacity goes up to 50kA at 220VAC to 240VAC conforming to EN/IEC 60947-2 standard and 15000A at 400VAC conforming to EN/IEC 6 | ks | 2713.4712 | 2713.4712 | 21,00 | https://www.biesse.cz/modulove-a-paticove-pristroje_c374924875137026/jistice-modulove-do-125a_c38037 | https://eshop.biesse.cz/Pictures/BIESSE/19/2000000326/104779_104779.JPG | 3606480084201 | A9F94425 | Schneider Electric CZ, s.r.o. | 0 | Modulové a paticové přístroje | Jističe modulové do 125A
SE127081 | Jistič 32C/4 iC60L 15kA |  | This Acti9 iC60L is a low voltage miniature circuit breaker (MCB). It has 4P with 4 protected poles, rated current 32A and C tripping curve. The rated short circuit breaking capacity goes up to 36kA at 220VAC to 240VAC conforming to EN/IEC 60947-2 standard and 15000A at 400VAC conforming to EN/IEC 6 | ks | 2861.7733 | 2861.7733 | 21,00 | https://www.biesse.cz/modulove-a-paticove-pristroje_c374924875137026/jistice-modulove-do-125a_c38037 | https://eshop.biesse.cz/Pictures/BIESSE/19/2000000326/104780_104780.JPG | 3606480084133 | A9F94432 | Schneider Electric CZ, s.r.o. | 0 | Modulové a paticové přístroje | Jističe modulové do 125A
SE127084 | Jistič 40C/4 iC60L 15kA |  | This Acti9 iC60L is a low voltage miniature circuit breaker (MCB). It has 4P with 4 protected poles, rated current 40A and C tripping curve. The rated short circuit breaking capacity goes up to 36kA at 220VAC to 240VAC conforming to EN/IEC 60947-2 standard and 15000A at 400VAC conforming to EN/IEC 6 | ks | 3255.9993 | 3255.9993 | 21,00 | https://www.biesse.cz/modulove-a-paticove-pristroje_c374924875137026/jistice-modulove-do-125a_c38037 | https://eshop.biesse.cz/Pictures/BIESSE/19/2000000326/104781_104781.JPG | 3606480084102 | A9F94440 | Schneider Electric CZ, s.r.o. | 0 | Modulové a paticové přístroje | Jističe modulové do 125A
SE127090 | Jistič 63C/4 iC60L 15kA |  | This Acti9 iC60L is a low voltage miniature circuit breaker (MCB). It has 4P with 4 protected poles, rated current 63A and C tripping curve. The rated short circuit breaking capacity goes up to 15kA at 380VAC to 415VAC conforming to EN/IEC 60947-2 standard. It complies with industrial standard EN/IE | ks | 4687.509 | 4687.509 | 21,00 | https://www.biesse.cz/modulove-a-paticove-pristroje_c374924875137026/jistice-modulove-do-125a_c38037 | https://eshop.biesse.cz/Pictures/BIESSE/19/2000000326/104782_104782.JPG | 3606480084317 | A9F94463 | Schneider Electric CZ, s.r.o. | 0 | Modulové a paticové přístroje | Jističe modulové do 125A
SE127099 | Jistič 2K/1 iC60L 15kA |  | This Acti9 iC60L is a low voltage miniature circuit breaker (MCB). It has 1P with 1 protected pole, rated current 2A and K tripping curve. The rated short circuit breaking capacity goes up to 100kA at 220VAC to 240VAC conforming to EN/IEC 60947-2 standard and 15000A at 230VAC conforming to EN/IEC 60 | ks | 764.3581 | 764.3581 | 21,00 | https://www.biesse.cz/modulove-a-paticove-pristroje_c374924875137026/jistice-modulove-do-125a_c38037 | https://eshop.biesse.cz/Pictures/BIESSE/19/2000000326/104784_104784.JPG | 3606480084799 | A9F95102 | Schneider Electric CZ, s.r.o. | 0 | Modulové a paticové přístroje | Jističe modulové do 125A
SE127102 | Jistič 3K/1 iC60L 15kA |  | This Acti9 iC60L is a low voltage miniature circuit breaker (MCB). It has 1P with 1 protected pole, rated current 3A and K tripping curve. The rated short circuit breaking capacity goes up to 100kA at 220VAC to 240VAC conforming to EN/IEC 60947-2 standard and 15000A at 230VAC conforming to EN/IEC 60 | ks | 764.3581 | 764.3581 | 21,00 | https://www.biesse.cz/modulove-a-paticove-pristroje_c374924875137026/jistice-modulove-do-125a_c38037 | https://eshop.biesse.cz/Pictures/BIESSE/19/2000000326/104785_104785.JPG | 3606480085017 | A9F95103 | Schneider Electric CZ, s.r.o. | 0 | Modulové a paticové přístroje | Jističe modulové do 125A
SE127105 | Jistič 4K/1 iC60L 15kA |  | This Acti9 iC60L is a low voltage miniature circuit breaker (MCB). It has 1P with 1 protected pole, rated current 4A and K tripping curve. The rated short circuit breaking capacity goes up to 100kA at 220VAC to 240VAC conforming to EN/IEC 60947-2 standard and 15000A at 230VAC conforming to EN/IEC 60 | ks | 734.4484 | 734.4484 | 21,00 | https://www.biesse.cz/modulove-a-paticove-pristroje_c374924875137026/jistice-modulove-do-125a_c38037 | https://eshop.biesse.cz/Pictures/BIESSE/19/2000000326/104786_104786.JPG | 3606480084621 | A9F95104 | Schneider Electric CZ, s.r.o. | 0 | Modulové a paticové přístroje | Jističe modulové do 125A
SE127149 | Jistič 16K/1 iC60L 15kA |  | This Acti9 iC60L is a low voltage miniature circuit breaker (MCB). It has 1P with 1 protected pole, rated current 16A and K tripping curve. The rated short circuit breaking capacity goes up to 25kA at 220VAC to 240VAC conforming to EN/IEC 60947-2 standard and 15000A at 230VAC conforming to EN/IEC 60 | ks | 579.0843 | 579.0843 | 21,00 | https://www.biesse.cz/modulove-a-paticove-pristroje_c374924875137026/jistice-modulove-do-125a_c38037 | https://eshop.biesse.cz/Pictures/BIESSE/19/2000000326/104787_104787.JPG | 3606480084652 | A9F95116 | Schneider Electric CZ, s.r.o. | 0 | Modulové a paticové přístroje | Jističe modulové do 125A
SE121045 | Jistič 25K/1 iC60L 15kA |  | This Acti9 iC60L is a low voltage miniature circuit breaker (MCB). It has 1P with 1 protected pole, rated current 25A and K tripping curve. The rated short circuit breaking capacity goes up to 25kA at 220VAC to 240VAC conforming to EN/IEC 60947-2 standard and 15000A at 230VAC conforming to EN/IEC 60 | ks | 955.0322 | 955.0322 | 21,00 | https://www.biesse.cz/modulove-a-paticove-pristroje_c374924875137026/jistice-modulove-do-125a_c38037 | https://eshop.biesse.cz/Pictures/BIESSE/19/2000000326/104788_104788.JPG | 3606480084676 | A9F95125 | Schneider Electric CZ, s.r.o. | 0 | Modulové a paticové přístroje | Jističe modulové do 125A
SE127141 | Jistič 2K/2 iC60L 15kA |  | This Acti9 iC60L is a low voltage miniature circuit breaker (MCB). It has 2P with 2 protected poles, rated current 2A and K tripping curve. The rated short circuit breaking capacity goes up to 100kA at 220VAC to 240VAC conforming to EN/IEC 60947-2 standard and 15000A at 400VAC conforming to EN/IEC 6 | ks | 1795.8261 | 1795.8261 | 21,00 | https://www.biesse.cz/modulove-a-paticove-pristroje_c374924875137026/jistice-modulove-do-125a_c38037 | https://eshop.biesse.cz/Pictures/BIESSE/19/2000000326/104789_104789.JPG | 3606480084874 | A9F95202 | Schneider Electric CZ, s.r.o. | 0 | Modulové a paticové přístroje | Jističe modulové do 125A
SE127147 | Jistič 4K/2 iC60L 15kA |  | This Acti9 iC60L is a low voltage miniature circuit breaker (MCB). It has 2P with 2 protected poles, rated current 4A and K tripping curve. The rated short circuit breaking capacity goes up to 100kA at 220VAC to 240VAC conforming to EN/IEC 60947-2 standard and 15000A at 400VAC conforming to EN/IEC 6 | ks | 1686.5727 | 1686.5727 | 21,00 | https://www.biesse.cz/modulove-a-paticove-pristroje_c374924875137026/jistice-modulove-do-125a_c38037 | https://eshop.biesse.cz/Pictures/BIESSE/19/2000000326/104790_104790.JPG | 3606480084850 | A9F95204 | Schneider Electric CZ, s.r.o. | 0 | Modulové a paticové přístroje | Jističe modulové do 125A
SE127150 | Jistič 6K/2 iC60L 15kA |  | This Acti9 iC60L is a low voltage miniature circuit breaker (MCB). It has 2P with 2 protected poles, rated current 6A and K tripping curve. The rated short circuit breaking capacity goes up to 50kA at 220VAC to 240VAC conforming to EN/IEC 60947-2 standard and 15000A at 400VAC conforming to EN/IEC 60 | ks | 1469.3122 | 1469.3122 | 21,00 | https://www.biesse.cz/modulove-a-paticove-pristroje_c374924875137026/jistice-modulove-do-125a_c38037 | https://eshop.biesse.cz/Pictures/BIESSE/19/2000000326/104791_104791.JPG | 3606480084638 | A9F95206 | Schneider Electric CZ, s.r.o. | 0.24 | Modulové a paticové přístroje | Jističe modulové do 125A
SE127153 | Jistič 10K/2 iC60L 15kA |  | This Acti9 iC60L is a low voltage miniature circuit breaker (MCB). It has 2P with 2 protected poles, rated current 10A and K tripping curve. The rated short circuit breaking capacity goes up to 50kA at 220VAC to 240VAC conforming to EN/IEC 60947-2 standard and 15000A at 400VAC conforming to EN/IEC 6 | ks | 1428.6019 | 1428.6019 | 21,00 | https://www.biesse.cz/modulove-a-paticove-pristroje_c374924875137026/jistice-modulove-do-125a_c38037 | https://eshop.biesse.cz/Pictures/BIESSE/19/2000000326/104792_104792.JPG | 3606480084843 | A9F95210 | Schneider Electric CZ, s.r.o. | 0 | Modulové a paticové přístroje | Jističe modulové do 125A
SE121001 | Chránič 25/2/0,01 AC ilD 10kA |  | Acti 9 - iID modulární a spolehlivý proudový chránič s dvojitou svorkou (RCCB). Jedná se o 2P jistič se jmenovitým proudem 25 A, třída ochrany typu AC a citlivost chrániče 10 mA. Tento výrobek je chráněn proti zasažení elektrickým proudem pomocí přímých nebo nepřímých kontaktů a nebezpečí požáru. Pr | ks | 2189.6367 | 2189.6367 | 21,00 | https://www.biesse.cz/modulove-a-paticove-pristroje_c374924875137026/proudove-chranice_c380723080988 | https://eshop.biesse.cz/Pictures/BIESSE/19/2000000326/104793_104793.JPG | 3606480442179 | A9Z10225 | Schneider Electric CZ, s.r.o. | 0 | Modulové a paticové přístroje | Proudové chrániče
SE125548 | Chránič 25/2/0,03 AC ilD 10kA |  | Acti 9 - iID modulární a spolehlivý proudový chránič s dvojitou svorkou (RCCB). Jedná se o 2P jistič se jmenovitým proudem 25 A o citlivost 30 mA se třídou ochrany typu AC. Tento výrobek je chráněn proti zasažení elektrickým proudem pomocí přímých nebo nepřímých kontaktů a nebezpečí požáru. Provádí | ks | 680.3919 | 680.3919 | 21,00 | https://www.biesse.cz/modulove-a-paticove-pristroje_c374924875137026/proudove-chranice_c380723080988 | https://eshop.biesse.cz/Pictures/BIESSE/19/2000000326/104794_104794.JPG | 3606480442186 | A9Z11225 | Schneider Electric CZ, s.r.o. | 0.22 | Modulové a paticové přístroje | Proudové chrániče
SE125557 | Chránič 40/2/0,03 AC ilD 10kA |  | Acti 9 - iID modulární a spolehlivý proudový chránič s dvojitou svorkou (RCCB). Jedná se o 2P jistič se jmenovitým proudem 40 A, citlivostí chrániče 30 mA a třídou ochrany typu AC. Tento výrobek je chráněn proti zasažení elektrickým proudem pomocí přímých nebo nepřímých kontaktů a nebezpečí požáru. | ks | 1023.04 | 1023.04 | 21,00 | https://www.biesse.cz/modulove-a-paticove-pristroje_c374924875137026/proudove-chranice_c380723080988 | https://eshop.biesse.cz/Pictures/BIESSE/19/2000000326/104795_104795.JPG | 3606480442209 | A9Z11240 | Schneider Electric CZ, s.r.o. | 0.22 | Modulové a paticové přístroje | Proudové chrániče
SE125569 | Chránič 63/2/0,03 AC ilD 10kA |  | Acti 9 - iID modulární a spolehlivý proudový chránič s dvojitou svorkou (RCCB). Jedná se o 2P jistič se jmenovitým proudem 63 A, třídou ochrany typu AC a citlivostí zemnicího proudu 30 mA. Tento výrobek je chráněn proti zasažení elektrickým proudem pomocí přímých nebo nepřímých kontaktů a nebezpečí | ks | 2430.1602 | 2430.1602 | 21,00 | https://www.biesse.cz/modulove-a-paticove-pristroje_c374924875137026/proudove-chranice_c380723080988 | https://eshop.biesse.cz/Pictures/BIESSE/19/2000000326/104796_104796.JPG | 3606480442247 | A9Z11263 | Schneider Electric CZ, s.r.o. | 0 | Modulové a paticové přístroje | Proudové chrániče
SE125602 | Chránič 25/4/0,03 AC ilD 10kA |  | Acti 9 - iID modulární a spolehlivý proudový chránič s dvojitou svorkou (RCCB). Je to 4P jistič se jmenovitým proudem 25 A, třída ochrany typu AC a citlivost chrániče 30 mA. Tento výrobek je chráněn proti zasažení elektrickým proudem pomocí přímých nebo nepřímých kontaktů a nebezpečí požáru. Provádí | ks | 804.2343 | 804.2343 | 21,00 | https://www.biesse.cz/modulove-a-paticove-pristroje_c374924875137026/proudove-chranice_c380723080988 | https://eshop.biesse.cz/Pictures/BIESSE/19/2000000326/104797_104797.JPG | 3606480442360 | A9Z11425 | Schneider Electric CZ, s.r.o. | 0.38 | Modulové a paticové přístroje | Proudové chrániče
SE125611 | Chránič 40/4/0,03 AC ilD 10kA |  | Acti 9 - iID modulární a spolehlivý proudový chránič s dvojitou svorkou (RCCB). Jedná se o 4P jistič se jmenovitým proudem 40 A o citlivost 30 mA se třídou ochrany typu AC. Tento výrobek je chráněn proti zasažení elektrickým proudem pomocí přímých nebo nepřímých kontaktů a nebezpečí požáru. Provádí | ks | 685.5242 | 685.5242 | 21,00 | https://www.biesse.cz/modulove-a-paticove-pristroje_c374924875137026/proudove-chranice_c380723080988 | https://eshop.biesse.cz/Pictures/BIESSE/19/2000000326/104798_104798.JPG | 3606480442384 | A9Z11440 | Schneider Electric CZ, s.r.o. | 0.38 | Modulové a paticové přístroje | Proudové chrániče
SE125620 | Chránič 63/4/0,03 AC ilD 10kA |  | Acti 9 - iID modulární a spolehlivý proudový chránič s dvojitou svorkou (RCCB). Jedná se o 4P jistič se jmenovitým proudem 63 A, citlivostí chrániče 30 mA a třídou ochrany typu AC. Tento výrobek je chráněn proti zasažení elektrickým proudem pomocí přímých nebo nepřímých kontaktů a nebezpečí požáru. | ks | 2197.0164 | 2197.0164 | 21,00 | https://www.biesse.cz/modulove-a-paticove-pristroje_c374924875137026/proudove-chranice_c380723080988 | https://eshop.biesse.cz/Pictures/BIESSE/19/2000000326/104799_104799.JPG | 3606480442421 | A9Z11463 | Schneider Electric CZ, s.r.o. | 0.43 | Modulové a paticové přístroje | Proudové chrániče
SE125577 | Chránič 63/4/0,1 AC ilD 10kA |  | Acti 9 - iID modulární a spolehlivý proudový chránič s dvojitou svorkou (RCCB). Jedná se o 4P jistič se jmenovitým proudem 63 A a citlivostí 100 mA se třídou ochrany typu AC. Tento výrobek je chráněn proti zasažení elektrickým proudem pomocí nepřímých kontaktů a nebezpečí požáru. Provádí funkci odpo | ks | 2308.8599 | 2308.8599 | 21,00 | https://www.biesse.cz/modulove-a-paticove-pristroje_c374924875137026/proudove-chranice_c380723080988 | https://eshop.biesse.cz/Pictures/BIESSE/19/2000000326/104800_104800.JPG | 3606480442438 | A9Z12463 | Schneider Electric CZ, s.r.o. | 0.42 | Modulové a paticové přístroje | Proudové chrániče
SE125563 | Chránič 40/2/0,3 AC ilD 10kA |  | This Acti9 iID is a modular and reliable double terminal residual current circuit breaker (RCCB). It is a 2P circuit breaker with 40A In rated current, 300mA earth leakage sensitivity and AC type protection class. This product protects against electrical shock by indirect contact and fire hazards. I | ks | 1367.1209 | 1367.1209 | 21,00 | https://www.biesse.cz/modulove-a-paticove-pristroje_c374924875137026/proudove-chranice_c380723080988 | https://eshop.biesse.cz/Pictures/BIESSE/19/2000000326/104802_104802.JPG | 3606480442223 | A9Z14240 | Schneider Electric CZ, s.r.o. | 0 | Modulové a paticové přístroje | Proudové chrániče
SE125605 | Chránič 25/4/0,3 AC ilD 10kA |  | Acti 9 - iID modulární a spolehlivý proudový chránič s dvojitou svorkou (RCCB). Je to 4P jistič se jmenovitým proudem 25 A, třída ochrany typu AC a citlivost chrániče 300 mA. Tento výrobek je chráněn proti zasažení elektrickým proudem pomocí nepřímých kontaktů a nebezpečí požáru. Provádí funkci odpo | ks | 1503.7914 | 1503.7914 | 21,00 | https://www.biesse.cz/modulove-a-paticove-pristroje_c374924875137026/proudove-chranice_c380723080988 | https://eshop.biesse.cz/Pictures/BIESSE/19/2000000326/104804_104804.JPG | 3606480442377 | A9Z14425 | Schneider Electric CZ, s.r.o. | 0 | Modulové a paticové přístroje | Proudové chrániče
SE125614 | Chránič 40/4/0,3 AC ilD 10kA |  | Acti 9 - iID modulární a spolehlivý proudový chránič s dvojitou svorkou (RCCB). Jedná se o 4P jistič se jmenovitým proudem 40 A o citlivost 300 mA se třídou ochrany typu AC. Tento výrobek je chráněn proti zasažení elektrickým proudem pomocí nepřímých kontaktů a nebezpečí požáru. Provádí funkci odpoj | ks | 1245.44 | 1245.44 | 21,00 | https://www.biesse.cz/modulove-a-paticove-pristroje_c374924875137026/proudove-chranice_c380723080988 | https://eshop.biesse.cz/Pictures/BIESSE/19/2000000326/104805_104805.JPG | 3606480442407 | A9Z14440 | Schneider Electric CZ, s.r.o. | 0.38 | Modulové a paticové přístroje | Proudové chrániče
SE125623 | Chránič 63/4/0,3 AC ilD 10kA |  | Acti 9 - iID modulární a spolehlivý proudový chránič s dvojitou svorkou (RCCB). Jedná se o 4P jistič se jmenovitým proudem 63 A, citlivostí chrániče 300 mA a třídou ochrany typu AC. Tento výrobek je chráněn proti zasažení elektrickým proudem pomocí nepřímých kontaktů a nebezpečí požáru. Provádí funk | ks | 2186.7288 | 2186.7288 | 21,00 | https://www.biesse.cz/modulove-a-paticove-pristroje_c374924875137026/proudove-chranice_c380723080988 | https://eshop.biesse.cz/Pictures/BIESSE/19/2000000326/104806_104806.JPG | 3606480442445 | A9Z14463 | Schneider Electric CZ, s.r.o. | 0 | Modulové a paticové přístroje | Proudové chrániče
SE125654 | Chránič 80/4/0,3 AC ilD 10kA |  | Acti 9 - iID modulární a spolehlivý proudový chránič s dvojitou svorkou (RCCB). Je to 4P jistič se jmenovitým proudem 80 A, třída ochrany typu AC a citlivost chrániče 300 mA. Tento výrobek je chráněn proti zasažení elektrickým proudem pomocí nepřímých kontaktů a nebezpečí požáru. Provádí funkci odpo | ks | 3152.5617 | 3152.5617 | 21,00 | https://www.biesse.cz/modulove-a-paticove-pristroje_c374924875137026/proudove-chranice_c380723080988 | https://eshop.biesse.cz/Pictures/BIESSE/19/2000000326/104807_104807.JPG | 3606480442483 | A9Z14480 | Schneider Electric CZ, s.r.o. | 0 | Modulové a paticové přístroje | Proudové chrániče
SE125655 | Chránič 100/4/0,3 AC ilD |  | Acti 9 - iID modulární a spolehlivý proudový chránič s dvojitou svorkou (RCCB). Jedná se o 4P jistič se jmenovitým proudem 100 A o citlivost 300 mA se třída ochrany typu AC. Tento výrobek je chráněn proti zasažení elektrickým proudem pomocí nepřímých kontaktů a nebezpečí požáru. Provádí funkci odpoj | ks | 3827.6062 | 3827.6062 | 21,00 | https://www.biesse.cz/modulove-a-paticove-pristroje_c374924875137026/proudove-chranice_c380723080988 | https://eshop.biesse.cz/Pictures/BIESSE/19/2000000326/104808_104808.JPG | 3606480442520 | A9Z14491 | Schneider Electric CZ, s.r.o. | 0 | Modulové a paticové přístroje | Proudové chrániče
SE125698 | Chránič 40/4/0,03 A ilD 10kA |  | Acti 9 - iID modulární a spolehlivý proudový chránič s dvojitou svorkou (RCCB). Jedná se o 4P jistič se jmenovitým proudem 40 A o citlivost 30 mA se třídou ochrany typu A. Tento výrobek je chráněn proti zasažení elektrickým proudem pomocí přímých nebo nepřímých kontaktů a nebezpečí požáru. Provádí f | ks | 737.2305 | 737.2305 | 21,00 | https://www.biesse.cz/modulove-a-paticove-pristroje_c374924875137026/proudove-chranice_c380723080988 | https://eshop.biesse.cz/Pictures/BIESSE/19/2000000326/104812_104812.JPG | 3606480443206 | A9Z21440 | Schneider Electric CZ, s.r.o. | 0.38 | Modulové a paticové přístroje | Proudové chrániče
SE125707 | Chránič 63/4/0,03 A ilD 10kA |  | Acti 9 - iID modulární a spolehlivý proudový chránič s dvojitou svorkou (RCCB). Je to 4P jistič se jmenovitým proudem 63 A, citlivostí chrániče 30 mA a třída ochrany typu A. Tento výrobek je chráněn proti zasažení elektrickým proudem pomocí přímých nebo nepřímých kontaktů a nebezpečí požáru. Provádí | ks | 2785.7529 | 2785.7529 | 21,00 | https://www.biesse.cz/modulove-a-paticove-pristroje_c374924875137026/proudove-chranice_c380723080988 | https://eshop.biesse.cz/Pictures/BIESSE/19/2000000326/104813_104813.JPG | 3606480443251 | A9Z21463 | Schneider Electric CZ, s.r.o. | 0.47 | Modulové a paticové přístroje | Proudové chrániče
SE125692 | Chránič 25/4/0,3 A ilD 10kA |  | Acti 9 - iID modulární a spolehlivý proudový chránič s dvojitou svorkou (RCCB). Je to 4P jistič se jmenovitým proudem 25 A, třída ochrany A a citlivost chrániče 300mA. Tento výrobek je chráněn proti zasažení elektrickým proudem pomocí nepřímých kontaktů a nebezpečí požáru. Provádí funkci odpojení el | ks | 1733.0989 | 1733.0989 | 21,00 | https://www.biesse.cz/modulove-a-paticove-pristroje_c374924875137026/proudove-chranice_c380723080988 | https://eshop.biesse.cz/Pictures/BIESSE/19/2000000326/104814_104814.JPG | 3606480443183 | A9Z24425 | Schneider Electric CZ, s.r.o. | 0 | Modulové a paticové přístroje | Proudové chrániče
SE125701 | Chránič 40/4/0,3 A ilD 10kA |  | Acti 9 - iID modulární a spolehlivý proudový chránič s dvojitou svorkou (RCCB). Jedná se o 4P jistič se jmenovitým proudem 40 A o citlivost 300 mA se třídou ochrany typu A. Tento výrobek je chráněn proti zasažení elektrickým proudem pomocí nepřímých kontaktů a nebezpečí požáru. Provádí funkci odpoje | ks | 1519.1617 | 1519.1617 | 21,00 | https://www.biesse.cz/modulove-a-paticove-pristroje_c374924875137026/proudove-chranice_c380723080988 | https://eshop.biesse.cz/Pictures/BIESSE/19/2000000326/104815_104815.JPG | 3606480443220 | A9Z24440 | Schneider Electric CZ, s.r.o. | 0 | Modulové a paticové přístroje | Proudové chrániče
SE125710 | Chránič 63/4/0,3 A ilD 10kA |  | Acti 9 - iID modulární a spolehlivý proudový chránič s dvojitou svorkou (RCCB). Je to 4P jistič se jmenovitým proudem 63 A, citlivostí chrániče 300mA a třída ochrany typu A. Tento výrobek je chráněn proti zasažení elektrickým proudem pomocí nepřímých kontaktů a nebezpečí požáru. Provádí funkci odpoj | ks | 2430.1602 | 2430.1602 | 21,00 | https://www.biesse.cz/modulove-a-paticove-pristroje_c374924875137026/proudove-chranice_c380723080988 | https://eshop.biesse.cz/Pictures/BIESSE/19/2000000326/104816_104816.JPG | 3606480443275 | A9Z24463 | Schneider Electric CZ, s.r.o. | 0 | Modulové a paticové přístroje | Proudové chrániče
SE121049 | Chránič 40/4/0,3 A-S ilD 10kA |  | This Acti9 iID is a modular and reliable double terminal residual current circuit breaker (RCCB). It is a 4P circuit breaker with In rated current of 40A, A type protection class and a 300mA earth leakage sensitivity. This product protects against electrical shock by indirect contact and fire hazard | ks | 2126.494 | 2126.494 | 21,00 | https://www.biesse.cz/modulove-a-paticove-pristroje_c374924875137026/proudove-chranice_c380723080988 | https://eshop.biesse.cz/Pictures/BIESSE/19/2000000326/104817_104817.JPG | 3606480443244 | A9Z25440 | Schneider Electric CZ, s.r.o. | 0 | Modulové a paticové přístroje | Proudové chrániče
SE121050 | Chránič 63/4/0,3 A-SI ilD 10kA |  | Acti 9 - iID modulární a spolehlivý proudový chránič s dvojitou svorkou (RCCB). Jedná se o 4P jistič se jmenovitým proudem 63 A a citlivostí 300 mA se třídou ochrany typu A. Tento výrobek je chráněn proti zasažení elektrickým proudem pomocí nepřímých kontaktů a nebezpečí požáru. Provádí funkci odpoj | ks | 3402.2243 | 3402.2243 | 21,00 | https://www.biesse.cz/modulove-a-paticove-pristroje_c374924875137026/proudove-chranice_c380723080988 | https://eshop.biesse.cz/Pictures/BIESSE/19/2000000326/104818_104818.JPG | 3606480443299 | A9Z25463 | Schneider Electric CZ, s.r.o. | 0 | Modulové a paticové přístroje | Proudové chrániče
SE125737 | Chránič 25/2/0,03 A-SI ilD 10kA |  | Acti 9 - iID modulární a spolehlivý proudový chránič s dvojitou svorkou (RCCB). Jedná se o 2P jistič se jmenovitým proudem 25 A, citlivostí 30 mA a třídou ochrany typu A-SI. Tento výrobek je chráněn proti zasažení elektrickým proudem pomocí přímých nebo nepřímých kontaktů a nebezpečí požáru. Provádí | ks | 1937.897 | 1937.897 | 21,00 | https://www.biesse.cz/modulove-a-paticove-pristroje_c374924875137026/proudove-chranice_c380723080988 | https://eshop.biesse.cz/Pictures/BIESSE/19/2000000326/104819_104819.JPG | 3606480442599 | A9Z31225 | Schneider Electric CZ, s.r.o. | 0.24 | Modulové a paticové přístroje | Proudové chrániče
SE125738 | Chránič 40/2/0,03 A-SI ilD 10kA |  | Acti 9 - iID modulární a spolehlivý proudový chránič s dvojitou svorkou (RCCB). Jedná se o 2P jistič se jmenovitým proudem 40 A, 30 mA citlivostí zemnicího proudu a třídou ochrany typu A-SI. Tento výrobek je chráněn proti zasažení elektrickým proudem pomocí přímých nebo nepřímých kontaktů a nebezpeč | ks | 2101.1539 | 2101.1539 | 21,00 | https://www.biesse.cz/modulove-a-paticove-pristroje_c374924875137026/proudove-chranice_c380723080988 | https://eshop.biesse.cz/Pictures/BIESSE/19/2000000326/104820_104820.JPG | 3606480442605 | A9Z31240 | Schneider Electric CZ, s.r.o. | 0 | Modulové a paticové přístroje | Proudové chrániče
SE125749 | Chránič 40/4/0,03 A-SI ilD 10kA |  | Acti 9 - iID modulární a spolehlivý proudový chránič s dvojitou svorkou (RCCB). Jedná se o 4P jistič se jmenovitým proudem 40 A o citlivost 30 mA s třídou ochrany typu A-SI. Tento výrobek je chráněn proti zasažení elektrickým proudem pomocí přímých nebo nepřímých kontaktů a nebezpečí požáru. Provádí | ks | 2227.0237 | 2227.0237 | 21,00 | https://www.biesse.cz/modulove-a-paticove-pristroje_c374924875137026/proudove-chranice_c380723080988 | https://eshop.biesse.cz/Pictures/BIESSE/19/2000000326/104821_104821.JPG | 3606480442735 | A9Z31440 | Schneider Electric CZ, s.r.o. | 0 | Modulové a paticové přístroje | Proudové chrániče
SE125752 | Chránič 63/4/0,03 A-SI ilD 10kA |  | Acti 9 - iID modulární a spolehlivý proudový chránič s dvojitou svorkou (RCCB). Jedná se o 4P jistič se jmenovitým proudem 63 A, citlivostí chrániče 30 mA a třídou ochrany typu A-SI. Tento výrobek je chráněn proti zasažení elektrickým proudem pomocí přímých nebo nepřímých kontaktů a nebezpečí požáru | ks | 3806.4202 | 3806.4202 | 21,00 | https://www.biesse.cz/modulove-a-paticove-pristroje_c374924875137026/proudove-chranice_c380723080988 | https://eshop.biesse.cz/Pictures/BIESSE/19/2000000326/104822_104822.JPG | 3606480442766 | A9Z31463 | Schneider Electric CZ, s.r.o. | 0 | Modulové a paticové přístroje | Proudové chrániče
SE118940 | Chránič 25/2/0,03 AC ilDK 6kA | CENA POUZE NA DOPTÁNÍ | Tento produkt je Acti9 IDK biconnect proudový chránič (RCCB). Jedná se o 2P jistič se jmenovitým proudem 25 A o citlivost 30 mA se třídou ochrany typu AC. Tento výrobek je chráněn proti zasažení elektrickým proudem pomocí přímých nebo nepřímých kontaktů a nebezpečí požáru. Pro kontrolu, zda zařízení | ks | 0 | 0 | 21,00 | https://www.biesse.cz/modulove-a-paticove-pristroje_c374924875137026/proudove-chranice_c380723080988 | https://eshop.biesse.cz/Pictures/BIESSE/19/2000000326/104823_104823.JPG | 3606480473883 | A9Z05225 | Schneider Electric CZ, s.r.o. | 0 | Modulové a paticové přístroje | Proudové chrániče
SE118944 | Chránič 40/2/0,03 AC ilDK 6kA |  | Tento produkt Acti9 ID K je biconnect proudový chránič (RCCB). Jedná se o 2P jistič se jmenovitým proudem 40 A, citlivostí chrániče 30 mA a třídou ochrany typu AC. Tento výrobek je chráněn proti zasažení elektrickým proudem pomocí přímých nebo nepřímých kontaktů a nebezpečí požáru. Pro kontrolu, zda | ks | 1296.052 | 1296.052 | 21,00 | https://www.biesse.cz/modulove-a-paticove-pristroje_c374924875137026/proudove-chranice_c380723080988 | https://eshop.biesse.cz/Pictures/BIESSE/19/2000000326/104824_104824.JPG | 3606480473890 | A9Z05240 | Schneider Electric CZ, s.r.o. | 0 | Modulové a paticové přístroje | Proudové chrániče
SE118945 | Chránič 25/4/0,03 AC ilDK 6kA |  | Acti 9 - proudový chránič iRCCB (ID K). Je to 4P jistič se jmenovitým proudem 25 A, třída ochrany typu AC a citlivost chrániče 30 mA. Tento výrobek je chráněn proti zasažení elektrickým proudem pomocí přímých nebo nepřímých kontaktů a nebezpečí požáru. Pro kontrolu, zda zařízení zbytkového proudu pr | ks | 626.1633 | 626.1633 | 21,00 | https://www.biesse.cz/modulove-a-paticove-pristroje_c374924875137026/proudove-chranice_c380723080988 | https://eshop.biesse.cz/Pictures/BIESSE/19/2000000326/104825_104825.JPG | 3606480473906 | A9Z05425 | Schneider Electric CZ, s.r.o. | 0 | Modulové a paticové přístroje | Proudové chrániče
SE118950 | Chránič 40/4/0,03 AC ilDK 6kA |  | Tento produkt je Acti9 IDK biconnect proudový chránič (RCCB). Jedná se o 4P jistič se jmenovitým proudem 40 A o citlivost 30 mA se třídou ochrany typu AC. Tento výrobek je chráněn proti zasažení elektrickým proudem pomocí přímých nebo nepřímých kontaktů a nebezpečí požáru. Pro kontrolu, zda zařízení | ks | 560 | 560 | 21,00 | https://www.biesse.cz/modulove-a-paticove-pristroje_c374924875137026/proudove-chranice_c380723080988 | https://eshop.biesse.cz/Pictures/BIESSE/19/2000000326/104826_104826.JPG | 3606480473913 | A9Z05440 | Schneider Electric CZ, s.r.o. | 0 | Modulové a paticové přístroje | Proudové chrániče
SE118951 | Chránič 40/4/0,3 AC ilDK 6kA |  | Tento produkt je Acti9 IDK biconnect proudový chránič (RCCB). Jedná se o 4P jistič se jmenovitým proudem 40 A o citlivost 300 mA se třídou ochrany typu AC. Tento výrobek je chráněn proti zasažení elektrickým proudem pomocí nepřímých kontaktů a nebezpečí požáru. Pro kontrolu, zda zařízení zbytkového | ks | 1168.1385 | 1168.1385 | 21,00 | https://www.biesse.cz/modulove-a-paticove-pristroje_c374924875137026/proudove-chranice_c380723080988 | https://eshop.biesse.cz/Pictures/BIESSE/19/2000000326/104827_104827.JPG | 3606480500503 | A9Z06440 | Schneider Electric CZ, s.r.o. | 0 | Modulové a paticové přístroje | Proudové chrániče
SE118955 | Chránič 25A/2/0.03A AC, PROMO, ilD K 6kA |  | echnické parametry: - Typ ochrany: proudový chránič - Jmenovitý proud: 25A - Diferenciální proud: 30mA - Počet pólů: 2 - Jmenovité napětí: 400V - Montáž: DIN - Stupeň krytí: IP20 - Šroubovací svorky: 1...25mm2 - Druh chrániče: typ AC | ks | 699 | 699 | 21,00 | https://www.biesse.cz/modulove-a-paticove-pristroje_c374924875137026/proudove-chranice_c380723080988 | https://eshop.biesse.cz/Pictures/BIESSE/19/2000000326/104828_104828..JPG | 8595140803540 | A9Z05225P | Schneider Electric CZ, s.r.o. | 0.2 | Modulové a paticové přístroje | Proudové chrániče
SE118956@DOPRODEJ | Chránič 25A/4/0.03A AC, PROMO, ilD K 6kA | CENA POUZE NA DOPTÁNÍ | Technické parametry: - Řada výrobků: Acti 9 - Typ součásti: Proudový chránič - Počet pólů: 4P - Jmenovitý proud: 25 A - Citlivost chrániče: 30 mA - Jmenovitá vypínací a zapínací schopnost: 500 A - Frekvence sítě: 50/60 Hz - Jmenovité pracovní napětí: 400/415 V 50/60 Hz - J | ks | 0 | 0 | 21,00 | https://www.biesse.cz/modulove-a-paticove-pristroje_c374924875137026/proudove-chranice_c380723080988 | https://eshop.biesse.cz/Pictures/BIESSE/19/2000000326/104829_104829..JPG | 8595140803557 | A9Z05425P | Schneider Electric CZ, s.r.o. | 0.35 | Modulové a paticové přístroje | Proudové chrániče
SE118957@DOPRODEJ | Chránič 40A/4/0.03A AC, PROMO, ilD K 6kA | CENA POUZE NA DOPTÁNÍ | Technické parametry: - Typ ochrany: proudový chránič - Jmenovitý proud: 40A - Diferenciální proud: 30mA - Počet pólů: 4 - Jmenovité napětí:400V - Montáž: DIN - Stupeň krytí: IP20 - Šroubovací svorky: 1...25mm2 - Druh chrániče: typ AC | ks | 0 | 0 | 21,00 | https://www.biesse.cz/modulove-a-paticove-pristroje_c374924875137026/proudove-chranice_c380723080988 | https://eshop.biesse.cz/Pictures/BIESSE/19/2000000326/104830_104830..JPG | 8595140803564 | A9Z05440P | Schneider Electric CZ, s.r.o. | 0.36 | Modulové a paticové přístroje | Proudové chrániče
SE121063 | Chránič 6C/1N/0,03 AC iDPN N Vigi 6kA |  | Acti 9 iDPN Vigi je modulární proudový chránič s nadproudovou ochranou (RCBO). Je to jistič 1P+N s 1 chráněnou pólovou, 6A inhodnocenou proudem a vypínací charakteristikou C. Třída proudového chrániče je typ AC s citlivostí 30 mA. Ochranné časové zpoždění uzemnění je okamžité. Jmenovitá zkratová vyp | ks | 2088.6915 | 2088.6915 | 21,00 | https://www.biesse.cz/modulove-a-paticove-pristroje_c374924875137026/proudove-chranice_c380723080988 | https://eshop.biesse.cz/Pictures/BIESSE/19/2000000326/104831_104831.JPG | 3606480471971 | A9D31606 | Schneider Electric CZ, s.r.o. | 0 | Modulové a paticové přístroje | Proudové chrániče
SE125257 | Chránič 10C/1N/0,03 AC iDPN N Vigi 6kA |  | Acti 9 iDPN Vigi je modulární proudový chránič s nadproudovou ochranou (RCBO). Je to jistič 1P+N s 1 chráněnou pólovou, 10A inhodnocenou proudem a vypínací charakteristikou C. Třída proudového chrániče je typ AC s citlivostí 30 mA. Ochranné časové zpoždění uzemnění je okamžité. Jmenovitá zkratová vy | ks | 1993.9776 | 1993.9776 | 21,00 | https://www.biesse.cz/modulove-a-paticove-pristroje_c374924875137026/proudove-chranice_c380723080988 | https://eshop.biesse.cz/Pictures/BIESSE/19/2000000326/104832_104832.JPG | 3606480471988 | A9D31610 | Schneider Electric CZ, s.r.o. | 0.13 | Modulové a paticové přístroje | Proudové chrániče
SE125263 | Chránič 16C/1N/0,03 AC iDPN N Vigi 6kA |  | Acti 9 iDPN Vigi je modulární proudový chránič s nadproudovou ochranou (RCBO). Je to jistič 1P+N s 1 chráněnou pólovou, 16A inhodnocenou proudem a vypínací charakteristikou C. Třída proudového chrániče je typ AC s citlivostí 30 mA. Ochranné časové zpoždění uzemnění je okamžité. Jmenovitá zkratová vy | ks | 1899.2637 | 1899.2637 | 21,00 | https://www.biesse.cz/modulove-a-paticove-pristroje_c374924875137026/proudove-chranice_c380723080988 | https://eshop.biesse.cz/Pictures/BIESSE/19/2000000326/104833_104833.JPG | 3606480471995 | A9D31616 | Schneider Electric CZ, s.r.o. | 0.13 | Modulové a paticové přístroje | Proudové chrániče
SE125315 | Chránič 25C/1N/0,03 AC iDPN N Vigi 6kA |  | Acti 9 iDPN Vigi je modulární proudový chránič s nadproudovou ochranou (RCBO). Je to jistič 1P+N s 1 chráněnou pólovou, 25A inhodnocenou proudem a vypínací charakteristikou C. Třída proudového chrániče je typ AC s citlivostí 30 mA. Ochranné časové zpoždění uzemnění je okamžité. Jmenovitá zkratová vy | ks | 2088.6915 | 2088.6915 | 21,00 | https://www.biesse.cz/modulove-a-paticove-pristroje_c374924875137026/proudove-chranice_c380723080988 | https://eshop.biesse.cz/Pictures/BIESSE/19/2000000326/104834_104834.JPG | 3606480472015 | A9D31625 | Schneider Electric CZ, s.r.o. | 0 | Modulové a paticové přístroje | Proudové chrániče
SE125272 | Chránič 32C/1N/0,03 AC iDPN N Vigi 6kA |  | This Acti9 iDPN Vigi is a modular residual current breaker with overcurrent protection (RCBO). It is a 1P+N circuit breaker with 1 protected pole, 32A In rated current and C tripping curve. The earth leakage protection class is AC type with a sensitivity of 30mA. The earth-leakage protection time de | ks | 2202.9298 | 2202.9298 | 21,00 | https://www.biesse.cz/modulove-a-paticove-pristroje_c374924875137026/proudove-chranice_c380723080988 | https://eshop.biesse.cz/Pictures/BIESSE/19/2000000326/104835_104835.JPG | 3606480472022 | A9D31632 | Schneider Electric CZ, s.r.o. | 0 | Modulové a paticové přístroje | Proudové chrániče
SE125273 | Chránič 40C/1N/0,03 AC iDPN N Vigi 6kA |  | This Acti9 iDPN Vigi is a modular residual current breaker with overcurrent protection (RCBO). It is a 1P+N circuit breaker with 1 protected pole, 40A In rated current and C tripping curve. The earth leakage protection class is AC type with a sensitivity of 30mA. The earth-leakage protection time de | ks | 2278.5348 | 2278.5348 | 21,00 | https://www.biesse.cz/modulove-a-paticove-pristroje_c374924875137026/proudove-chranice_c380723080988 | https://eshop.biesse.cz/Pictures/BIESSE/19/2000000326/104836_104836.JPG | 3606480472039 | A9D31640 | Schneider Electric CZ, s.r.o. | 0 | Modulové a paticové přístroje | Proudové chrániče
SE125306 | Chránič 6C/1N/0,3 AC iDPN N Vigi 6kA |  | This Acti9 iDPN Vigi is a modular residual current breaker with overcurrent protection (RCBO). It is a 1P+N circuit breaker with 1 protected pole, 6A In rated current and C tripping curve. The earth leakage protection class is AC type with a sensitivity of 300mA. The earth-leakage protection time de | ks | 1880.1547 | 1880.1547 | 21,00 | https://www.biesse.cz/modulove-a-paticove-pristroje_c374924875137026/proudove-chranice_c380723080988 | https://eshop.biesse.cz/Pictures/BIESSE/19/2000000326/104837_104837.JPG | 3606480472206 | A9D41606 | Schneider Electric CZ, s.r.o. | 0 | Modulové a paticové přístroje | Proudové chrániče
SE125308 | Chránič 16C/1N/0,3 AC iDPN N Vigi 6kA |  | This Acti9 iDPN Vigi is a modular residual current breaker with overcurrent protection (RCBO). It is a 1P+N circuit breaker with 1 protected pole, 16A In rated current and C tripping curve. The earth leakage protection class is AC type with a sensitivity of 300mA. The earth-leakage protection time d | ks | 1709.005 | 1709.005 | 21,00 | https://www.biesse.cz/modulove-a-paticove-pristroje_c374924875137026/proudove-chranice_c380723080988 | https://eshop.biesse.cz/Pictures/BIESSE/19/2000000326/104839_104839.JPG | 3606480472220 | A9D41616 | Schneider Electric CZ, s.r.o. | 0 | Modulové a paticové přístroje | Proudové chrániče
SE125311 | Chránič 20C/1N/0,3 AC iDPN N Vigi 6kA |  | This Acti9 iDPN Vigi is a modular residual current breaker with overcurrent protection (RCBO). It is a 1P+N circuit breaker with 1 protected pole, 20A In rated current and C tripping curve. The earth leakage protection class is AC type with a sensitivity of 300mA. The earth-leakage protection time d | ks | 1794.5798 | 1794.5798 | 21,00 | https://www.biesse.cz/modulove-a-paticove-pristroje_c374924875137026/proudove-chranice_c380723080988 | https://eshop.biesse.cz/Pictures/BIESSE/19/2000000326/104840_104840.JPG | 3606480472237 | A9D41620 | Schneider Electric CZ, s.r.o. | 0 | Modulové a paticové přístroje | Proudové chrániče
SE125314 | Chránič 25C/1N/0,3 AC iDPN N Vigi 6kA |  | This Acti9 iDPN Vigi is a modular residual current breaker with overcurrent protection (RCBO). It is a 1P+N circuit breaker with 1 protected pole, 25A In rated current and C tripping curve. The earth leakage protection class is AC type with a sensitivity of 300mA. The earth-leakage protection time d | ks | 1880.1547 | 1880.1547 | 21,00 | https://www.biesse.cz/modulove-a-paticove-pristroje_c374924875137026/proudove-chranice_c380723080988 | https://eshop.biesse.cz/Pictures/BIESSE/19/2000000326/104841_104841.JPG | 3606480472244 | A9D41625 | Schneider Electric CZ, s.r.o. | 0 | Modulové a paticové přístroje | Proudové chrániče
SE125231 | Chránič 4B/1N/0,03 AC iDPN N Vigi 6kA |  | Acti 9 iDPN Vigi je modulární proudový chránič s nadproudovou ochranou (RCBO). Jedná se o jistič 1P+N s 1 chráněnou pólovou, 4A inhodnocenou proudem a vypínací charakteristikou B. Třída proudového chrániče je typ AC s citlivostí 30 mA. Ochranné časové zpoždění uzemnění je okamžité. Jmenovitá zkratov | ks | 2393.1885 | 2393.1885 | 21,00 | https://www.biesse.cz/modulove-a-paticove-pristroje_c374924875137026/proudove-chranice_c380723080988 | https://eshop.biesse.cz/Pictures/BIESSE/19/2000000326/104842_104842.JPG | 3606480472596 | A9D55604 | Schneider Electric CZ, s.r.o. | 0 | Modulové a paticové přístroje | Proudové chrániče
SE125232 | Chránič 6B/1N/0,03 AC iDPN N Vigi 6kA |  | Acti 9 iDPN Vigi je modulární proudový chránič s nadproudovou ochranou (RCBO). Jedná se o jistič 1P+N s 1 chráněnou pólovou, 6A inhodnocenou proudem a vypínací charakteristikou B. Třída proudového chrániče je typ AC s citlivostí 30 mA. Ochranné časové zpoždění uzemnění je okamžité. Jmenovitá zkratov | ks | 2193.3754 | 2193.3754 | 21,00 | https://www.biesse.cz/modulove-a-paticove-pristroje_c374924875137026/proudove-chranice_c380723080988 | https://eshop.biesse.cz/Pictures/BIESSE/19/2000000326/104843_104843.JPG | 3606480472602 | A9D55606 | Schneider Electric CZ, s.r.o. | 0.23 | Modulové a paticové přístroje | Proudové chrániče
SE125233 | Chránič 10B/1N/0,03 AC iDPN N Vigi 6kA |  | Acti 9 iDPN Vigi je modulární proudový chránič s nadproudovou ochranou (RCBO). Je to jistič 1P+N s 1 chráněnou pólovou, 10A inhodnocenou proudem a s vypínací charakteristikou B. Třída proudového chrániče je typ AC s citlivostí 30 mA. Ochranné časové zpoždění uzemnění je okamžité. Jmenovitá zkratová | ks | 690 | 690 | 21,00 | https://www.biesse.cz/modulove-a-paticove-pristroje_c374924875137026/proudove-chranice_c380723080988 | https://eshop.biesse.cz/Pictures/BIESSE/19/2000000326/104844_104844.JPG | 3606480472619 | A9D55610 | Schneider Electric CZ, s.r.o. | 0.13 | Modulové a paticové přístroje | Proudové chrániče
SE125239 | Chránič 16B/1N/0,03 AC iDPN N Vigi 6kA |  | Acti 9 iDPN Vigi je modulární proudový chránič s nadproudovou ochranou (RCBO). Jedná se o jistič 1P+N s 1 chráněnou pólovou, 16A inhodnocenou proudem a vypínací charakteristikou B. Třída proudového chrániče je typ AC s citlivostí 30 mA. Ochranné časové zpoždění uzemnění je okamžité. Jmenovitá zkrato | ks | 772.84 | 772.84 | 21,00 | https://www.biesse.cz/modulove-a-paticove-pristroje_c374924875137026/proudove-chranice_c380723080988 | https://eshop.biesse.cz/Pictures/BIESSE/19/2000000326/104845_104845.JPG | 3606480472626 | A9D55616 | Schneider Electric CZ, s.r.o. | 0.13 | Modulové a paticové přístroje | Proudové chrániče
SE125242 | Chránič 20B/1N/0,03 AC iDPN N Vigi 6kA |  | This Acti9 iDPN Vigi is a modular residual current breaker with overcurrent protection (RCBO). It is a 1P+N circuit breaker with 1 protected pole, 20A In rated current and B tripping curve. The earth leakage protection class is AC type with a sensitivity of 30mA. The earth-leakage protection time de | ks | 2093.6765 | 2093.6765 | 21,00 | https://www.biesse.cz/modulove-a-paticove-pristroje_c374924875137026/proudove-chranice_c380723080988 | https://eshop.biesse.cz/Pictures/BIESSE/19/2000000326/104846_104846.JPG | 3606480472633 | A9D55620 | Schneider Electric CZ, s.r.o. | 0 | Modulové a paticové přístroje | Proudové chrániče
SE125189 | Chránič 6C/1N/0,03 A-SI iDPN N Vigi 6kA |  | This Acti9 iDPN Vigi is a modular residual current breaker with overcurrent protection (RCBO). It has 2P with 1 protected pole, 6A rated current and C tripping curve. This A-SI type device has 30mA sensibility. Breaking capacity at 230VAC is 6000A according to IEC 61009-1. This product protects agai | ks | 3342.405 | 3342.405 | 21,00 | https://www.biesse.cz/modulove-a-paticove-pristroje_c374924875137026/proudove-chranice_c380723080988 | https://eshop.biesse.cz/Pictures/BIESSE/19/2000000326/104850_104850.JPG | 3606480472121 | A9D33606 | Schneider Electric CZ, s.r.o. | 0 | Modulové a paticové přístroje | Proudové chrániče
SE125188 | Chránič 16C/1N/0,03 A-SI iDPN N Vigi 6kA |  | Acti 9 iDPN Vigi je modulární proudový chránič s nadproudovou ochranou (RCBO). Má 2P s 1 chráněnou pól, 16A jmenovitý proud a vypínací charakteristiku C. Toto zařízení typu A-SI má citlivost 30 mA. Vypínací schopnost při 230VAC je 6000A podle IEC 61009-1. Tento výrobek je chráněn proti zkratu, přetí | ks | 3078.2029 | 3078.2029 | 21,00 | https://www.biesse.cz/modulove-a-paticove-pristroje_c374924875137026/proudove-chranice_c380723080988 | https://eshop.biesse.cz/Pictures/BIESSE/19/2000000326/104851_104851.JPG | 3606480472152 | A9D33616 | Schneider Electric CZ, s.r.o. | 0 | Modulové a paticové přístroje | Proudové chrániče
SE125197 | Chránič 32C/1N/0,03 A-SI iDPN N Vigi 6kA |  | This Acti9 iDPN Vigi is a modular residual current breaker with overcurrent protection (RCBO). It has 2P with 1 protected pole, 32A rated current and C tripping curve. This A-SI type device has 30mA sensibility. Breaking capacity at 230VAC is 6000A according to IEC 61009-1. This product protects aga | ks | 3524.3554 | 3524.3554 | 21,00 | https://www.biesse.cz/modulove-a-paticove-pristroje_c374924875137026/proudove-chranice_c380723080988 | https://eshop.biesse.cz/Pictures/BIESSE/19/2000000326/104852_104852.JPG | 3606480472183 | A9D33632 | Schneider Electric CZ, s.r.o. | 0 | Modulové a paticové přístroje | Proudové chrániče
SE125240 | Chránič 16B/1N/0,03 A iDPN N Vigi 6kA |  | Acti 9 iDPN Vigi je modulární proudový chránič s nadproudovou ochranou (RCBO). Jedná se o jistič 1P+N s 1 chráněnou pólovou, 16A inhodnocenou proudem a vypínací charakteristikou B. Třída proudového chrániče je typ A s citlivostí 30 mA. Ochranné časové zpoždění uzemnění je okamžité. Jmenovitá zkratov | ks | 970.8094 | 970.8094 | 21,00 | https://www.biesse.cz/modulove-a-paticove-pristroje_c374924875137026/proudove-chranice_c380723080988 | https://eshop.biesse.cz/Pictures/biesse/19/2000000326/104854-104854(2).jpg | 3606480472718 | A9D56616 | Schneider Electric CZ, s.r.o. | 0 | Modulové a paticové přístroje | Proudové chrániče
SE125241 | Chránič 32B/1N/0,3 A iDPN N Vigi 6kA |  | This Acti9 iDPN Vigi is a modular residual current breaker with overcurrent protection (RCBO). It has 2P with 1 protected pole, 32A rated current and B tripping curve. This A type device has 300mA sensibility. Breaking capacity at 230VAC is 6000A according to IEC 61009-1. This product protects again | ks | 3434.6264 | 3434.6264 | 21,00 | https://www.biesse.cz/modulove-a-paticove-pristroje_c374924875137026/proudove-chranice_c380723080988 | https://eshop.biesse.cz/Pictures/BIESSE/19/2000000326/104855_104855.JPG | 3606480473043 | A9D69632 | Schneider Electric CZ, s.r.o. | 0 | Modulové a paticové přístroje | Proudové chrániče
SE115238 | Chránič 16B/1N/0,03 AC iDPN N Vigi 6kA PROMO |  | Acti 9, chránič-jistič iDPN N Vigi, 1p+N, 16A, 30mA třída AC. řada: Acti 9 - označení výrobku: Acti 9 iDPN Vigi - typ produktu nebo součásti: proudový chránič s nadproudovou ochranou (RCBO) - označení přístroje: iDPN N Vigi - použití zařízení: distribuce - umístěni nulového vodiče: vlevo - typ sítě: | ks | 1227.76 | 1227.76 | 21,00 | https://www.biesse.cz/modulove-a-paticove-pristroje_c374924875137026/proudove-chranice_c380723080988 | https://eshop.biesse.cz/Pictures/BIESSE/19/2000000326/104856_104856..JPG | 8595140803571 | A9D55616P | Schneider Electric CZ, s.r.o. | 0.22 | Modulové a paticové přístroje | Proudové chrániče
SE121062 | Spoušť chr. 25A/2/0.03A AC, Vigi iC60 6kA |  | Acti 9 Vigi iC60 je modulární doplňkový proudový chránič. Jedná se o 2P, jmenovitý proud 25 A, provozní napětí je 230 V AC až 240 V AC podle IEC 6109-1. Třída proudového chrániče je typ ACP s citlivostí 30mA a technologií nezávislou na napětí. Tento výrobek je chráněn proti zkratu, přetížení kabelu, | ks | 1574.8269 | 1574.8269 | 21,00 | https://www.biesse.cz/modulove-a-paticove-pristroje_c374924875137026/proudove-chranice_c380723080988 | https://eshop.biesse.cz/Pictures/BIESSE/19/2000000326/104857_104857.JPG | 3606480443756 | A9W11225 | Schneider Electric CZ, s.r.o. | 0 | Modulové a paticové přístroje | Proudové chrániče
SE127475 | Spoušt chr. 25A/2/0.3A AC, Vigi iC60 6kA |  | This Acti9 Vigi iC60 is a modular add-on residual current devices. It is a 2P, rated current is 25A, operating voltage is 230VAC to 415VAC according to IEC 61009-1. The earth leakage protection class is AC type with a sensitivity of 300mA and a voltage independent technology. This product protects a | ks | 2438.4684 | 2438.4684 | 21,00 | https://www.biesse.cz/modulove-a-paticove-pristroje_c374924875137026/proudove-chranice_c380723080988 | https://eshop.biesse.cz/Pictures/BIESSE/19/2000000326/104860_104860.JPG | 3606480443763 | A9W14225 | Schneider Electric CZ, s.r.o. | 0 | Modulové a paticové přístroje | Proudové chrániče
SE121295 | Spínač 20A/1 iSW |  | Tento Acti 9 iSW je modulární a spolehlivý odpínač. jedná se o 1P, jmenovitý proud 20 A a provozní napětí 250 V AC. Elektrická životnost stoupne až na 30 000 cyklů a mechanická životnost stoupne až na 30 000 cyklů. Provozní teplota je -20 °C až +50 °C. Skladovací teplota je -40 °C až +70 °C. Stupeň | ks | 267.9407 | 267.9407 | 21,00 | https://www.biesse.cz/modulove-a-paticove-pristroje_c374924875137026/spinace-vackove_c38177534797665 | https://eshop.biesse.cz/Pictures/BIESSE/19/2000000326/104863_104863.JPG | 3606480088674 | A9S60120 | Schneider Electric CZ, s.r.o. | 0 | Modulové a paticové přístroje | Spínače vačkové
SE121315 | Spínač 32A/1, 250V iSW |  | Tento Acti 9 iSW je modulární a spolehlivý odpínač. jedná se o 1P, jmenovitý proud 32 A a provozní napětí 250 VAC. Elektrická životnost stoupne až na 30 000 cyklů a mechanická životnost stoupne až na 30 000 cyklů. Provozní teplota je -20 °C až +50 °C. Skladovací teplota je -40 °C až +70 °C. Stupeň o | ks | 334.8221 | 334.8221 | 21,00 | https://www.biesse.cz/modulove-a-paticove-pristroje_c374924875137026/spinace-vackove_c38177534797665 | https://eshop.biesse.cz/Pictures/BIESSE/19/2000000326/104864_104864.JPG | 3606480088711 | A9S60132 | Schneider Electric CZ, s.r.o. | 0 | Modulové a paticové přístroje | Spínače vačkové
SE121320 | Spínač 32A/2, 380/415V iSW |  | Tento Acti 9 iSW je modulární a spolehlivý odpínač. jedná se o 2P, jmenovitý proud 32 A a provozní napětí 415 V AC. Elektrická životnost stoupne až na 30 000 cyklů a mechanická životnost stoupne až na 30 000 cyklů. Provozní teplota je -20 °C až +50 °C. Skladovací teplota je -40 °C až +70 °C. Stupeň | ks | 513.4492 | 513.4492 | 21,00 | https://www.biesse.cz/modulove-a-paticove-pristroje_c374924875137026/spinace-vackove_c38177534797665 | https://eshop.biesse.cz/Pictures/BIESSE/19/2000000326/104866_104866.JPG | 3606480088728 | A9S60232 | Schneider Electric CZ, s.r.o. | 0 | Modulové a paticové přístroje | Spínače vačkové
SE121305 | Spínač 20A/3, 415V iSW |  | This Acti9 iSW is a modular and reliable switch disconnector. it is a 3P, rated current is 20A, and operating voltage is 415VAC. Electrical endurance goes up to 30000 cycles, and Mechanical endurance goes up to 300000 cycles. The operating temperature is -20°C to +50°C. The storage temperature is -4 | ks | 699.9692 | 699.9692 | 21,00 | https://www.biesse.cz/modulove-a-paticove-pristroje_c374924875137026/spinace-vackove_c38177534797665 | https://eshop.biesse.cz/Pictures/BIESSE/19/2000000326/104867_104867.JPG | 3606480088698 | A9S60320 | Schneider Electric CZ, s.r.o. | 0 | Modulové a paticové přístroje | Spínače vačkové
SE121325 | Spínač 32A/3, 380/415V iSW |  | Tento Acti 9 iSW je modulární a spolehlivý odpínač. jedná se o 3P, jmenovitý proud 32 A a provozní napětí 415 V AC. Elektrická životnost stoupne až na 30 000 cyklů a mechanická životnost stoupne až na 30 000 cyklů. Provozní teplota je -20 °C až +50 °C. Skladovací teplota je -40 °C až +70 °C. Stupeň | ks | 574.7596 | 574.7596 | 21,00 | https://www.biesse.cz/modulove-a-paticove-pristroje_c374924875137026/spinace-modulove_c3803794836029 | https://eshop.biesse.cz/Pictures/BIESSE/19/2000000326/104868_104868.JPG | 3606480088735 | A9S60332 | Schneider Electric CZ, s.r.o. | 0.12 | Modulové a paticové přístroje | Spínače modulové
SE121415 | Spínač 100A/3, 380/415V iSW Acti9 |  | Tento Acti 9 iSW je modulární a spolehlivý odpínač. jedná se o 3P, jmenovitý proud 100 A a provozní napětí 415 V AC. Elektrická životnost dosahuje až 10000 cyklů a mechanická odolnost stoupne až na 20000 cyklů. Provozní teplota je -25 °C až +60 °C. Skladovací teplota je -40 °C až +85 °C. Stupeň och | ks | 541.9146 | 541.9146 | 21,00 | https://www.biesse.cz/modulove-a-paticove-pristroje_c374924875137026/spinace-modulove_c3803794836029 | https://eshop.biesse.cz/Pictures/BIESSE/19/2000000326/104871_104871.JPG | 3606480531149 | A9S65391 | Schneider Electric CZ, s.r.o. | 0.25 | Modulové a paticové přístroje | Spínače modulové
SE121385 | Spínač 125A/3, 415V iSW |  | Tento Acti 9 iSW je modulární a spolehlivý odpínač. jedná se o 3P, jmenovitý proud 125 A a provozní napětí 415 V AC. Elektrická životnost stoupne až na 2500 cyklů a mechanická životnost stoupne až na 20 000 cyklů. Provozní teplota je -25 °C až +60 °C. Skladovací teplota je -40 °C až +85 °C. Stupeň | ks | 1798.734 | 1798.734 | 21,00 | https://www.biesse.cz/modulove-a-paticove-pristroje_c374924875137026/spinace-modulove_c3803794836029 |  | 3606480531187 | A9S65392 | Schneider Electric CZ, s.r.o. | 0 | Modulové a paticové přístroje | Spínače modulové
SE121306 | Spínač 20A/4, 380/415V iSW |  | This Acti9 iSW is a modular and reliable switch disconnector. it is a 4P, rated current is 20A, and operating voltage is 415VAC. Electrical endurance goes up to 30000 cycles, and Mechanical endurance goes up to 300000 cycles. The operating temperature is -20°C to +50°C. The storage temperature is -4 | ks | 941.739 | 941.739 | 21,00 | https://www.biesse.cz/modulove-a-paticove-pristroje_c374924875137026/spinace-vackove_c38177534797665 | https://eshop.biesse.cz/Pictures/BIESSE/19/2000000326/104873_104873.JPG | 3606480088704 | A9S60420 | Schneider Electric CZ, s.r.o. | 0 | Modulové a paticové přístroje | Spínače vačkové
SE121330 | Spínač 32A/4, 380/415V iSW |  | Tento Acti 9 iSW je modulární a spolehlivý odpínač. je 4P, jmenovitý proud je 32 A a provozní napětí 415 V AC. Elektrická životnost stoupne až na 30 000 cyklů a mechanická životnost stoupne až na 30 000 cyklů. Provozní teplota je -20 °C až +50 °C. Skladovací teplota je -40 °C až +70 °C. Stupeň ochra | ks | 1038.1146 | 1038.1146 | 21,00 | https://www.biesse.cz/modulove-a-paticove-pristroje_c374924875137026/spinace-vackove_c38177534797665 | https://eshop.biesse.cz/Pictures/BIESSE/19/2000000326/104874_104874.JPG | 3606480088742 | A9S60432 | Schneider Electric CZ, s.r.o. | 0 | Modulové a paticové přístroje | Spínače vačkové
SE121040 | Spínač 40A/4, 380/415V iSW |  | Tento Acti 9 iSW je modulární a spolehlivý odpínač. je 4P, jmenovitý proud je 40 A a provozní napětí 415 V AC. Elektrická životnost dosahuje až 15000 cyklů a mechanická odolnost stoupne až na 20000 cyklů. Provozní teplota je -25 °C až +60 °C. Skladovací teplota je -40 °C až +85 °C. Stupeň ochrany je | ks | 1308.9632 | 1308.9632 | 21,00 | https://www.biesse.cz/modulove-a-paticove-pristroje_c374924875137026/spinace-modulove_c3803794836029 | https://eshop.biesse.cz/Pictures/BIESSE/19/2000000326/104875_104875.JPG | 3606480531071 | A9S65440 | Schneider Electric CZ, s.r.o. | 0 | Modulové a paticové přístroje | Spínače modulové
SE121350 | Spínač 63A/4, 380/415V iSW |  | Tento Acti 9 iSW je modulární a spolehlivý odpínač. jedná se o 4P, jmenovitý proud 63 A a provozní napětí 415 V AC. Elektrická životnost dosahuje až 15000 cyklů a mechanická odolnost stoupne až na 20000 cyklů. Provozní teplota je -25 °C až +60 °C. Skladovací teplota je -40 °C až +85 °C. Stupeň ochr | ks | 1525.3929 | 1525.3929 | 21,00 | https://www.biesse.cz/modulove-a-paticove-pristroje_c374924875137026/spinace-modulove_c3803794836029 | https://eshop.biesse.cz/Pictures/BIESSE/19/2000000326/104876_104876.JPG | 3606480531118 | A9S65463 | Schneider Electric CZ, s.r.o. | 0 | Modulové a paticové přístroje | Spínače modulové
SE121420 | Spínač 100A/4, 380/415V iSW |  | Tento Acti 9 iSW je modulární a spolehlivý odpínač. jedná se o 4P, jmenovitý proud 100 A a provozní napětí 415 V AC. Elektrická životnost dosahuje až 10000 cyklů a mechanická odolnost stoupne až na 20000 cyklů. Provozní teplota je -25 °C až +60 °C. Skladovací teplota je -40 °C až +85 °C. Stupeň och | ks | 2412.7129 | 2412.7129 | 21,00 | https://www.biesse.cz/modulove-a-paticove-pristroje_c374924875137026/spinace-modulove_c3803794836029 | https://eshop.biesse.cz/Pictures/BIESSE/19/2000000326/104877_104877.JPG | 3606480531156 | A9S65491 | Schneider Electric CZ, s.r.o. | 0 | Modulové a paticové přístroje | Spínače modulové
SE121395 | Spínač 20A/1, 230V, červ. signálka iSW |  | Tento Acti 9 iSW je modulární a spolehlivý odpínač. jedná se o 1P, jmenovitý proud 20 A a provozní napětí 250 V AC. Elektrická životnost stoupne až na 30 000 cyklů a mechanická životnost stoupne až na 30 000 cyklů. Provozní teplota je -20 °C až +50 °C. Skladovací teplota je -40 °C až +70 °C. Stupeň | ks | 418.3199 | 418.3199 | 21,00 | https://www.biesse.cz/modulove-a-paticove-pristroje_c374924875137026/spinace-vackove_c38177534797665 | https://eshop.biesse.cz/Pictures/BIESSE/19/2000000326/104878_104878.JPG | 3606480088919 | A9S61120 | Schneider Electric CZ, s.r.o. | 2 | Modulové a paticové přístroje | Spínače vačkové
SE121005 | Spínač 32A/1, 250V, červ. signálka iSW |  | This Acti9 iSW is a modular and reliable switch disconnector. it is a 1P, rated current is 32A, and operating voltage is 250VAC. Electrical endurance goes up to 30000 cycles, and Mechanical endurance goes up to 300000 cycles. The operating temperature is -20°C to +50°C. The storage temperature is -4 | ks | 520.9266 | 520.9266 | 21,00 | https://www.biesse.cz/modulove-a-paticove-pristroje_c374924875137026/spinace-vackove_c38177534797665 | https://eshop.biesse.cz/Pictures/BIESSE/19/2000000326/104879_104879.JPG | 3606480088933 | A9S61132 | Schneider Electric CZ, s.r.o. | 0 | Modulové a paticové přístroje | Spínače vačkové
SE121400 | Spínač 20A/2, 230V, červ. signálka iSW |  | This Acti9 iSW is a modular and reliable switch disconnector. it is a 2P, rated current is 20A, and operating voltage is 415VAC. Electrical endurance goes up to 30000 cycles, and Mechanical endurance goes up to 300000 cycles. The operating temperature is -20°C to +50°C. The storage temperature is -4 | ks | 626.4413 | 626.4413 | 21,00 | https://www.biesse.cz/modulove-a-paticove-pristroje_c374924875137026/spinace-vackove_c38177534797665 | https://eshop.biesse.cz/Pictures/BIESSE/19/2000000326/104880_104880.JPG | 3606480088926 | A9S61220 | Schneider Electric CZ, s.r.o. | 0 | Modulové a paticové přístroje | Spínače vačkové
SE123915 | Přepínač 20A, 1 PREP, 230V ISSW |  | Tento vypínač Acti 9 iSSW je lineární spínač používaný pro ruční ovládání elektrických obvodů. Je to 2polohový spínač s 1 přepínacím kontaktem (1 V/Z). Stěny oddělenou fází lze rozdělit tak, aby umožňovaly průchod všech typů přípojnic. Dodáváno se svorkami stupňovitě, aby se připojení zjednodušilo. | ks | 478.1392 | 478.1392 | 21,00 | https://www.biesse.cz/modulove-a-paticove-pristroje_c374924875137026/spinace-modulove_c3803794836029 | https://eshop.biesse.cz/Pictures/BIESSE/19/2000000326/104881_104881.JPG | 3606480088476 | A9E18070 | Schneider Electric CZ, s.r.o. | 0.05 | Modulové a paticové přístroje | Spínače modulové
SE121057 | Přepínač 20A, 2 PREP, 230V ISSW |  | Tento vypínač Acti 9 iSSW je lineární spínač používaný pro ruční ovládání elektrických obvodů. Je to 2polohový spínač s 2 přepínacími kontakty (2 V/Z). Stěny oddělenou fází lze rozdělit tak, aby umožňovaly průchod všech typů přípojnic. Dodáváno se svorkami stupňovitě, aby se připojení zjednodušilo. | ks | 614.8098 | 614.8098 | 21,00 | https://www.biesse.cz/modulove-a-paticove-pristroje_c374924875137026/spinace-vackove_c38177534797665 | https://eshop.biesse.cz/Pictures/BIESSE/19/2000000326/104882_104882.JPG | 3606480088483 | A9E18071 | Schneider Electric CZ, s.r.o. | 0 | Modulové a paticové přístroje | Spínače vačkové
SE121562 | Přepínač 20A, 1ZAP/1VYP, 230V ISSW |  | Tento vypínač Acti 9 iSSW je lineární spínač používaný pro ruční ovládání elektrických obvodů. Spínač polohy je 2Z+1V. Stěny oddělenou fází lze rozdělit tak, aby umožňovaly průchod všech typů přípojnic. Dodáváno se svorkami stupňovitě, aby se připojení zjednodušilo. Utahovací moment připojení je 1N | ks | 573.684 | 573.684 | 21,00 | https://www.biesse.cz/modulove-a-paticove-pristroje_c374924875137026/spinace-vackove_c38177534797665 | https://eshop.biesse.cz/Pictures/BIESSE/19/2000000326/104883_104883.JPG | 3606480088490 | A9E18072 | Schneider Electric CZ, s.r.o. | 0 | Modulové a paticové přístroje | Spínače vačkové
SE121450 | Přepínač 20A, 1 PREP S NUL.POZ. I-O-II, 230VAC ISSW |  | Tento vypínač Acti 9 iSSW je lineární spínač používaný pro ruční ovládání elektrických obvodů. Je to 3polohový přepínač s 1 přepínacím kontaktem (1 V/Z). Stěny oddělenou fází lze rozdělit tak, aby umožňovaly průchod všech typů přípojnic. Dodáváno se svorkami stupňovitě, aby se připojení zjednodušil | ks | 694.5689 | 694.5689 | 21,00 | https://www.biesse.cz/modulove-a-paticove-pristroje_c374924875137026/spinace-modulove_c3803794836029 | https://eshop.biesse.cz/Pictures/BIESSE/19/2000000326/104884_104884.JPG | 3606480088506 | A9E18073 | Schneider Electric CZ, s.r.o. | 0.04 | Modulové a paticové přístroje | Spínače modulové
SE123935 | Přepínač 20A, 2 PREP S NUL.POZ, 230V ISSW |  | Tento vypínač Acti 9 iSSW je lineární spínač používaný pro ruční ovládání elektrických obvodů. Přepínač 3 polohy s 2 přepínacími kontakty (2 Z/V). Stěny oddělenou fází lze rozdělit tak, aby umožňovaly průchod všech typů přípojnic. Dodáváno se svorkami stupňovitě, aby se připojení zjednodušilo. Utah | ks | 704.1233 | 704.1233 | 21,00 | https://www.biesse.cz/modulove-a-paticove-pristroje_c374924875137026/spinace-vackove_c38177534797665 | https://eshop.biesse.cz/Pictures/BIESSE/19/2000000326/104885_104885.JPG | 3606480088513 | A9E18074 | Schneider Electric CZ, s.r.o. | 0 | Modulové a paticové přístroje | Spínače vačkové
SE122770 | Stykač 25A, 2ZAP, 24VAC iCT |  | Toto Acti9 iCT je modulární stykač. Zařízení pro dálkové ovládání 2P se 2 normálně otevřenými kontakty. Jmenovitý proud je 25 A pro AC-7a a 8,5 A pro AC-7b. Hodnota provozního napětí Ue je 250 VAC. Řídící napětí Uc je 24 V stř. Toto zařízení lze použít pro ovládací obvody. Toto zařízení lze použít p | ks | 999.8967 | 999.8967 | 21,00 | https://www.biesse.cz/modulove-a-paticove-pristroje_c374924875137026/stykace-a-rele_c381775347976654 | https://eshop.biesse.cz/Pictures/BIESSE/19/2000000326/104886_104886.JPG | 3606480096273 | A9C20132 | Schneider Electric CZ, s.r.o. | 0 | Modulové a paticové přístroje | Stykače a relé | Stykače a relé modulová
SE122775 | Stykač 25A, 4ZAP, 24VAC iCT |  | Toto Acti9 iCT je modulární stykač. Zařízení pro dálkové ovládání 4P se 4 normálně otevřenými kontakty. Jmenovitý proud je 25 A pro AC-7a a 8,5 A pro AC-7b. Hodnota provozního napětí Ue je 400 VAC. Řídící napětí Uc je 24 V stř. Toto zařízení lze použít pro ovládací obvody. Toto zařízení lze použít p | ks | 1491.7445 | 1491.7445 | 21,00 | https://www.biesse.cz/modulove-a-paticove-pristroje_c374924875137026/stykace-a-rele_c381775347976654 | https://eshop.biesse.cz/Pictures/BIESSE/19/2000000326/104887_104887.JPG | 3606480374784 | A9C20134 | Schneider Electric CZ, s.r.o. | 0 | Modulové a paticové přístroje | Stykače a relé | Stykače a relé modulová
SE122560 | Stykač 25A, 1ZAP, 230/240VAC iCT |  | Toto Acti9 iCT je modulární stykač. Zařízení pro dálkové ovládání 1P s 1 normálně otevřeným kontaktem. In jmenovitý proud je 25 A pro AC-7a a 8,5 A pro AC-7b. Hodnota provozního napětí Ue je 250 VAC. Ovládací napětí Uc je 230 V stř. až 240 V stř. Toto zařízení lze použít pro ovládací obvody. Toto z | ks | 557.7096 | 557.7096 | 21,00 | https://www.biesse.cz/modulove-a-paticove-pristroje_c374924875137026/stykace-a-rele_c381775347976654 | https://eshop.biesse.cz/Pictures/BIESSE/19/2000000326/104888_104888.JPG | 3606480088568 | A9C20731 | Schneider Electric CZ, s.r.o. | 0.11 | Modulové a paticové přístroje | Stykače a relé | Stykače a relé modulová
SE122565 | Stykač 25A, 2ZAP, 230/240VAC iCT |  | Toto Acti9 iCT je modulární stykač. Zařízení pro dálkové ovládání 2P s 2 normálně otevřenými kontakty. In jmenovitý proud je 25 A pro AC-7a a 8,5 A pro AC-7b. Hodnota provozního napětí Ue je 250 VAC. Ovládací napětí Uc je 230 V stř. až 240 V stř. Toto zařízení lze použít pro ovládací obvody. Toto z | ks | 618.8236 | 618.8236 | 21,00 | https://www.biesse.cz/modulove-a-paticove-pristroje_c374924875137026/stykace-a-rele_c381775347976654 | https://eshop.biesse.cz/Pictures/BIESSE/19/2000000326/104889_104889.JPG | 3606480088575 | A9C20732 | Schneider Electric CZ, s.r.o. | 0.13 | Modulové a paticové přístroje | Stykače a relé | Stykače a relé modulová
SE122570 | Stykač 25A, 2VYP, 230/240VAC iCT |  | Toto Acti9 iCT je modulární stykač. Zařízení pro dálkové ovládání 2P se 2 kontakty obvykle blízko. In jmenovitý proud je 25 A pro AC-7a a 8,5 A pro AC-7b. Hodnota provozního napětí Ue je 250 VAC. Ovládací napětí Uc je 230 V stř. až 240 V stř. Toto zařízení lze použít pro ovládací obvody. Toto zaříze | ks | 956.2784 | 956.2784 | 21,00 | https://www.biesse.cz/modulove-a-paticove-pristroje_c374924875137026/stykace-a-rele_c381775347976654 | https://eshop.biesse.cz/Pictures/BIESSE/19/2000000326/104890_104890.JPG | 3606480375095 | A9C20736 | Schneider Electric CZ, s.r.o. | 0 | Modulové a paticové přístroje | Stykače a relé | Stykače a relé modulová
SE122575 | Stykač 25A, 3ZAP, 220/240VAC iCT |  | Toto Acti9 iCT je modulární stykač. Zařízení pro dálkové ovládání 3P se 3 normálně otevřenými kontakty. In jmenovitý proud je 25 A pro AC-7a a 8,5 A pro AC-7b. Hodnota provozního napětí Ue je 400 VAC. Řídicí napětí Uc je 220 V stř. až 240 V stř. Toto zařízení lze použít pro ovládací obvody. Je kompa | ks | 751.2431 | 751.2431 | 21,00 | https://www.biesse.cz/modulove-a-paticove-pristroje_c374924875137026/stykace-a-rele_c381775347976654 | https://eshop.biesse.cz/Pictures/BIESSE/19/2000000326/104891_104891.JPG | 3606480088582 | A9C20833 | Schneider Electric CZ, s.r.o. | 0.23 | Modulové a paticové přístroje | Stykače a relé | Stykače a relé modulová
SE122580 | Stykač 25A, 4ZAP, 220/240VAC iCT |  | Toto Acti9 iCT je modulární stykač. Zařízení dálkového ovládání 4P s 4 normálně otevřenými kontakty. In jmenovitý proud je 25 A pro AC-7a a 8,5 A pro AC-7b. Hodnota provozního napětí Ue je 400 VAC. Řídicí napětí Uc je 220 V stř. až 240 V stř. Toto zařízení lze použít pro ovládací obvody. Toto zaříz | ks | 621.1728 | 621.1728 | 21,00 | https://www.biesse.cz/modulove-a-paticove-pristroje_c374924875137026/stykace-a-rele_c381775347976654 | https://eshop.biesse.cz/Pictures/BIESSE/19/2000000326/104892_104892.JPG | 3606480088599 | A9C20834 | Schneider Electric CZ, s.r.o. | 0.23 | Modulové a paticové přístroje | Stykače a relé | Stykače a relé modulová
SE122585 | Stykač 25A, 4VYP, 220/240VAC iCT |  | Toto Acti9 iCT je modulární stykač. Zařízení pro dálkové ovládání 4P se 4 kontakty obvykle blízko. In jmenovitý proud je 25 A pro AC-7a a 8,5 A pro AC-7b. Hodnota provozního napětí Ue je 400 VAC. Řídicí napětí Uc je 220 V stř. až 240 V stř. Toto zařízení lze použít pro ovládací obvody. Je kompatibil | ks | 1029.9131 | 1029.9131 | 21,00 | https://www.biesse.cz/modulove-a-paticove-pristroje_c374924875137026/stykace-a-rele_c381775347976654 | https://eshop.biesse.cz/Pictures/BIESSE/19/2000000326/104893_104893.JPG | 3606480375101 | A9C20837 | Schneider Electric CZ, s.r.o. | 0.24 | Modulové a paticové přístroje | Stykače a relé | Stykače a relé modulová
SE122590 | Stykač 25A, 2ZAP, 2VYP, 220/240VAC iCT |  | Toto Acti9 iCT je modulární stykač. Zařízení pro dálkové ovládání 4P se 2 normálně otevřenými kontakty a 2 normálně blízko. In jmenovitý proud je 25 A pro AC-7a a 8,5 A pro AC-7b. Hodnota provozního napětí Ue je 400 VAC. Řídicí napětí Uc je 220 V stř. až 240 V stř. Toto zařízení lze použít pro ovlád | ks | 869.0419 | 869.0419 | 21,00 | https://www.biesse.cz/modulove-a-paticove-pristroje_c374924875137026/stykace-a-rele_c381775347976654 | https://eshop.biesse.cz/Pictures/BIESSE/19/2000000326/104894_104894.JPG | 3606480375118 | A9C20838 | Schneider Electric CZ, s.r.o. | 0 | Modulové a paticové přístroje | Stykače a relé | Stykače a relé modulová
SE122595 | Stykač 40A, 2ZAP, 220/240VAC iCT |  | Toto Acti9 iCT je modulární stykač. Zařízení pro dálkové ovládání 2P se 2 normálně otevřenými kontakty. Jmenovitý proud je 40 A pro AC-7a a 15 A pro AC-7b. Hodnota provozního napětí Ue je 250 VAC. Řídicí napětí Uc je 220 V stř. až 240 V stř. Toto zařízení lze použít pro ovládací obvody. Toto zařízen | ks | 1331.5696 | 1331.5696 | 21,00 | https://www.biesse.cz/modulove-a-paticove-pristroje_c374924875137026/stykace-a-rele_c381775347976654 | https://eshop.biesse.cz/Pictures/BIESSE/19/2000000326/104895_104895.JPG | 3606480088605 | A9C20842 | Schneider Electric CZ, s.r.o. | 0 | Modulové a paticové přístroje | Stykače a relé | Stykače a relé modulová
SE122600 | Stykač 40A, 3ZAP, 220/240VAC iCT |  | Toto Acti9 iCT je modulární stykač. Zařízení pro dálkové ovládání 3P se 3 normálně otevřenými kontakty. Jmenovitý proud je 40 A pro AC-7a a 15 A pro AC-7b. Hodnota provozního napětí Ue je 400 VAC. Řídicí napětí Uc je 220 V stř. až 240 V stř. Toto zařízení lze použít pro ovládací obvody. Toto zařízen | ks | 1397.2241 | 1397.2241 | 21,00 | https://www.biesse.cz/modulove-a-paticove-pristroje_c374924875137026/stykace-a-rele_c381775347976654 | https://eshop.biesse.cz/Pictures/BIESSE/19/2000000326/104896_104896.JPG | 3606480088612 | A9C20843 | Schneider Electric CZ, s.r.o. | 0.37 | Modulové a paticové přístroje | Stykače a relé | Stykače a relé modulová
SE122605 | Stykač 40A, 4ZAP, 220/240VAC iCT |  | Toto Acti9 iCT je modulární stykač. Zařízení pro dálkové ovládání 4P se 4 normálně otevřenými kontakty. Jmenovitý proud je 40 A pro AC-7a a 15 A pro AC-7b. Hodnota provozního napětí Ue je 400 VAC. Řídicí napětí Uc je 220 V stř. až 240 V stř. Toto zařízení lze použít pro ovládací obvody. Toto zařízen | ks | 1451.1816 | 1451.1816 | 21,00 | https://www.biesse.cz/modulove-a-paticove-pristroje_c374924875137026/stykace-a-rele_c381775347976654 | https://eshop.biesse.cz/Pictures/BIESSE/19/2000000326/104897_104897.JPG | 3606480088629 | A9C20844 | Schneider Electric CZ, s.r.o. | 0.84 | Modulové a paticové přístroje | Stykače a relé | Stykače a relé modulová
SE122610 | Stykač 40A, 4VYP, 220/240VAC iCT |  | Toto Acti9 iCT je modulární stykač. Zařízení pro dálkové ovládání 4P se 4 kontakty obvykle blízko. Jmenovitý proud je 40 A pro AC-7a a 15 A pro AC-7b. Hodnota provozního napětí Ue je 400 VAC. Řídicí napětí Uc je 220 V stř. až 240 V stř. Toto zařízení lze použít pro ovládací obvody. Toto zařízení lze | ks | 1242.9845 | 1242.9845 | 21,00 | https://www.biesse.cz/modulove-a-paticove-pristroje_c374924875137026/stykace-a-rele_c381775347976654 | https://eshop.biesse.cz/Pictures/BIESSE/19/2000000326/104898_104898.JPG | 3606480375125 | A9C20847 | Schneider Electric CZ, s.r.o. | 0 | Modulové a paticové přístroje | Stykače a relé | Stykače a relé modulová
SE122620 | Stykač 63A, 3ZAP, 220/240VAC iCT |  | Toto Acti9 iCT je modulární stykač. Zařízení pro dálkové ovládání 3P se 3 normálně otevřenými kontakty. Jmenovitý proud je 63 A pro AC-7a a 20 A pro AC-7b. Hodnota provozního napětí Ue je 400 VAC. Řídicí napětí Uc je 220 V stř. až 240 V stř. Toto zařízení lze použít pro ovládací obvody. Toto zařízen | ks | 2503.2727 | 2503.2727 | 21,00 | https://www.biesse.cz/modulove-a-paticove-pristroje_c374924875137026/stykace-a-rele_c381775347976654 | https://eshop.biesse.cz/Pictures/BIESSE/19/2000000326/104899_104899.JPG | 3606480375149 | A9C20863 | Schneider Electric CZ, s.r.o. | 0.34 | Modulové a paticové přístroje | Stykače a relé | Stykače a relé modulová
SE122625 | Stykač 63A, 4ZAP, 220/240VAC iCT |  | Toto Acti9 iCT je modulární stykač. Zařízení pro dálkové ovládání 4P se 4 normálně otevřenými kontakty. Jmenovitý proud je 63 A pro AC-7a a 20 A pro AC-7b. Hodnota provozního napětí Ue je 400 VAC. Řídicí napětí Uc je 220 V stř. až 240 V stř. Toto zařízení lze použít pro ovládací obvody. Toto zařízen | ks | 1656.1137 | 1656.1137 | 21,00 | https://www.biesse.cz/modulove-a-paticove-pristroje_c374924875137026/stykace-a-rele_c381775347976654 | https://eshop.biesse.cz/Pictures/BIESSE/19/2000000326/104900_104900.JPG | 3606480375156 | A9C20864 | Schneider Electric CZ, s.r.o. | 0 | Modulové a paticové přístroje | Stykače a relé | Stykače a relé modulová
SE122630 | Stykač 63A, 4VYP, 220/240VAC iCT |  | This Acti9 iCT is a modular contactor. It is a 4P remote control device with 4 normally close contacts. The rated current is 63A for AC-7a and 20A for AC-7b. The Ue rated operational voltage is 400VAC. The Uc control voltage is 220VAC to 240VAC. This device could be used for control circuits. This d | ks | 2513.9857 | 2513.9857 | 21,00 | https://www.biesse.cz/modulove-a-paticove-pristroje_c374924875137026/stykace-a-rele_c381775347976654 | https://eshop.biesse.cz/Pictures/BIESSE/19/2000000326/104901_104901.JPG | 3606480375163 | A9C20867 | Schneider Electric CZ, s.r.o. | 0 | Modulové a paticové přístroje | Stykače a relé | Stykače a relé modulová
SE122645 | Stykač 100A, 4ZAP, 220/240VAC iCT |  | Toto Acti9 iCT je modulární stykač. Zařízení dálkového ovládání 4P s 4 normálně otevřenými kontakty. In jmenovitý proud je 100 A pro AC-7a. Hodnota provozního napětí Ue je 400 VAC. Řídicí napětí Uc je 220 V stř. až 240 V stř. Toto zařízení lze použít pro ovládací obvody. Toto zařízení lze použít pro | ks | 6959.8381 | 6959.8381 | 21,00 | https://www.biesse.cz/modulove-a-paticove-pristroje_c374924875137026/stykace-a-rele_c381775347976654 | https://eshop.biesse.cz/Pictures/BIESSE/19/2000000326/104902_104902.JPG | 3606480375200 | A9C20884 | Schneider Electric CZ, s.r.o. | 0 | Modulové a paticové přístroje | Stykače a relé | Stykače a relé modulová
SE122935 | Stykač 16A, 1ZAP, 1VYP, 24VAC iCT |  | Toto Acti9 iCT je modulární stykač. Zařízení dálkového ovládání 2P s 1 normálně otevřeným kontaktem a 1 normálně blízkým kontaktem. In jmenovitý proud je 16 A pro AC-7a a 6 A pro AC-7b. Hodnota provozního napětí Ue je 250 VAC. Řídící napětí Uc je 24 V stř. Toto zařízení lze použít pro ovládací obvod | ks | 1017.7594 | 1017.7594 | 21,00 | https://www.biesse.cz/modulove-a-paticove-pristroje_c374924875137026/stykace-a-rele_c381775347976654 | https://eshop.biesse.cz/Pictures/BIESSE/19/2000000326/104903_104903.JPG | 3606480096969 | A9C22115 | Schneider Electric CZ, s.r.o. | 0 | Modulové a paticové přístroje | Stykače a relé | Stykače a relé modulová
SE122916 | Stykač 16A, 1ZAP, 230/240VAC iCT |  | Toto Acti9 iCT je modulární stykač. Zařízení pro dálkové ovládání 1P s 1 normálně otevřeným kontaktem. In jmenovitý proud je 16 A pro AC-7a a 6 A pro AC-7b. Hodnota provozního napětí Ue je 250 VAC. Ovládací napětí Uc je 230 V stř. až 240 V stř. Toto zařízení lze použít pro ovládací obvody. Toto zaří | ks | 456.9699 | 456.9699 | 21,00 | https://www.biesse.cz/modulove-a-paticove-pristroje_c374924875137026/stykace-a-rele_c381775347976654 | https://eshop.biesse.cz/Pictures/BIESSE/19/2000000326/104904_104904.JPG | 3606480088643 | A9C22711 | Schneider Electric CZ, s.r.o. | 0.11 | Modulové a paticové přístroje | Stykače a relé | Stykače a relé modulová
SE122555 | Stykač 16A, 2ZAP, 230/240VAC iCT |  | Toto Acti9 iCT je modulární stykač. Zařízení pro dálkové ovládání 2P se 2 normálně otevřenými kontakty. In jmenovitý proud je 16 A pro AC-7a a 6 A pro AC-7b. Hodnota provozního napětí Ue je 250 VAC. Ovládací napětí Uc je 230 V stř. až 240 V stř. Toto zařízení lze použít pro ovládací obvody. Toto zař | ks | 636.899 | 636.899 | 21,00 | https://www.biesse.cz/modulove-a-paticove-pristroje_c374924875137026/stykace-a-rele_c381775347976654 | https://eshop.biesse.cz/Pictures/BIESSE/19/2000000326/104905_104905.JPG | 3606480097058 | A9C22712 | Schneider Electric CZ, s.r.o. | 0.12 | Modulové a paticové přístroje | Stykače a relé | Stykače a relé modulová
SE121255 | Stykač 16A, 1ZAP, 1VYP, 230/240VAC iCT |  | Toto Acti9 iCT je modulární stykač. Zařízení dálkového ovládání 2P s 1 normálně otevřeným kontaktem a 1 normálně blízkým kontaktem. In jmenovitý proud je 16 A pro AC-7a a 6 A pro AC-7b. Hodnota provozního napětí Ue je 250 VAC. Ovládací napětí Uc je 230 V stř. až 240 V stř. Toto zařízení lze použít p | ks | 654.7616 | 654.7616 | 21,00 | https://www.biesse.cz/modulove-a-paticove-pristroje_c374924875137026/stykace-a-rele_c381775347976654 | https://eshop.biesse.cz/Pictures/BIESSE/19/2000000326/104906_104906.JPG | 3606480088551 | A9C22715 | Schneider Electric CZ, s.r.o. | 0.12 | Modulové a paticové přístroje | Stykače a relé | Stykače a relé modulová
SE122936 | Stykač 16A, 4ZAP, 220/240VAC iCT |  | Toto Acti9 iCT je modulární stykač. Zařízení pro dálkové ovládání 4P se 4 normálně otevřenými kontakty. In jmenovitý proud je 16 A pro AC-7a a 6 A pro AC-7b. Hodnota provozního napětí Ue je 400 VAC. Řídicí napětí Uc je 220 V stř. až 240 V stř. Toto zařízení lze použít pro ovládací obvody. Toto zaříz | ks | 1121.2979 | 1121.2979 | 21,00 | https://www.biesse.cz/modulove-a-paticove-pristroje_c374924875137026/stykace-a-rele_c381775347976654 | https://eshop.biesse.cz/Pictures/BIESSE/19/2000000326/104907_104907.JPG | 3606480097096 | A9C22814 | Schneider Electric CZ, s.r.o. | 0 | Modulové a paticové přístroje | Stykače a relé | Stykače a relé modulová
SE122650 | Stykač 25A, 2ZAP, M.O., 230/240VAC iCT s ručním ovládáním |  | Toto Acti9 iCT je modulární stykač. Zařízení pro dálkové ovládání 2P s 2 normálně otevřenými kontakty. In jmenovitý proud je 25 A pro AC-7a a 8,5 A pro AC-7b. Hodnota provozního napětí Ue je 250 VAC. Ovládací napětí Uc je 230 V stř. až 240 V stř. Toto zařízení lze použít pro ovládací obvody. Je komp | ks | 538.9469 | 538.9469 | 21,00 | https://www.biesse.cz/modulove-a-paticove-pristroje_c374924875137026/stykace-a-rele_c381775347976654 | https://eshop.biesse.cz/Pictures/BIESSE/19/2000000326/104908_104908.JPG | 3606480088636 | A9C21732 | Schneider Electric CZ, s.r.o. | 0.12 | Modulové a paticové přístroje | Stykače a relé | Stykače a relé modulová
SE122655 | Stykač 25A, 3ZAP, M.O., 220/240VAC iCT |  | Toto Acti9 iCT je modulární stykač. Zařízení pro dálkové a manuální ovládání 3P s 3 normálně otevřenými kontakty. In jmenovitý proud je 25 A pro AC-7a a 8,5 A pro AC-7b. Hodnota provozního napětí Ue je 400 VAC. Řídicí napětí Uc je 220 V stř. až 240 V stř. Toto zařízení lze použít pro ovládací obvody | ks | 1168.9694 | 1168.9694 | 21,00 | https://www.biesse.cz/modulove-a-paticove-pristroje_c374924875137026/stykace-a-rele_c381775347976654 | https://eshop.biesse.cz/Pictures/BIESSE/19/2000000326/104909_104909.JPG | 3606480375330 | A9C21833 | Schneider Electric CZ, s.r.o. | 0 | Modulové a paticové přístroje | Stykače a relé | Stykače a relé modulová
SE122660 | Stykač 25A, 4ZAP, M.O., 220/240VAC iCT |  | Toto Acti9 iCT je modulární stykač. Zařízení pro dálkové a manuální ovládání 4P se 4 normálně otevřenými kontakty. In jmenovitý proud je 25 A pro AC-7a a 8,5 A pro AC-7b. Hodnota provozního napětí Ue je 400 VAC. Řídicí napětí Uc je 220 V stř. až 240 V stř. Toto zařízení lze použít pro ovládací obvod | ks | 1483.4363 | 1483.4363 | 21,00 | https://www.biesse.cz/modulove-a-paticove-pristroje_c374924875137026/stykace-a-rele_c381775347976654 | https://eshop.biesse.cz/Pictures/BIESSE/19/2000000326/104910_104910.JPG | 3606480375347 | A9C21834 | Schneider Electric CZ, s.r.o. | 0.24 | Modulové a paticové přístroje | Stykače a relé | Stykače a relé modulová
SE122665 | Stykač 40A, 2ZAP, M.O., 220/240VAC iCT |  | Toto Acti9 iCT je modulární stykač. Zařízení pro dálkové ovládání 2P s 2 normálně otevřenými kontakty. Jmenovitý proud je 40 A pro AC-7a a 15 A pro AC-7b. Hodnota provozního napětí Ue je 250 VAC. Řídicí napětí Uc je 220 V stř. až 240 V stř. Toto zařízení lze použít pro ovládací obvody. Toto zařízení | ks | 1585.6276 | 1585.6276 | 21,00 | https://www.biesse.cz/modulove-a-paticove-pristroje_c374924875137026/stykace-a-rele_c381775347976654 | https://eshop.biesse.cz/Pictures/BIESSE/19/2000000326/104911_104911.JPG | 3606480096853 | A9C21842 | Schneider Electric CZ, s.r.o. | 0 | Modulové a paticové přístroje | Stykače a relé | Stykače a relé modulová
SE122670 | Stykač 40A, 4ZAP, M.O., 220/240VAC iCT |  | Toto Acti9 iCT je modulární stykač. Zařízení pro dálkové a manuální ovládání 4P se 4 normálně otevřenými kontakty. Jmenovitý proud je 40 A pro AC-7a a 15 A pro AC-7b. Hodnota provozního napětí Ue je 400 VAC. Řídicí napětí Uc je 220 V stř. až 240 V stř. Toto zařízení lze použít pro ovládací obvody. T | ks | 2323.3993 | 2323.3993 | 21,00 | https://www.biesse.cz/modulove-a-paticove-pristroje_c374924875137026/stykace-a-rele_c381775347976654 | https://eshop.biesse.cz/Pictures/BIESSE/19/2000000326/104912_104912.JPG | 3606480096877 | A9C21844 | Schneider Electric CZ, s.r.o. | 0 | Modulové a paticové přístroje | Stykače a relé | Stykače a relé modulová
SE122917 | Stykač 16A, 2ZAP, M.O., 230/240VAC iCT |  | Toto Acti9 iCT je modulární stykač. Zařízení pro dálkové a manuální ovládání 2P s 2 normálně otevřenými kontakty. In jmenovitý proud je 16 A pro AC-7a a 6 A pro AC-7b. Hodnota provozního napětí Ue je 250 VAC. Ovládací napětí Uc je 230 V stř. až 240 V stř. Toto zařízení lze použít pro ovládací obvody | ks | 680.1999 | 680.1999 | 21,00 | https://www.biesse.cz/modulove-a-paticove-pristroje_c374924875137026/stykace-a-rele_c381775347976654 | https://eshop.biesse.cz/Pictures/BIESSE/19/2000000326/104913_104913.JPG | 3606480097140 | A9C23712 | Schneider Electric CZ, s.r.o. | 0 | Modulové a paticové přístroje | Stykače a relé | Stykače a relé modulová
SE124566 | Stykač 16A, 1ZAP, 1VYP, M.O., 230/240VAC iCT |  | Toto Acti9 iCT je modulární stykač. Jedná se o dálkové a manuální ovládací zařízení 2P s 1 normálně otevřeným kontaktem a 1 normálně blízkým kontaktem. In jmenovitý proud je 16 A pro AC-7a a 6 A pro AC-7b. Hodnota provozního napětí Ue je 250 VAC. Ovládací napětí Uc je 230 V stř. až 240 V stř. Toto z | ks | 857.7036 | 857.7036 | 21,00 | https://www.biesse.cz/modulove-a-paticove-pristroje_c374924875137026/stykace-a-rele_c381775347976654 | https://eshop.biesse.cz/Pictures/BIESSE/19/2000000326/104914_104914.JPG | 3606480097157 | A9C23715 | Schneider Electric CZ, s.r.o. | 0.12 | Modulové a paticové přístroje | Stykače a relé | Stykače a relé modulová
SE121033 | Filtr odrušovací, 220-240VAC i ACTp |  | Tento Acti 9 iACTp je modulární a spolehlivý pomocný kryt přepětí (2 obvody). Pracuje z 220 VAC na 240 VAC, s frekvencí 50/60 Hz. Montáž je provedena v levé části stykačů iCT Acti9. Stupeň ochrany je IP20 A IP40 V BOXU. Lze jej nainstalovat na lištu DIN. je kompatibilní pouze s Acti 9 iCT vyšším neb | ks | 1606.7726 | 1606.7726 | 21,00 | https://www.biesse.cz/modulove-a-paticove-pristroje_c374924875137026/stykace-a-rele_c381775347976654 | https://eshop.biesse.cz/Pictures/BIESSE/19/2000000326/104916_104916.JPG | 3606480097904 | A9C15920 | Schneider Electric CZ, s.r.o. | 0 | Modulové a paticové přístroje | Stykače a relé | Stykače a relé modulová
SE121430 | Kontakt pom.signalizační, OF iSW |  | Tento Acti 9 iOFZ je pomocný kontakt pro iSW. má přepínací kontakt, jmenovitý proud je 3 A při 415 V AC a 6 A při 250 V AC. Montáž je provedena vlevo od přepínačů Acti9 iSW s provozním proudem nižším nebo rovným 32 A. Šířka v 9mm rozteč je 2. Stupeň ochrany je IP20 A IP40 V BOXU. Lze jej nainstalov | ks | 524.6654 | 524.6654 | 21,00 | https://www.biesse.cz/modulove-a-paticove-pristroje_c374924875137026/spinace-vackove_c38177534797665 | https://eshop.biesse.cz/Pictures/BIESSE/19/2000000326/104917_104917.JPG | 3606480089534 | A9A15096 | Schneider Electric CZ, s.r.o. | 0 | Modulové a paticové přístroje | Spínače vačkové
SE127627@DOPRODEJ | Kontakt pom.signalizační, A9A26924 pro C60H a C120 iOF |  | Tento Acti9 iOFZ elektrické pomocný kontakt signalizuje otevření/zavření a poruchu. Je určen pro iC60, iCV40, iIDiID40, iDPN Vigi, iSW-NA, iC60 iID dvojitá svorka . 2 kontakty 1 Z + 1 V mohou nahlásit signalizační informace přidruženého zařízení na zařízení Acti 9 Smartlink. Hlásí také elektrickou | ks | 361.8887 | 361.8887 | 21,00 | https://www.biesse.cz/modulove-a-paticove-pristroje_c374924875137026/jistice-modulove-do-125a_c38037 | https://eshop.biesse.cz/Pictures/BIESSE/19/2000000326/104918_104918.JPG | 3606480087905 | A9A26924 | Schneider Electric CZ, s.r.o. | 0.03 | Modulové a paticové přístroje | Jističe modulové do 125A
SE122515 | Kontakt signalizační, 1ZAP+1VYP iACTs |  | Tento Acti 9 iACTs jsou spolehlivé vzdálené pomocné signalizace. Má 1 otevřený a blízký 1 kontakt, pracuje z 24VAC na 240VAC a 24VDC na 130VDC. Montáž je provedena vpravo od stykačů iCT. Stupeň ochrany je IP20 A IP40 V BOXU. Lze jej nainstalovat na lištu DIN. Je kompatibilní se všemi stykači iCT. Te | ks | 533.5326 | 533.5326 | 21,00 | https://www.biesse.cz/modulove-a-paticove-pristroje_c374924875137026/spinace-vackove_c38177534797665 | https://eshop.biesse.cz/Pictures/BIESSE/19/2000000326/104920_104920.JPG | 3606480088667 | A9C15914 | Schneider Electric CZ, s.r.o. | 0 | Modulové a paticové přístroje | Spínače vačkové
SE121938 | Jednotka pro imp.relé 24-240V iATLc |  | This Acti9 iATLc is reliable centralized control auxiliary. Control voltage is between 24VAC and 240VAC. Mounting is performed on the right of iTL impulse relay with yellow clips. The degree of protection is IP20 and IP40 in an enclosure. It is DIN rail mountable. It is associated with iTL impulse r | ks | 1140.7214 | 1140.7214 | 21,00 | https://www.biesse.cz/ostatni-zbozi_c426902569353229/jednotka-pro-imp-rele-24-240v-iatlc_p104921.htm | https://eshop.biesse.cz/Pictures/BIESSE/19/2000000326/104921_104921.JPG | 3606480374883 | A9C15404 | Schneider Electric CZ, s.r.o. | 0 | Ostatní zboží
SE121940 | Jednotka pro imp.relé 24-240V iATLc+s |  | This Acti9 iATLc+s is reliable centralized control and remote indication auxiliary. It has 1 changeover contact, and it operates with 24VAC to 240VAC control voltage. Mounting is performed on the right of iTL impulse relay with yellow clips. The degree of protection is IP20 and IP40 in an enclosure. | ks | 1555.7179 | 1555.7179 | 21,00 | https://www.biesse.cz/ostatni-zbozi_c426902569353229/jednotka-pro-imp-rele-24-240v-iatlc-s_p104922.h | https://eshop.biesse.cz/Pictures/BIESSE/19/2000000326/104922_104922.JPG | 3606480374906 | A9C15409 | Schneider Electric CZ, s.r.o. | 0 | Ostatní zboží
SE121960 | Relé 130-240V podsv. tl. iATLz |  | Tento produkt Acti9 iATLz je spolehlivé řízení pomocí osvětlených tlačítek a pomocných zařízení. Kontrolní napětí je mezi 130 V stř. a 240 V stř. Montáž se provádí mezi 2 impulzními relé iTLy se žlutými příchytkami. Stupeň ochrany je IP20 A IP40 V BOXU. Lze jej nainstalovat na lištu DIN. Je přidruže | ks | 759.3731 | 759.3731 | 21,00 | https://www.biesse.cz/modulove-a-paticove-pristroje_c374924875137026/spinace-vackove_c38177534797665 | https://eshop.biesse.cz/Pictures/BIESSE/19/2000000326/104924_104924.JPG | 3606480374869 | A9C15413 | Schneider Electric CZ, s.r.o. | 0 | Modulové a paticové přístroje | Spínače vačkové
SE121475 | Signálka ČERVENÁ, 110-230V IIL |  | Acti 9 iIL je jednofázová signalizace přítomnosti napětí. Napětí je 110 V stř. až 230 V stř. nebo 110 V ss. až 130 V ss. Červené světlo na přední straně svítí tak, že označuje přítomnost napětí. Kabely s flexibilním měděným kabelem nebo kabely s kroužkem od 0,5 mm² až do 2 x 2,5 mm². Utahovací momen | ks | 314.4669 | 314.4669 | 21,00 | https://www.biesse.cz/ovladani-regulace-a-signalizace_c381775347975405/hlavice-ovladaci-a-signalni_c | https://eshop.biesse.cz/Pictures/BIESSE/19/2000000326/104925_104925.JPG | 3606480088322 | A9E18320 | Schneider Electric CZ, s.r.o. | 0 | Ovládání, regulace a signalizace | Hlavice ovládací a signální
SE123980 | Signálka ZELENÁ, 110-230 IIL |  | Acti 9 iIL je jednofázová signalizace přítomnosti napětí. Napětí je 110 V stř. až 230 V stř. nebo 110 V ss. až 130 V ss. Červené světlo na přední straně svítí tak, že označuje přítomnost napětí. Kabely s flexibilním měděným kabelem nebo kabely s kroužkem od 0,5 mm² až do 2 x 2,5 mm². Utahovací momen | ks | 314.4669 | 314.4669 | 21,00 | https://www.biesse.cz/ovladani-regulace-a-signalizace_c381775347975405/hlavice-ovladaci-a-signalni_c | https://eshop.biesse.cz/Pictures/BIESSE/19/2000000326/104926_104926.JPG | 3606480088339 | A9E18321 | Schneider Electric CZ, s.r.o. | 0.04 | Ovládání, regulace a signalizace | Hlavice ovládací a signální
SE123985 | Signálka bílá, 110-230VAC iIL |  | Acti 9 iIL je jednofázová signalizace přítomnosti napětí. Napětí je 110 V stř. až 230 V stř. nebo 110 V ss. až 130 V ss. Červené světlo na přední straně svítí tak, že označuje přítomnost napětí. Kabely s flexibilním měděným kabelem nebo kabely s kroužkem od 0,5 mm² až do 2 x 2,5 mm². Utahovací momen | ks | 319.0364 | 319.0364 | 21,00 | https://www.biesse.cz/ovladani-regulace-a-signalizace_c381775347975405/hlavice-ovladaci-a-signalni_c | https://eshop.biesse.cz/Pictures/BIESSE/19/2000000326/104927_104927.JPG | 3606480088346 | A9E18322 | Schneider Electric CZ, s.r.o. | 0 | Ovládání, regulace a signalizace | Hlavice ovládací a signální
SE123986 | Signálka MODRÁ, 110-230V IIL |  | Acti 9, iIL signálka, modrá, 110-230 V AC. řada: Acti 9 - označení výrobku: Acti 9 iIL - typ produktu nebo součásti: modulární signálka - označení přístroje: iIL - [Us] jmenovité napájecí napětí: 110...230 V AC 50/60 Hz. | ks | 347.2844 | 347.2844 | 21,00 | https://www.biesse.cz/ovladani-regulace-a-signalizace_c381775347975405/hlavice-ovladaci-a-signalni_c | https://eshop.biesse.cz/Pictures/BIESSE/19/2000000326/104928_104928.JPG | 3606480088353 | A9E18323 | Schneider Electric CZ, s.r.o. | 0 | Ovládání, regulace a signalizace | Hlavice ovládací a signální
SE123995 | Signálka ŽLUTÁ, 110-230V IIL |  | This Acti9 iIL accessory is a single modular pilot light fixed on DIN rail. It has at front face a yelllow LED of 0.3W with a service life of 100000 hours. The Us rated supply voltage is 100VAC to 230VAC at a 50/60Hz frequency, or is 110VDC to 130VDC. | ks | 331.9142 | 331.9142 | 21,00 | https://www.biesse.cz/ovladani-regulace-a-signalizace_c381775347975405/hlavice-ovladaci-a-signalni_c | https://eshop.biesse.cz/Pictures/BIESSE/19/2000000326/104929_104929.JPG | 3606480088360 | A9E18324 | Schneider Electric CZ, s.r.o. | 0.04 | Ovládání, regulace a signalizace | Hlavice ovládací a signální
SE123865 | Tlačítko 20A, 1VYP, ŠEDÉ, rozepínací, 250V IBP |  | This Acti9 iPB product is a modular pusbutton used to control electric circuits. It has a single normally close contact (NC). The push-button is grey. It comes with staggered terminals to simplify connection. The tightening torque of connection is 1N.m. | ks | 390.9027 | 390.9027 | 21,00 | https://www.biesse.cz/modulove-a-paticove-pristroje_c374924875137026/spinace-vackove_c38177534797665 | https://eshop.biesse.cz/Pictures/BIESSE/19/2000000326/104930_104930.JPG | 3606480088223 | A9E18030 | Schneider Electric CZ, s.r.o. | 0 | Modulové a paticové přístroje | Spínače vačkové
SE123866 | Tlačítko 20A, 1VYP, ČERVENÉ, rozepínací, 250V IBP |  | This Acti9 iPB product is a modular pusbutton used to control electric circuits. It has a single normally close contact (NC). The push-button is red. It comes with staggered terminals to simplify connection. The tightening torque of connection is 1N.m. | ks | 383.8407 | 383.8407 | 21,00 | https://www.biesse.cz/modulove-a-paticove-pristroje_c374924875137026/spinace-vackove_c38177534797665 | https://eshop.biesse.cz/Pictures/BIESSE/19/2000000326/104931_104931.JPG | 3606480088230 | A9E18031 | Schneider Electric CZ, s.r.o. | 0 | Modulové a paticové přístroje | Spínače vačkové
SE123875 | Tlačítko 20A, 1ZAP, ŠEDÉ, spínací, 250V IBP |  | Acti 9 iPB je modulární tlačítko používané k řízení elektrických obvodů pomocí pulzů. Je to jediný normálně otevřený kontakt (NO). Tlačítko je šedé. Stěny oddělenou fází lze rozdělit tak, aby umožňovaly průchod všech typů přípojnic. Dodáváno se svorkami stupňovitě, aby se připojení zjednodušilo. Uta | ks | 337.73 | 337.73 | 21,00 | https://www.biesse.cz/modulove-a-paticove-pristroje_c374924875137026/spinace-vackove_c38177534797665 | https://eshop.biesse.cz/Pictures/BIESSE/19/2000000326/104932_104932.JPG | 3606480088247 | A9E18032 | Schneider Electric CZ, s.r.o. | 0 | Modulové a paticové přístroje | Spínače vačkové
SE123896 | Tlačítko 20A, 1ZAP+1VYP, ZEL./ČERV., 250V IBP |  | This Acti9 iPB product is a modular pusbutton used to control electric circuits. It has normally open contact (NO) for one push-button and a normally close contact for the other push-button (NO). The bottom push-button is red and the top one is green. It comes with staggered terminals to simplify co | ks | 606.9169 | 606.9169 | 21,00 | https://www.biesse.cz/modulove-a-paticove-pristroje_c374924875137026/spinace-vackove_c38177534797665 | https://eshop.biesse.cz/Pictures/BIESSE/19/2000000326/104933_104933.JPG | 3606480088261 | A9E18034 | Schneider Electric CZ, s.r.o. | 0 | Modulové a paticové přístroje | Spínače vačkové
SE123897 | Tlačítko 20A, DVOJITÉ 2ZAP, ŠEDÉ, 250V IBP |  | This Acti9 iPB product is a modular pusbutton used to control electric circuits. It has a normally open contact (1 NO) for each push-button. The 2 push-buttons are grey. It comes with staggered terminals to simplify connection. The tightening torque of connection is 1N.m. | ks | 568.2836 | 568.2836 | 21,00 | https://www.biesse.cz/modulove-a-paticove-pristroje_c374924875137026/spinace-vackove_c38177534797665 | https://eshop.biesse.cz/Pictures/BIESSE/19/2000000326/104934_104934.JPG | 3606480088278 | A9E18035 | Schneider Electric CZ, s.r.o. | 0 | Modulové a paticové přístroje | Spínače vačkové
SE123895 | Tlačítko 20A, 1ZAP+ZEL.SIGNÁLKA, rozepínací, 250V IBP |  | Acti 9 iPB je modulární tlačítko se signálkou používanou k řízení elektrických obvodů pomocí pulzů. Je to jediný normálně otevřený kontakt (NO) s indikátorem LED bez údržby. Tlačítko je šedé. Kontrolka je zelená a nelze ji vyměnit. Stěny oddělenou fází lze rozdělit tak, aby umožňovaly průchod všech | ks | 492.2632 | 492.2632 | 21,00 | https://www.biesse.cz/modulove-a-paticove-pristroje_c374924875137026/spinace-vackove_c38177534797665 | https://eshop.biesse.cz/Pictures/BIESSE/19/2000000326/104935_104935.JPG | 3606480088285 | A9E18036 | Schneider Electric CZ, s.r.o. | 0 | Modulové a paticové přístroje | Spínače vačkové
SE123898 | Tlačítko 20A, 1VYP+ČERV.SIGNÁLKA, 250VAC IBP |  | This Acti9 iPB product is a modular pusbutton with an indicator light used to control electric circuits. It has a normally close contact (NC). The push-buttons is grey. The indicator light is a 0.3W red LED with a service life of 100000 hours. It comes with staggered terminals to simplify connection | ks | 565.7911 | 565.7911 | 21,00 | https://www.biesse.cz/modulove-a-paticove-pristroje_c374924875137026/spinace-vackove_c38177534797665 | https://eshop.biesse.cz/Pictures/BIESSE/19/2000000326/104936_104936.JPG | 3606480088292 | A9E18037 | Schneider Electric CZ, s.r.o. | 0 | Modulové a paticové přístroje | Spínače vačkové
SE121240 | Relé impulzní L 16A, 1ZAP, 24VAC, 12VDC |  | Toto Acti9 iTL je modulární impulzní relé. Toto zařízení 1P má 1 normálně otevřený kontakt. Jmenovitý proud je 16 A, 24 V stř. až 250 V stř. a pracuje s ovládacím napětím 24 V stř. nebo 12 V ss. Elektrická životnost dosahuje až 200 000 cyklů AC-21 nebo 10 000 cyklů AC-22. Spínací frekvence je 5 spín | ks | 623.9086 | 623.9086 | 21,00 | https://www.biesse.cz/modulove-a-paticove-pristroje_c374924875137026/spinace-vackove_c38177534797665 | https://eshop.biesse.cz/Pictures/BIESSE/19/2000000326/104937_104937.JPG | 3606480088971 | A9C30111 | Schneider Electric CZ, s.r.o. | 0 | Modulové a paticové přístroje | Spínače vačkové
SE121235 | Relé impulzní L16A, 1ZAP, 48VAC, 24VDC |  | Toto Acti9 iTL je modulární impulzní relé. Toto zařízení 1P má 1 normálně otevřený kontakt. Jmenovitý proud je 16 A, 24 V stř. až 250 V stř. a pracuje s výstupním napětím 48 V stř. nebo 24 V ss. Elektrická životnost stoupne až na 200 000 cyklů pro AC-21 nebo 10 000 cyklů pro ACU-22. Spínací frekvenc | ks | 846.1942 | 846.1942 | 21,00 | https://www.biesse.cz/modulove-a-paticove-pristroje_c374924875137026/spinace-vackove_c38177534797665 | https://eshop.biesse.cz/Pictures/BIESSE/19/2000000326/104938_104938.JPG | 3606480088964 | A9C30211 | Schneider Electric CZ, s.r.o. | 0 | Modulové a paticové přístroje | Spínače vačkové
SE121285 | Relé impulzní L 16A, 2ZAP, 48VAC,24VDC |  | Toto Acti9 iTL je modulární impulzní relé. Toto 2P zařízení má 2 normálně otevřené kontakty. Jmenovitý proud je 16 A, 24 V stř. až 250 V stř. a pracuje s výstupním napětím 48 V stř. nebo 24 V ss. Elektrická životnost stoupne až na 200 000 cyklů pro AC-21 nebo 10 000 cyklů pro ACU-22. Spínací frekven | ks | 1190.5708 | 1190.5708 | 21,00 | https://www.biesse.cz/modulove-a-paticove-pristroje_c374924875137026/spinace-vackove_c38177534797665 | https://eshop.biesse.cz/Pictures/BIESSE/19/2000000326/104939_104939.JPG | 3606480091872 | A9C30212 | Schneider Electric CZ, s.r.o. | 0 | Modulové a paticové přístroje | Spínače vačkové
SE121230 | Relé impulzní L 16A, 1ZAP, 230VAC, 110VDC |  | Toto Acti9 iTL je modulární impulzní relé. Toto zařízení 1P má 1 normálně otevřený kontakt. Jmenovitý proud je 16 A, 24 V stř. až 250 V stř. a pracuje s výstupním napětím 230 V stř. až 240 V stř. nebo 110 V ss. Elektrická životnost stoupne až na 200 000 cyklů pro AC-21 nebo 10 000 cyklů pro ACU-22. | ks | 434.5092 | 434.5092 | 21,00 | https://www.biesse.cz/modulove-a-paticove-pristroje_c374924875137026/stykace-a-rele_c381775347976654 | https://eshop.biesse.cz/Pictures/BIESSE/19/2000000326/104940_104940.JPG | 3606480088957 | A9C30811 | Schneider Electric CZ, s.r.o. | 0.1 | Modulové a paticové přístroje | Stykače a relé | Stykače a relé modulová
SE121275 | Relé impulzní L 16A, 2ZAP, 230VAC, 110VDC |  | Toto Acti9 iTL je modulární impulzní relé. Toto 2P zařízení má 2 normálně otevřené kontakty. Jmenovitý proud je 16 A, 24 V stř. až 250 V stř. a pracuje s výstupním napětím 230 V stř. až 240 V stř. nebo 110 V ss. Elektrická životnost stoupne až na 200 000 cyklů pro AC-21 nebo 10 000 cyklů pro ACU-22. | ks | 947.9702 | 947.9702 | 21,00 | https://www.biesse.cz/modulove-a-paticove-pristroje_c374924875137026/spinace-vackove_c38177534797665 | https://eshop.biesse.cz/Pictures/BIESSE/19/2000000326/104941_104941.JPG | 3606480088995 | A9C30812 | Schneider Electric CZ, s.r.o. | 0 | Modulové a paticové přístroje | Spínače vačkové
SE123386 | Relé impulzní L 16A, 4ZAP, 230VAC, 110VDC |  | Toto Acti9 iTL je modulární impulzní relé. Toto zařízení 4P má 4 normálně otevřené kontakty. Jmenovitý proud je 16 A, 24 V stř. až 250 V stř. a pracuje s výstupním napětím 230 V stř. až 240 V stř. nebo 110 V ss. Elektrická životnost stoupne až na 200 000 cyklů pro AC-21 nebo 10 000 cyklů pro ACU-22. | ks | 1872.2619 | 1872.2619 | 21,00 | https://www.biesse.cz/modulove-a-paticove-pristroje_c374924875137026/spinace-vackove_c38177534797665 | https://eshop.biesse.cz/Pictures/BIESSE/19/2000000326/104942_104942.JPG | 3606480091902 | A9C30814 | Schneider Electric CZ, s.r.o. | 0 | Modulové a paticové přístroje | Spínače vačkové
SE120255 | Relé impulzní L 32A, 1ZAP, 230VAC, 10VDC |  | Toto Acti9 iTL je modulární impulzní relé. Toto zařízení 1P má 1 normálně otevřený kontakt. Jmenovitý proud je 32 A, 24 V stř. až 250 V stř. a pracuje s výstupním napětím 230 V stř. až 240 V stř. nebo 110 V ss. Elektrická životnost dosahuje až 50000 cyklů pro AC-21 nebo 20000 cyklů pro ACU-22. Spína | ks | 974.1411 | 974.1411 | 21,00 | https://www.biesse.cz/modulove-a-paticove-pristroje_c374924875137026/spinace-vackove_c38177534797665 | https://eshop.biesse.cz/Pictures/BIESSE/19/2000000326/104943_104943.JPG | 3606480088988 | A9C30831 | Schneider Electric CZ, s.r.o. | 0 | Modulové a paticové přístroje | Spínače vačkové
SE121226 | Relé impulzní LI 16A, 1ZAP, 1VYP, 230VAC, 110VDC |  | Acti9 iTLi je modulární impulzní relé. Je to přepínací kontakt s 1 normálně otevřeným a 1 normálně blízkým kontaktem. Jmenovitý proud je 16 A, 24 V stř. až 250 V stř. a pracuje s výstupním napětím 230 V stř. až 240 V stř. nebo 110 V ss. Elektrická životnost stoupne až na 200 000 cyklů pro AC-21 nebo | ks | 1080.4866 | 1080.4866 | 21,00 | https://www.biesse.cz/modulove-a-paticove-pristroje_c374924875137026/spinace-vackove_c38177534797665 | https://eshop.biesse.cz/Pictures/BIESSE/19/2000000326/104944_104944.JPG | 3606480091971 | A9C30815 | Schneider Electric CZ, s.r.o. | 0 | Modulové a paticové přístroje | Spínače vačkové
SE122135 | Relé impulzní TL 16A, 1CO, 1ZAP, rozšíření, 24VAC, 12VDC |  | Tento Acti9 iETL iTL 16 je modulární rozšíření pro impulzní relé. Toto 2P zařízení má 1 přepínací a 1 normálně otevřený kontakt. Jmenovitý proud je 16 A, 24 V stř. až 250 V stř. a pracuje s ovládacím napětím 24 V stř. nebo 12 V ss. Elektrická životnost stoupne až na 200 000 cyklů pro AC-21 nebo 10 0 | ks | 1038.53 | 1038.53 | 21,00 | https://www.biesse.cz/modulove-a-paticove-pristroje_c374924875137026/spinace-vackove_c38177534797665 | https://eshop.biesse.cz/Pictures/BIESSE/19/2000000326/104945_104945.JPG | 3606480091957 | A9C32116 | Schneider Electric CZ, s.r.o. | 0 | Modulové a paticové přístroje | Spínače vačkové
SE122120 | Relé impulzní TL 16A, 1CO, 1ZAP, rozšíření, 230VAC, 110VDC |  | Tento Acti9 iETL iTL 16 je modulární rozšíření pro impulzní relé. Toto 2P zařízení má 1 přepínací a 1 normálně otevřený kontakt. Jmenovitý proud je 16 A, 24 V stř. až 250 V stř. a pracuje s výstupním napětím 230 V stř. až 240 V stř. nebo 110 V ss. Elektrická životnost stoupne až na 200 000 cyklů pro | ks | 1045.1766 | 1045.1766 | 21,00 | https://www.biesse.cz/modulove-a-paticove-pristroje_c374924875137026/spinace-vackove_c38177534797665 | https://eshop.biesse.cz/Pictures/BIESSE/19/2000000326/104946_104946.JPG | 3606480091926 | A9C32816 | Schneider Electric CZ, s.r.o. | 0 | Modulové a paticové přístroje | Spínače vačkové
SE121225 | Relé impulzní TL 32A, 1CO, 1ZAP, 230VAC, 110VDC |  | This Acti9 iETL iTL 32 is a modular extension for impulse relay. This 1P device has 1 normally open contact. Rated current is 32A, 24VAC to 250VAC operating voltage and it operates with 230VAC to 240VAC or 110VDC control voltage. Electrical endurance goes up to 200000 cycles for AC-21 or 100000 cycl | ks | 847.4405 | 847.4405 | 21,00 | https://www.biesse.cz/modulove-a-paticove-pristroje_c374924875137026/spinace-vackove_c38177534797665 | https://eshop.biesse.cz/Pictures/BIESSE/19/2000000326/104947_104947.JPG | 3606480092039 | A9C32836 | Schneider Electric CZ, s.r.o. | 0 | Modulové a paticové přístroje | Spínače vačkové
SE121270 | Relé ITLC 16A, 1ZAP, centr. řízení, 230-240VAC |  | Acti9 iTLc je modulární impulzní relé. Toto zařízení 1P má 1 normálně otevřený kontakt. Jmenovitý proud je 16 A, 24 V AC až 250 V AC, provozní napětí 230 V AC až 240 V AC. Elektrická životnost stoupne až na 200 000 cyklů pro AC-21 nebo 10 000 cyklů pro ACU-22. Spínací frekvence je 100 spínacích oper | ks | 1452.2804 | 1452.2804 | 21,00 | https://www.biesse.cz/modulove-a-paticove-pristroje_c374924875137026/spinace-vackove_c38177534797665 | https://eshop.biesse.cz/Pictures/BIESSE/19/2000000326/104948_104948.JPG | 3606480092077 | A9C33811 | Schneider Electric CZ, s.r.o. | 0 | Modulové a paticové přístroje | Spínače vačkové
SE121058 | Ovládání dálkové, RCA 3-4P Acti9 |  | Tento systém dálkového ovládání Acti 9 RCA je určen pro jističe iC60. Umožňuje vzdálené elektrické ovládání (vypnutí a zapnutí) jističů s přídavným diskem RCD Vigi nebo bez pomocného zařízení. Umožňuje nastavit počet jističů po vypnutí v souladu s platnými bezpečnostními zásadami a předpisy. Šířka v | ks | 9825.74 | 9825.74 | 21,00 | https://www.biesse.cz/ovladani-regulace-a-signalizace_c381775347975405/hlavice-ovladaci-a-signalni_c | https://eshop.biesse.cz/Pictures/BIESSE/19/2000000326/104949_104949.JPG | 3606480097959 | A9C70114 | Schneider Electric CZ, s.r.o. | 0 | Ovládání, regulace a signalizace | Hlavice ovládací a signální
SE119005 | Jistič 6B/1 iK60N 6kA |  | Tento produkt Acti9 K60N je nízkonapěťový jistič. Jedná se o 1P jistič s 1 chráněným pólem a 6A jmenovitým proudem a vypínací charakteristikou B. Jmenovitá zkratová vypínací schopnost dosahuje hodnoty 6000 A při 230 V AC dle normy EN/IEC 60898-1 a v souladu se standardem. Tento produkt je v souladu | ks | 78.4206 | 78.4206 | 21,00 | https://www.biesse.cz/modulove-a-paticove-pristroje_c374924875137026/jistice-modulove-do-125a_c38037 | https://eshop.biesse.cz/Pictures/BIESSE/19/2000000326/104950_104950.JPG | 3606480478123 | A9K01106 | Schneider Electric CZ, s.r.o. | 0 | Modulové a paticové přístroje | Jističe modulové do 125A
SE119010 | Jistič 10B/1 iK60N 6kA |  | Tento produkt Acti9 K60N je nízkonapěťový jistič. Jedná se o 1P jistič s 1 chráněným pólem a 10A jmenovitým proudem a vypínací charakteristikou B. Jmenovitá zkratová vypínací schopnost dosahuje hodnoty 6000 A při 230 V AC dle normy EN/IEC 60898-1 a v souladu se standardem. Tento produkt je v souladu | ks | 49.174 | 49.174 | 21,00 | https://www.biesse.cz/modulove-a-paticove-pristroje_c374924875137026/jistice-modulove-do-125a_c38037 | https://eshop.biesse.cz/Pictures/BIESSE/19/2000000326/104951_104951.JPG | 3606480478130 | A9K01110 | Schneider Electric CZ, s.r.o. | 0 | Modulové a paticové přístroje | Jističe modulové do 125A
SE119016 | Jistič 16B/1 iK60N 6kA |  | Tento produkt Acti9 K60N je nízkonapěťový jistič. Jedná se o 1P jistič s 1 chráněným pólem a 16A jmenovitým proudem a vypínací charakteristikou B. Jmenovitá zkratová vypínací schopnost dosahuje hodnoty 6000 A při 230 V AC dle normy EN/IEC 60898-1 a v souladu se standardem. Tento produkt je v souladu | ks | 46.2994 | 46.2994 | 21,00 | https://www.biesse.cz/modulove-a-paticove-pristroje_c374924875137026/jistice-modulove-do-125a_c38037 | https://eshop.biesse.cz/Pictures/BIESSE/19/2000000326/104952_104952.JPG | 3606480478154 | A9K01116 | Schneider Electric CZ, s.r.o. | 0 | Modulové a paticové přístroje | Jističe modulové do 125A
SE119131 | Jistič 20B/1 iK60N 6kA |  | Tento produkt Acti9 K60N je nízkonapěťový jistič. Jedná se o 1P jistič s 1 chráněným pólem a 20A jmenovitým proudem a vypínací charakteristikou B. Jmenovitá zkratová vypínací schopnost dosahuje hodnoty 6000 A při 230 V AC dle normy EN/IEC 60898-1 a v souladu se standardem. Tento produkt je v souladu | ks | 79.8476 | 79.8476 | 21,00 | https://www.biesse.cz/modulove-a-paticove-pristroje_c374924875137026/jistice-modulove-do-125a_c38037 | https://eshop.biesse.cz/Pictures/BIESSE/19/2000000326/104953_104953.JPG | 3606480478161 | A9K01120 | Schneider Electric CZ, s.r.o. | 0 | Modulové a paticové přístroje | Jističe modulové do 125A
SE119132 | Jistič 25B/1 iK60N 6kA |  | Tento produkt Acti9 K60N je nízkonapěťový jistič. Jedná se o 1P jistič s 1 chráněným pólem a 25A jmenovitým proudem a vypínací charakteristikou B. Jmenovitá zkratová vypínací schopnost dosahuje hodnoty 6000 A při 230 V AC dle normy EN/IEC 60898-1 a v souladu se standardem. Tento produkt je v souladu | ks | 101.5055 | 101.5055 | 21,00 | https://www.biesse.cz/modulove-a-paticove-pristroje_c374924875137026/jistice-modulove-do-125a_c38037 | https://eshop.biesse.cz/Pictures/BIESSE/19/2000000326/104954_104954.JPG | 3606480478178 | A9K01125 | Schneider Electric CZ, s.r.o. | 0 | Modulové a paticové přístroje | Jističe modulové do 125A
SE119115 | Jistič 6B/3 iK60N 6kA |  | This Acti9 K60N product is a low voltage miniature circuit breaker (MCB). It is a 3P circuit breaker with 3 protected poles and 6A In rated current and B tripping curve. The rated short circuit breaking capacity goes up to 6000A at 400VAC conforming to EN/IEC 60898-1 standard and at conforming to | ks | 296.3212 | 296.3212 | 21,00 | https://www.biesse.cz/modulove-a-paticove-pristroje_c374924875137026/jistice-modulove-do-125a_c38037 | https://eshop.biesse.cz/Pictures/BIESSE/19/2000000326/104955_104955.JPG | 3606480478208 | A9K01306 | Schneider Electric CZ, s.r.o. | 0 | Modulové a paticové přístroje | Jističe modulové do 125A
SE119114 | Jistič 10B/3 iK60N 6kA |  | Tento produkt Acti9 K60N je nízkonapěťový jistič. Jedná se o 3P jistič s 3 chráněnými póly a 10A jmenovitým proudem a vypínací charakteristikou B. Jmenovitá zkratová vypínací schopnost dosahuje hodnoty 6000 A při 400 V AC dle normy EN/IEC 60898-1 a v souladu se standardem. Tento produkt je v souladu | ks | 283.2562 | 283.2562 | 21,00 | https://www.biesse.cz/modulove-a-paticove-pristroje_c374924875137026/jistice-modulove-do-125a_c38037 | https://eshop.biesse.cz/Pictures/BIESSE/19/2000000326/104956_104956.JPG | 3606480478215 | A9K01310 | Schneider Electric CZ, s.r.o. | 0 | Modulové a paticové přístroje | Jističe modulové do 125A
SE119116 | Jistič 16B/3 iK60N 6kA |  | Tento produkt Acti9 K60N je nízkonapěťový jistič. Jedná se o 3P jistič s 3 chráněnými póly a 16A jmenovitým proudem a vypínací charakteristikou B. Jmenovitá zkratová vypínací schopnost dosahuje hodnoty 6000 A při 400 V AC dle normy EN/IEC 60898-1 a v souladu se standardem. Tento produkt je v souladu | ks | 240.1005 | 240.1005 | 21,00 | https://www.biesse.cz/modulove-a-paticove-pristroje_c374924875137026/jistice-modulove-do-125a_c38037 | https://eshop.biesse.cz/Pictures/BIESSE/19/2000000326/104957_104957.JPG | 3606480478222 | A9K01316 | Schneider Electric CZ, s.r.o. | 0 | Modulové a paticové přístroje | Jističe modulové do 125A
SE119120 | Jistič 20B/3 iK60N 6kA |  | Tento produkt Acti9 K60N je nízkonapěťový jistič. Jedná se o 3P jistič s 3 chráněnými póly a 20A jmenovitým proudem a vypínací charakteristikou B. Jmenovitá zkratová vypínací schopnost dosahuje hodnoty 6000 A při 400 V AC dle normy EN/IEC 60898-1 a v souladu se standardem. Tento produkt je v souladu | ks | 271.8316 | 271.8316 | 21,00 | https://www.biesse.cz/modulove-a-paticove-pristroje_c374924875137026/jistice-modulove-do-125a_c38037 | https://eshop.biesse.cz/Pictures/BIESSE/19/2000000326/104958_104958.JPG | 3606480478239 | A9K01320 | Schneider Electric CZ, s.r.o. | 0 | Modulové a paticové přístroje | Jističe modulové do 125A
SE119125 | Jistič 25B/3 iK60N 6kA |  | Tento produkt Acti9 K60N je nízkonapěťový jistič. Jedná se o 3P jistič s 3 chráněnými póly a 25A jmenovitým proudem a vypínací charakteristikou B. Jmenovitá zkratová vypínací schopnost dosahuje hodnoty 6000 A při 400 V AC dle normy EN/IEC 60898-1 a v souladu se standardem. Tento produkt je v souladu | ks | 285.0962 | 285.0962 | 21,00 | https://www.biesse.cz/modulove-a-paticove-pristroje_c374924875137026/jistice-modulove-do-125a_c38037 | https://eshop.biesse.cz/Pictures/BIESSE/19/2000000326/104959_104959.JPG | 3606480478246 | A9K01325 | Schneider Electric CZ, s.r.o. | 0 | Modulové a paticové přístroje | Jističe modulové do 125A
SE119130 | Jistič 32B/3 iK60N 6kA |  | Tento produkt Acti9 K60N je nízkonapěťový jistič. Jedná se o 3P jistič s 3P a 32A jmenovitým proudem a vypínací charakteristikou B. Jmenovitá zkratová vypínací schopnost dosahuje hodnoty 6000 A při 400 V AC dle normy EN/IEC 60898-1 a v souladu se standardem. Tento produkt je v souladu se standardem | ks | 318.0331 | 318.0331 | 21,00 | https://www.biesse.cz/modulove-a-paticove-pristroje_c374924875137026/jistice-modulove-do-125a_c38037 | https://eshop.biesse.cz/Pictures/BIESSE/19/2000000326/104960_104960.JPG | 3606480478253 | A9K01332 | Schneider Electric CZ, s.r.o. | 0 | Modulové a paticové přístroje | Jističe modulové do 125A
SE119129 | Jistič 40B/3 iK60N 6kA |  | Tento produkt Acti9 K60N je nízkonapěťový jistič. Jedná se o 3P jistič s 3 chráněnými póly a 40A jmenovitým proudem a vypínací charakteristikou B. Jmenovitá zkratová vypínací schopnost dosahuje hodnoty 6000 A při 400 V AC dle normy EN/IEC 60898-1 a v souladu se standardem. Tento produkt je v souladu | ks | 431.1921 | 431.1921 | 21,00 | https://www.biesse.cz/modulove-a-paticove-pristroje_c374924875137026/jistice-modulove-do-125a_c38037 | https://eshop.biesse.cz/Pictures/BIESSE/19/2000000326/104961_104961.JPG | 3606480478260 | A9K01340 | Schneider Electric CZ, s.r.o. | 0 | Modulové a paticové přístroje | Jističe modulové do 125A
SE119006 | Jistič 6C/1 iK60N 6kA |  | Tento produkt Acti9 K60N je nízkonapěťový jistič. Jedná se o 1P jistič s 1 chráněným pólem a 6A jmenovitým proudem a vypínací charakteristikou C. Jmenovitá zkratová vypínací schopnost dosahuje hodnoty 6000 A při 230 V AC dle normy EN/IEC 60898-1 a v souladu se standardem. Tento produkt je v souladu | ks | 85.9178 | 85.9178 | 21,00 | https://www.biesse.cz/modulove-a-paticove-pristroje_c374924875137026/jistice-modulove-do-125a_c38037 | https://eshop.biesse.cz/Pictures/BIESSE/19/2000000326/104962_104962.JPG | 3606480478291 | A9K02106 | Schneider Electric CZ, s.r.o. | 0 | Modulové a paticové přístroje | Jističe modulové do 125A
SE119011 | Jistič 10C/1 iK60N 6kA |  | Tento produkt Acti9 K60N je nízkonapěťový jistič. Jedná se o 1P jistič s 1 chráněným pólem a 10A jmenovitým proudem a vypínací charakteristikou C. Jmenovitá zkratová vypínací schopnost dosahuje hodnoty 6000 A při 230 V AC dle normy EN/IEC 60898-1 a v souladu se standardem. Tento produkt je v souladu | ks | 75.7735 | 75.7735 | 21,00 | https://www.biesse.cz/modulove-a-paticove-pristroje_c374924875137026/jistice-modulove-do-125a_c38037 | https://eshop.biesse.cz/Pictures/BIESSE/19/2000000326/104963_104963.JPG | 3606480478307 | A9K02110 | Schneider Electric CZ, s.r.o. | 0 | Modulové a paticové přístroje | Jističe modulové do 125A
SE119017 | Jistič 16C/1 iK60N 6kA |  | Tento produkt Acti9 K60N je nízkonapěťový jistič. Jedná se o 1P jistič s 1 chráněným pólem a 16A jmenovitým proudem a vypínací charakteristikou C. Jmenovitá zkratová vypínací schopnost dosahuje hodnoty 6000 A při 230 V AC dle normy EN/IEC 60898-1 a v souladu se standardem. Tento produkt je v souladu | ks | 80.1867 | 80.1867 | 21,00 | https://www.biesse.cz/modulove-a-paticove-pristroje_c374924875137026/jistice-modulove-do-125a_c38037 | https://eshop.biesse.cz/Pictures/BIESSE/19/2000000326/104964_104964.JPG | 3606480478321 | A9K02116 | Schneider Electric CZ, s.r.o. | 0 | Modulové a paticové přístroje | Jističe modulové do 125A
SE119133 | Jistič 20C/1 iK60N 6kA |  | This Acti9 K60N product is a low voltage miniature circuit breaker (MCB). It is a 1P circuit breaker with 1 protected pole and 20A In rated current and C tripping curve. The rated short circuit breaking capacity goes up to 6000A at 230VAC conforming to EN/IEC 60898-1 standard and at conforming to | ks | 101.0929 | 101.0929 | 21,00 | https://www.biesse.cz/modulove-a-paticove-pristroje_c374924875137026/jistice-modulove-do-125a_c38037 | https://eshop.biesse.cz/Pictures/BIESSE/19/2000000326/104965_104965.JPG | 3606480478338 | A9K02120 | Schneider Electric CZ, s.r.o. | 0 | Modulové a paticové přístroje | Jističe modulové do 125A
SE119134 | Jistič 25C/1 iK60N 6kA |  | This Acti9 K60N product is a low voltage miniature circuit breaker (MCB). It is a 1P circuit breaker with 1 protected pole and 25A In rated current and C tripping curve. The rated short circuit breaking capacity goes up to 6000A at 230VAC conforming to EN/IEC 60898-1 standard and at conforming to | ks | 111.4085 | 111.4085 | 21,00 | https://www.biesse.cz/modulove-a-paticove-pristroje_c374924875137026/jistice-modulove-do-125a_c38037 | https://eshop.biesse.cz/Pictures/BIESSE/19/2000000326/104966_104966.JPG | 3606480478345 | A9K02125 | Schneider Electric CZ, s.r.o. | 0 | Modulové a paticové přístroje | Jističe modulové do 125A
SE119138 | Jistič 10C/3 iK60N 6kA |  | Tento produkt Acti9 K60N je nízkonapěťový jistič. Jedná se o 3P jistič s 3 chráněnými póly a 10A jmenovitým proudem a vypínací charakteristikou C. Jmenovitá zkratová vypínací schopnost dosahuje hodnoty 6000 A při 400 V AC dle normy EN/IEC 60898-1 a v souladu se standardem. Tento produkt je v souladu | ks | 276.3946 | 276.3946 | 21,00 | https://www.biesse.cz/modulove-a-paticove-pristroje_c374924875137026/jistice-modulove-do-125a_c38037 | https://eshop.biesse.cz/Pictures/BIESSE/19/2000000326/104967_104967.JPG | 3606480478383 | A9K02310 | Schneider Electric CZ, s.r.o. | 0 | Modulové a paticové přístroje | Jističe modulové do 125A
SE119117 | Jistič 16C/3 iK60N 6kA |  | Tento produkt Acti9 K60N je nízkonapěťový jistič. Jedná se o 3P jistič s 3 chráněnými póly a 16A jmenovitým proudem a vypínací charakteristikou C. Jmenovitá zkratová vypínací schopnost dosahuje hodnoty 6000 A při 400 V AC dle normy EN/IEC 60898-1 a v souladu se standardem. Tento produkt je v souladu | ks | 278.8052 | 278.8052 | 21,00 | https://www.biesse.cz/modulove-a-paticove-pristroje_c374924875137026/jistice-modulove-do-125a_c38037 | https://eshop.biesse.cz/Pictures/BIESSE/19/2000000326/104968_104968.JPG | 3606480478406 | A9K02316 | Schneider Electric CZ, s.r.o. | 0 | Modulové a paticové přístroje | Jističe modulové do 125A
SE119135 | Jistič 20C/3 iK60N 6kA |  | Tento produkt Acti9 K60N je nízkonapěťový jistič. Jedná se o 3P jistič s 3 chráněnými póly a 20A jmenovitým proudem a vypínací charakteristikou C. Jmenovitá zkratová vypínací schopnost dosahuje hodnoty 6000 A při 400 V AC dle normy EN/IEC 60898-1 a v souladu se standardem. Tento produkt je v souladu | ks | 290.8536 | 290.8536 | 21,00 | https://www.biesse.cz/modulove-a-paticove-pristroje_c374924875137026/jistice-modulove-do-125a_c38037 | https://eshop.biesse.cz/Pictures/BIESSE/19/2000000326/104969_104969.JPG | 3606480478413 | A9K02320 | Schneider Electric CZ, s.r.o. | 0 | Modulové a paticové přístroje | Jističe modulové do 125A
SE119136 | Jistič 25C/3 iK60N 6kA |  | Tento produkt Acti9 K60N je nízkonapěťový jistič. Jedná se o 3P jistič s 3 chráněnými póly a 25A jmenovitým proudem a vypínací charakteristikou C. Jmenovitá zkratová vypínací schopnost dosahuje hodnoty 6000 A při 400 V AC dle normy EN/IEC 60898-1 a v souladu se standardem. Tento produkt je v souladu | ks | 314.5815 | 314.5815 | 21,00 | https://www.biesse.cz/modulove-a-paticove-pristroje_c374924875137026/jistice-modulove-do-125a_c38037 | https://eshop.biesse.cz/Pictures/BIESSE/19/2000000326/104970_104970.JPG | 3606480478420 | A9K02325 | Schneider Electric CZ, s.r.o. | 0 | Modulové a paticové přístroje | Jističe modulové do 125A
SE119137 | Jistič 32C/3 iK60N 6kA |  | Tento produkt Acti9 K60N je nízkonapěťový jistič. Jedná se o 3P jistič s 3P a 32A jmenovitým proudem a vypínací charakteristikou C. Jmenovitá zkratová vypínací schopnost dosahuje hodnoty 6000 A při 400 V AC dle normy EN/IEC 60898-1 a v souladu se standardem. Tento produkt je v souladu se standardem | ks | 378.3937 | 378.3937 | 21,00 | https://www.biesse.cz/modulove-a-paticove-pristroje_c374924875137026/jistice-modulove-do-125a_c38037 | https://eshop.biesse.cz/Pictures/BIESSE/19/2000000326/104971_104971.JPG | 3606480478437 | A9K02332 | Schneider Electric CZ, s.r.o. | 0 | Modulové a paticové přístroje | Jističe modulové do 125A
LG100064 | Svodič 603954 přepětí 1P výměnný modul T1+T2 |  | SVODIČ PŘEPĚTÍ NÁHRADNÍ MODUL 603950/53 | ks | 1675.344 | 1675.344 | 21,00 | https://www.biesse.cz/modulove-a-paticove-pristroje_c374924875137026/svodice-prepeti_c38072308098915 | https://eshop.biesse.cz/Pictures/biesse/19/2000000326/104976-104976(2).jpg | 3245066039541 | 603954 | LEGRAND s.r.o. | 0 | Modulové a paticové přístroje | Svodiče přepětí
OSR00018@ | Trubice 49W/865 HO T5 OSRAM |  |  | ks | 89.5413 | 89.5413 | 21,00 |  |  | 4050300796628 | 4050300796628 | MEGAMAN Česká republika, spol. s r.o. | 2.5
SEZ00338 | Spínač S 100 JPD 1103 A6 0103335 |  | Spínač S 100 JPD 1103 A6 0103335 | ks | 2317.5534 | 2317.5534 | 21,00 | https://www.biesse.cz/modulove-a-paticove-pristroje_c374924875137026/spinace-vackove_c38177534797665 | https://eshop.biesse.cz/Pictures/biesse/19/2000000326/105007-105007.jpg | 8585009090532 | S100 JPD 1103 A6 | SEZ - CZ s.r.o. | 1.53 | Modulové a paticové přístroje | Spínače vačkové
WE100091 | Svorka WTQ6/1/STB |  | Svorkovnice bez odpojovacích zástrček, které jsou integrovány tak, aby mohly přijmout zástrčkový prvek, do kterého se připojují různé elektrické komponenty. | ks | 120.249 | 120.249 | 21,00 | https://www.biesse.cz/spojovaci-material_c381775347976340/svorky-a-svorkovnice_c382106060456593/svor | https://eshop.biesse.cz/Pictures/biesse/19/2000000326/105009-105009(2).jpg | 4008190061432 | 1018100000 | Weidmüller, s.r.o. | 0 | Spojovací materiál | Svorky a svorkovnice | Svorky řadové
WEI00027 | Svorka WKB 1/2 16042800000 řadová |  | Propojka pro průchozí svorkovnice pro distribuci potenciálu nebo přenos signálů. | ks | 53.2872 | 53.2872 | 21,00 | https://www.biesse.cz/spojovaci-material_c381775347976340/svorky-a-svorkovnice_c382106060456593/svor | https://eshop.biesse.cz/Pictures/biesse/19/2000000326/105011-105011(2).jpg | 4008190165338 | 1604280000 | Weidmüller, s.r.o. | 0 | Spojovací materiál | Svorky a svorkovnice | Svorky řadové
WE110051 | Páska CB 178/4,8 vázací černá |  | Kabelové spojky pro upevnění kabelů v místech instalace s velkou vázací schopností a dlouhou životností. | ks | 0.8857 | 0.8857 | 21,00 | https://www.biesse.cz/spojovaci-material_c381775347976340/vazaci-pasky_c386461157294159/paska-cb-178 | https://eshop.biesse.cz/Pictures/biesse/19/2000000326/105015-105015(2).jpg | 4008190366278 | 1723570000 | Weidmüller, s.r.o. | 0 | Spojovací materiál | Vázací pásky
HEN01170 | Skříň KV 9112 IP65 HENSEL |  |  | ks | 2660.3478 | 2660.3478 | 21,00 |  |  |  | KV 9112 | Hensel, s.r.o. | 0
JAB10436@DOPRODEJ | Zásuvka 5519B-A02357885 FUTURE mechová černá 1násobná |  | Zásuvka jednonásobná s ochr. kolíkem a clonkami, bezšroub. svorky, mechová černá | ks | 324.4361 | 324.4361 | 21,00 | https://www.biesse.cz/vypinace-a-zasuvky_c549523885654092/abb_c549523885654093/future_c5495238856540 |  | 8592624046080 | 5519B-A02357885 | ABB s.r.o. | 0 | Vypínače a zásuvky | ABB | Future | zásuvky Future
JAB10437 | Rámeček dvojnásobný vodorovný/svislý mechová černá 1722-885K Future linear ABB ( |  | Rámeček dvojnásobný, pro vodorovnou i svislou montáž, mechová černá, 1722-885K | ks | 228.2852 | 228.2852 | 21,00 | https://www.biesse.cz/vypinace-a-zasuvky_c549523885654092/abb_c549523885654093/future_c5495238856540 | https://eshop.biesse.cz/Pictures/biesse/19/2000000326/105044-105044(2).jpg | 4011395128312 | 2CKA001754A4420 | ABB s.r.o. | 0 | Vypínače a zásuvky | ABB | Future | rámečky Future
JAB10438 | Rámeček trojnásobný vodorovný/svislý mechová černá 1723-885K Future linear ABB ( |  | Rámeček trojnásobný, pro vodorovnou i svislou montáž, mechová černá, 1723-885K | ks | 367.3384 | 367.3384 | 21,00 | https://www.biesse.cz/vypinace-a-zasuvky_c549523885654092/abb_c549523885654093/future_c5495238856540 | https://eshop.biesse.cz/Pictures/biesse/19/2000000326/105045-105045(2).jpg | 4011395128329 | 2CKA001754A4421 | ABB s.r.o. | 0 | Vypínače a zásuvky | ABB | Future | rámečky Future
JAB10439 | Krabice 6899-0-2305 nást. pro snímač Busch Wachter Corridor IP54 |  | Krabice nástěnná, pro snímač Busch-Wächter® BasicLINE Corridor, bílá, 6888 | ks | 324.2096 | 324.2096 | 21,00 | https://www.biesse.cz/ostatni-zbozi_c426902569353229/krabice-6899-0-2305-nast-pro-snimac-busch-wacht | https://eshop.biesse.cz/Pictures/biesse/19/2000000326/105048-105048(2).jpg | 4011395133378 | 2CKA006899A2305 | ABB s.r.o. | 0 | Ostatní zboží
SA101020 | Skříň NSYS3D101240DP 1000x1200x400 SAREL |  | Spacial S3D wall mounted steel enclosure with 2 plain doors. 999 x 1200 x 400 mm. Single piece body, mounting plate included. 3-point closure system with handle and 3 mm double bar lock insert. Steel made, epoxy-polyester powder finish. Protection IP 55, IK10, Grey RAL 7035. | ks | 33796.3587 | 33796.3587 | 21,00 | https://www.biesse.cz/skrine-a-rozvodnice_c381775347976028/rozvodnice-modulove_c382106060456269/rozv |  | 3606480160257 | NSYS3D101240DP | Schneider Electric CZ, s.r.o. | 0 | Skříně a rozvodnice | Rozvodnice modulové | Rozvodnice na omítku | Rozvodnice na omítku do IP40
MG130005 | Zásuvka PKF32G73532A, IP67,5x32A,vestavná rovná |  | This Pratika industrial socket with captive screws connection is straight panel mounted. It has 3P+N+E poles, rated current is 32A and the operating voltage is 400VAC. The dimensions of the base plate are (W) 102mm x (H) 100mm. The degree of protection is IP67 and IK08. The fire resistance is 850°C. | ks | 450.025 | 450.025 | 21,00 | https://www.biesse.cz/prumyslove-zasuvky-a-vidlice_c378034431459335/zasuvky-prumyslove_c382106060456 | https://eshop.biesse.cz/Pictures/BIESSE/19/2000000326/105067_105067.JPG | 3303432033972 | PKF32G735 | Schneider Electric CZ, s.r.o. | 0 | Průmyslové zásuvky a vidlice | Zásuvky průmyslové
MG131563 | Zásuvka PKS51B,schuko 50 x 50 16A 2P+PE 250V |  | Tento standardní zásuvka PratiKa s uchycenými šrouby je upevněna přímo na panelu. Má pól 2P+E, jmenovitý proud je 10 A až 16 A a provozní napětí 250 V AC. Rozměry základní desky jsou (Š) 50 mm x (V) 50 mm. Stupeň ochrany je IP54 A IK09. Požární odolnost je 850 °C. Tento soket montovaný na panel lze | ks | 118.1582 | 118.1582 | 21,00 | https://www.biesse.cz/prumyslove-zasuvky-a-vidlice_c378034431459335/zasuvky-prumyslove_c382106060456 | https://eshop.biesse.cz/Pictures/BIESSE/19/2000000326/105068_105068.JPG | 3303432319816 | PKS51B | Schneider Electric CZ, s.r.o. | 0 | Průmyslové zásuvky a vidlice | Zásuvky průmyslové
SE120001 | Jistič 6B/1 iC60N 6kA |  | Acti 9 iC60N je nízkonapěťový jistič. Jedná se o 1P jistič s 1 chráněným pólem, 6A jmenovitým proudem a vypínací charakteristikou B. Jmenovitá vypínací schopnost až 10 kA při 220 V stř. na 240 V stř. v souladu s normou ENEC/IEC 60947-2 a při 230 V stř. v souladu s normou EN IEC 60898-1 standard. Spl | ks | 107.2972 | 107.2972 | 21,00 | https://www.biesse.cz/modulove-a-paticove-pristroje_c374924875137026/jistice-modulove-do-125a_c38037 |  | 3606480439667 | A9F03106 | Schneider Electric CZ, s.r.o. | 0.11 | Modulové a paticové přístroje | Jističe modulové do 125A
SE120003 | Jistič 10B/1 iC60N 6kA |  | Acti 9 iC60N je nízkonapěťový jistič. Jedná se o 1P jistič s 1 chráněným pólem, 10A jmenovitým proudem a vypínací charakteristikou B. Jmenovitá vypínací schopnost až 10 kA při 220 V stř. na 240 V stř. v souladu s normou ENEC/IEC 60947-2 a při 230 V stř. v souladu s normou EN IEC 60898-1 standard. Sp | ks | 66.2159 | 66.2159 | 21,00 | https://www.biesse.cz/modulove-a-paticove-pristroje_c374924875137026/jistice-modulove-do-125a_c38037 | https://eshop.biesse.cz/Pictures/BIESSE/19/2000000326/105073_105073.JPG | 3606480439674 | A9F03110 | Schneider Electric CZ, s.r.o. | 0.11 | Modulové a paticové přístroje | Jističe modulové do 125A
SE120002 | Jistič 16B/1 iC60N 6kA |  | Acti 9 iC60N je nízkonapěťový jistič. Jedná se o 1P jistič s 1 chráněným pólem, 16A jmenovitým proudem a vypínací charakteristikou B. Jmenovitá vypínací schopnost až 10 kA při 220 V stř. na 240 V stř. v souladu s normou ENEC/IEC 60947-2 a při 230 V stř. v souladu s normou EN IEC 60898-1 standard. Sp | ks | 64.9451 | 64.9451 | 21,00 | https://www.biesse.cz/modulove-a-paticove-pristroje_c374924875137026/jistice-modulove-do-125a_c38037 | https://eshop.biesse.cz/Pictures/BIESSE/19/2000000326/105074_105074.JPG | 3606480439698 | A9F03116 | Schneider Electric CZ, s.r.o. | 0.12 | Modulové a paticové přístroje | Jističe modulové do 125A
SE120005 | Jistič 20B/1 iC60N 6kA |  | Acti 9 iC60N je nízkonapěťový jistič. Jedná se o 1P jistič s 1 chráněným pólem, 20A jmenovitým proudem a vypínací charakteristikou B. Jmenovitá vypínací schopnost až 10 kA při 220 V stř. na 240 V stř. v souladu s normou ENEC/IEC 60947-2 a při 230 V stř. v souladu s normou EN IEC 60898-1 standard. Sp | ks | 113.4427 | 113.4427 | 21,00 | https://www.biesse.cz/modulove-a-paticove-pristroje_c374924875137026/jistice-modulove-do-125a_c38037 | https://eshop.biesse.cz/Pictures/BIESSE/19/2000000326/105075_105075.JPG | 3606480439704 | A9F03120 | Schneider Electric CZ, s.r.o. | 0.12 | Modulové a paticové přístroje | Jističe modulové do 125A
SE120006 | Jistič 25B/1 iC60N 6kA |  | Acti 9 iC60N je nízkonapěťový jistič. Jedná se o 1P jistič s 1 chráněným pólem, 25A jmenovitým proudem a vypínací charakteristikou B. Jmenovitá vypínací schopnost až 10 kA při 220 V stř. na 240 V stř. v souladu s normou ENEC/IEC 60947-2 a při 230 V stř. v souladu s normou EN IEC 60898-1 standard. Sp | ks | 127.7334 | 127.7334 | 21,00 | https://www.biesse.cz/modulove-a-paticove-pristroje_c374924875137026/jistice-modulove-do-125a_c38037 | https://eshop.biesse.cz/Pictures/BIESSE/19/2000000326/105076_105076.JPG | 3606480439711 | A9F03125 | Schneider Electric CZ, s.r.o. | 0.12 | Modulové a paticové přístroje | Jističe modulové do 125A
SE120004 | Jistič 6B/3 iC60N 6kA |  | Acti 9 iC60N je nízkonapěťový jistič. Jedná se o 3P jistič s 3 chráněnými póly, 6A jmenovitým proudem a vypínací charakteristikou B. Jmenovitá vypínací schopnost až 20 kA při 220 V stř. na 240 V stř. v souladu s normou ENEC/IEC 60947-2 a při 400 V stř. v souladu s normou EN IEC 60898-1 standard. Spl | ks | 445.8692 | 445.8692 | 21,00 | https://www.biesse.cz/modulove-a-paticove-pristroje_c374924875137026/jistice-modulove-do-125a_c38037 | https://eshop.biesse.cz/Pictures/BIESSE/19/2000000326/105077_105077.JPG | 3606480439896 | A9F03306 | Schneider Electric CZ, s.r.o. | 0 | Modulové a paticové přístroje | Jističe modulové do 125A
SE120008 | Jistič 10B/3 iC60N 6kA |  | Acti 9 iC60N je nízkonapěťový jistič. Jedná se o 3P jistič s 3 chráněnými póly, 10A jmenovitým proudem a vypínací charakteristikou B. Jmenovitá vypínací schopnost až 20 kA při 220 V stř. na 240 V stř. v souladu s normou ENEC/IEC 60947-2 a při 400 V stř. v souladu s normou EN IEC 60898-1 standard. Sp | ks | 365.1782 | 365.1782 | 21,00 | https://www.biesse.cz/modulove-a-paticove-pristroje_c374924875137026/jistice-modulove-do-125a_c38037 | https://eshop.biesse.cz/Pictures/BIESSE/19/2000000326/105078_105078.JPG | 3606480439902 | A9F03310 | Schneider Electric CZ, s.r.o. | 0.33 | Modulové a paticové přístroje | Jističe modulové do 125A
SE120007 | Jistič 16B/3 iC60N 6kA |  | Acti 9 iC60N je nízkonapěťový jistič. Jedná se o 3P jistič s 3 chráněnými póly, 16A jmenovitým proudem a vypínací charakteristikou B. Jmenovitá vypínací schopnost až 20 kA při 220 V stř. na 240 V stř. v souladu s normou ENEC/IEC 60947-2 a při 400 V stř. v souladu s normou EN IEC 60898-1 standard. Sp | ks | 359.55 | 359.55 | 21,00 | https://www.biesse.cz/modulove-a-paticove-pristroje_c374924875137026/jistice-modulove-do-125a_c38037 | https://eshop.biesse.cz/Pictures/BIESSE/19/2000000326/105079_105079.JPG | 3606480439926 | A9F03316 | Schneider Electric CZ, s.r.o. | 0.34 | Modulové a paticové přístroje | Jističe modulové do 125A
SE120009 | Jistič 32B/3 iC60N 6kA |  | Acti 9 iC60N je nízkonapěťový jistič. Jedná se o 3P jistič s 3 chráněnými póly, 32A jmenovitým proudem a vypínací charakteristikou B. Jmenovitá vypínací schopnost až 20 kA při 220 V stř. na 240 V stř. v souladu s normou ENEC/IEC 60947-2 a při 400 V stř. v souladu s normou EN IEC 60898-1 standard. Sp | ks | 447.5483 | 447.5483 | 21,00 | https://www.biesse.cz/modulove-a-paticove-pristroje_c374924875137026/jistice-modulove-do-125a_c38037 | https://eshop.biesse.cz/Pictures/BIESSE/19/2000000326/105080_105080.JPG | 3606480439957 | A9F03332 | Schneider Electric CZ, s.r.o. | 0.37 | Modulové a paticové přístroje | Jističe modulové do 125A
SE120010 | Spoušť A9A26960,iMN podpěťová 220-240V/AC |  | Tato elektrická zásuvka iMN je okamžité podpěťové spouště. Je určen pro Acti9 iC60, iID, iDPN Vigi, iSW-NAN. Zabraňuje opětovnému zapnutí zařízení, dokud není obnoveno vstupní napětí. Nouzový vypínač normálně otevřeným tlačítkem. Zajišťuje bezpečnost napájecích okruhů pro několik strojů tím, že brán | ks | 1519.9249 | 1519.9249 | 21,00 | https://www.biesse.cz/modulove-a-paticove-pristroje_c374924875137026/jistice-modulove-do-125a_c38037 | https://eshop.biesse.cz/Pictures/BIESSE/19/2000000326/105083_105083.JPG | 3606480087998 | A9A26960 | Schneider Electric CZ, s.r.o. | 0.08 | Modulové a paticové přístroje | Jističe modulové do 125A
SE120012 | Spoušť A9A26476, iMX napěťová, 100-415V AC |  | Acti9 iMX elektrické zařízení je vypínací spoušť. Je určen pro Acti9 iC60, iID, iDPN Vigi, iSW-NAN. Šířka v 9mm rozteč je 2. Napětí ovládacího obvodu Uc je 100...415VAC nebo 110...130VDC . Lze jej upevnit na lištu DIN pro modulární instalaci. Barva produktu je bílá (RAL9003). Provozní teplota | ks | 708.9231 | 708.9231 | 21,00 | https://www.biesse.cz/modulove-a-paticove-pristroje_c374924875137026/jistice-modulove-do-125a_c38037 | https://eshop.biesse.cz/Pictures/BIESSE/19/2000000326/105084_105084.JPG | 3606480087950 | A9A26476 | Schneider Electric CZ, s.r.o. | 0.07 | Modulové a paticové přístroje | Jističe modulové do 125A
SCR01176 | Termostat FLZ520/1R IUK08565 |  |  | ks | 513.4 | 513.4 | 21,00 |  |  |  | IUK08565 | Schrack Technik spol. s r.o. | 0
AGR00104 | Vývodka M20x1,5 Agro 1545.20.13 Syntec IP68 černá |  | Kabelová vývodka Syntec, plastová, černá, závit M20 x 1,5, pro průměr kabelu 7,0 až 13,0 mm, délka závitu 9 mm | ks | 11.5537 | 11.5537 | 21,00 |  |  | 7611614230498 | AG-1545.20.13 | AGRO - PRO ROZDĚLENÍ CENÍKŮ | 0
AGR00105 | Matice M20x1,5 Agro 8245.20 černá |  | Matice pro kabelové vývodky, plastová, černá, závit M20 x 1,5 | ks | 3.0263 | 3.0263 | 21,00 |  |  | 7611614223087 | AG-8245.20 | AGRO - PRO ROZDĚLENÍ CENÍKŮ | 0
WAG01221 | Bočnice 281-309 WAGO |  | Koncová bočnice a separátor, Tloušťka 2,5 mm, Oranžová | ks | 9.7856 | 9.7856 | 21,00 |  | https://eshop.biesse.cz/Pictures/biesse/19/2000000326/105124-105124(2).jpg | 4017332291071 | 281-309 | WAGO-Elektro spol. s r.o. | 0
WAG01222 | Štítek WSB WAGO bílý bez popisu |  | Popisovací karta WSB, Jako karta, Neflexibilní, Bez potisku, Možnost naklapnutí, Bílá | ks | 67.8476 | 67.8476 | 21,00 |  | https://eshop.biesse.cz/Pictures/biesse/19/2000000326/105125-105125(2).jpg | 4017332273343 | 209-501 | WAGO-Elektro spol. s r.o. | 0
WAG01223 | Přepážka 280-311 WAGO |  | Přepážka, Tloušťka 2 mm, S přesahem, Oranžová | ks | 9.3311 | 9.3311 | 21,00 |  | https://eshop.biesse.cz/Pictures/biesse/19/2000000326/105126-105126(2).jpg | 4017332150217 | 280-311 | WAGO-Elektro spol. s r.o. | 0
FEN00019 | Panel sálavý ECOSUN 700 IN-2 IP65 + E Ex 2 (bílý) |  |  | ks | 5148.975 | 5148.975 | 21,00 |  |  | 8590875004613 | 5401185 | FENIX Trading, s. r. o. | 0
HAG00467 | Skříň FW536FT 920x766x110 mm, 180 mod. |  | Rozvaděč zapuštěný FW, IP30, tř. ochr.I, 180 mod., 920x766x110 | ks | 9449.28 | 9449.28 | 21,00 |  |  | 3250614300899 | FW536FT | Hager Electro s.r.o. | 0
KPR00145 | Stožár GA 7-114/89/76 Z |  |  | ks | 10894.65 | 10894.65 | 21,00 |  |  |  | 12100-00063 | KOOPERATIVA vod družstvo | 0
KNP01001 | Kleště Knipex Cobra Hightech 8701300.09 300mm |  | Popis zboží 87 01 300 KNIPEX COBRA - HiTech instalatérské kleště Nastavení stisknutím tlačítka přímo na sevřené součásti: rychlá a pohodlná manipulace Jemné seřízení: umožňuje optimální přizpůsobení různým velikostem součástí a pro ruce příznivé postavení rukojeti. Pro počet nastavitelných poz | ks | 1013.04 | 1013.04 | 21,00 | https://www.biesse.cz/naradi-a-merici-technika_c381775347976337/naradi_c382106060456272/kleste-knipe | https://eshop.biesse.cz/Pictures/BIESSE/19/2000000326/105169_105169..JPG | 4003773034087 | 8701300.09 | D.A.T., spol. s r.o. | 0 | Nářadí a měřící technika | Nářadí
SE130011 | Jistič 20C/1 iC60H 10kA |  | Acti 9 iC60H je multistandardní nízkonapěťový jistič s dvojitým tunelovým svorkou. Jedná se o 1P jistič s 1 chráněnou pól, 20A jmenovitý proud a vypínací charakteristikou C. Jmenovitá vypínací schopnost až 15 kA při 220 V stř. na 240 V stř. v souladu s normou IEC 60947-2 a 10000 A při 230 V stř. EN/ | ks | 217.6759 | 217.6759 | 21,00 | https://www.biesse.cz/modulove-a-paticove-pristroje_c374924875137026/jistice-modulove-do-125a_c38037 | https://eshop.biesse.cz/Pictures/BIESSE/19/2000000326/105175_105175.JPG | 3606480438363 | A9F07120 | Schneider Electric CZ, s.r.o. | 0 | Modulové a paticové přístroje | Jističe modulové do 125A
SE130014 | Jistič 25C/1 iC60H 10kA |  | Acti 9 iC60H je multistandardní nízkonapěťový jistič s dvojitým tunelovým svorkou. Jedná se o 1P jistič s 1 chráněným pólem, 25A jmenovitým proudem a vypínací charakteristikou C. Jmenovitá vypínací schopnost až 15 kA při 220 V stř. na 240 V stř. v souladu s normou IEC 60947-2 a 10000 A při 230 V stř | ks | 226.3995 | 226.3995 | 21,00 | https://www.biesse.cz/modulove-a-paticove-pristroje_c374924875137026/jistice-modulove-do-125a_c38037 | https://eshop.biesse.cz/Pictures/BIESSE/19/2000000326/105176_105176.JPG | 3606480438370 | A9F07125 | Schneider Electric CZ, s.r.o. | 0 | Modulové a paticové přístroje | Jističe modulové do 125A
TRM01035 | Svorka SR 3bN páska -drát |  | svorka páska-drát | ks | 52.0979 | 52.0979 | 21,00 |  | https://eshop.biesse.cz/Pictures/biesse/19/2000000326/105202-105202(2).jpg | 8595614731706 | VN2093 | TREMIS s.r.o. | 0
TRM01036 | Svorka SR 2b N páska -páska |  | svorka páska-páska | ks | 50.6898 | 50.6898 | 21,00 |  | https://eshop.biesse.cz/Pictures/biesse/19/2000000326/105203-105203(2).jpg | 8595614731454 | VN2090 | TREMIS s.r.o. | 0
TRM01037 | Svorka SU N univerzální |  | svorka univerzální | ks | 37.3603 | 37.3603 | 21,00 |  | https://eshop.biesse.cz/Pictures/biesse/19/2000000326/105204-105204(2).jpg | 8595614730013 | VN2000 | TREMIS s.r.o. | 0
TRM01038 | Svorka SS N spojovací |  | svorka spojovací | ks | 29.0997 | 29.0997 | 21,00 |  | https://eshop.biesse.cz/Pictures/biesse/19/2000000326/105206-105206(2).jpg | 8595614730204 | VN2015 | TREMIS s.r.o. | 0
BA121839 | Modul MTN644592KNX binárních vstupů REG-K/8x10 |  | KNX binary input REG-K/8x10. For connecting eight conventional push-buttons or floating contacts to the KNX. Internally generates a signal voltage SELV, electrically isolated from the bus. With integrated bus coupler and plug-in screw terminals. The input voltage level is displayed at each input wit | ks | 15129.9375 | 15129.9375 | 21,00 |  |  | 3606485011608 | MTN644592 | Schneider Electric CZ, s.r.o. | 0
MG160840@DOPRODEJ | Rámeček dvoj. MGU66004V093 Rhodium Black/Alu svislý |  | Unica Top, krycí rámeček, dvojnásobný, rhodium black/aluminium. použití zařízení: montáž - typ produktu nebo součásti: krycí rámeček - označení řady: Unica Top. | ks | 523.4811 | 523.4811 | 21,00 | https://www.biesse.cz.html | https://eshop.biesse.cz/Pictures/BIESSE/19/2000000326/105223_105223.JPG | 8420375155129 | MGU66.004V.093 | Schneider Electric CZ, s.r.o. | 0 | Vypínače a zásuvky | Schneider electric | Unica | Rámečky Unica Top
MG160841@DOPRODEJ | Rámeček troj. MGU66006V093 Rhodium Black/alu svislý |  | Unica Top, krycí rámeček, trojnásobný, rhodium black/aluminium. použití zařízení: montáž - typ produktu nebo součásti: krycí rámeček - označení řady: Unica Top. | ks | 486.8852 | 486.8852 | 21,00 | https://www.biesse.cz.html | https://eshop.biesse.cz/Pictures/BIESSE/19/2000000326/105224_105224.JPG | 8420375155266 | MGU66.006V.093 | Schneider Electric CZ, s.r.o. | 0 | Vypínače a zásuvky | Schneider electric | Unica | Rámečky Unica Top
BA121845@DOPRODEJ | Regulátor MGU3.534.30 teploty místnosti s displejem, Unica,alu |  | KNX Room temperature control unit with display. In Unica design. KNX Room temperature control unit with display and 4 buttons. 2 buttons allow to shift set values and change operation modes, the other 2 buttons are used for navigation in the menu. The room temperature control unit can be used for he | ks | 5567.475 | 5567.475 | 21,00 |  |  | 3606480213526 | MGU3.534.30 | Schneider Electric CZ, s.r.o. | 0
SA707019 | Skříň NSYSM16840 1600x800x400 |  | Spacial SM monobloc compact steel enclosure with plain front door. 1600 x 800 x 400 mm. Back panel welded, without mounting plate. 4 point door locking system with handle DB 5mm. Sheet steel. Protection IP 55, IK10, Grey RAL 7035. 4 mounting plate support brackets and 2 parts cable gland plate inclu | ks | 21177.6123 | 21177.6123 | 21,00 | https://www.biesse.cz/skrine-a-rozvodnice_c381775347976028/rozvodnice-modulove_c382106060456269/rozv | https://eshop.biesse.cz/Pictures/BIESSE/19/2000000326/105230_105230.JPG | 3606485120584 | NSYSM16840 | Schneider Electric CZ, s.r.o. | 0 | Skříně a rozvodnice | Rozvodnice modulové | Rozvodnice na omítku | Rozvodnice na omítku do IP40
MG160925@DOPRODEJ | Krabice MGU87.022.18 Polar pro montáž na povrch vč. rámečku |  | Unica Plus-krabice pro mont.na omítku vč.plast.mont.rámečku-2mod.-9 otv.-polar. použití zařízení: montáž - typ produktu nebo součásti: montážní krabice - označení řady: Unica (standard) - doplňkové informace: samozhášecí materiály, odolnost proti plamenu 650 °C - 30 s, montážní krabice - kompletní - | ks | 124.108 | 124.108 | 21,00 | https://www.biesse.cz.html | https://eshop.biesse.cz/Pictures/BIESSE/19/2000000326/105241_105241.JPG | 8420375135541 | MGU87.022.18 | Schneider Electric CZ, s.r.o. | 0 | Vypínače a zásuvky | Schneider electric | Unica | Krabice, mont. rámečky Unica
ARK01175 | Žlab 150/50 "A2 vč. pasivace" nerez MERKUR 2 |  | Drátěné kabelové žlaby MERKUR 2 jsou určeny pro montáž kabelové trasy silnoproudých světelných a motorických rozvodů, slaboproudů, měření a regulace a rozvodu jiných médií. | m | 752.1138 | 752.1138 | 21,00 |  | https://eshop.biesse.cz/Pictures/biesse/19/2000000326/105242-105242(2).png | 8592648311300 | ARK-231134 | ARKYS, s.r.o. | 0
ARK01176 | Žlab 200/50 "A2"vč. pasivace Merkur 2 |  | Drátěné kabelové žlaby MERKUR 2 jsou určeny pro montáž kabelové trasy silnoproudých světelných a motorických rozvodů, slaboproudů, měření a regulace a rozvodu jiných médií. | m | 854.2338 | 854.2338 | 21,00 |  | https://eshop.biesse.cz/Pictures/biesse/19/2000000326/105243-105243(2).png | 8592648311409 | ARK-231144 | ARKYS, s.r.o. | 0
ARK01177 | Žlab 400/50 "A2 vč. pasivace" nerez MERKUR 2 |  | Drátěné kabelové žlaby MERKUR 2 jsou určeny pro montáž kabelové trasy silnoproudých světelných a motorických rozvodů, slaboproudů, měření a regulace a rozvodu jiných médií. | m | 1394.9592 | 1394.9592 | 21,00 |  | https://eshop.biesse.cz/Pictures/biesse/19/2000000326/105244-105244(2).png | 8592648311706 | ARK-231174 | ARKYS, s.r.o. | 0
EDM01369 | Klapka PER 200 W žaluziová |  |  | ks | 1147.3596 | 1147.3596 | 21,00 |  |  |  | PER 200 W | ELEKTRODESIGN ventilátory spol. s r.o. | 0
EMN10064 | Skříň ZSF30101000.1 /3958 3x230, 1x400/32A, 1x400/16A jištěná s chráničem |  | Zásuvková skříň FAMATEL v510-ZSF30101000.1 /3958 IP54 jištěná s chráničem 40/4/003-A (ekonomická varianta), zásuvky 3x230V, 1x16/5 1x32/5, přístroje EATON 10kA: 2xPL7-B16/1, 1xPL7-B16/3 (společný pro 3fáz. zásuvky), PF7-40/4/003-A na vstupu, použité pouzdro: 3958 - 330x215x155mm, barva: světle šedá. | ks | 4987.7592 | 4987.7592 | 21,00 |  | https://eshop.biesse.cz/Pictures/biesse/19/2000000326/105300-105300(2).jpg | 8592848003388 | V510 | Famatel - CZ s.r.o. | 0
WE110050 | Rozvaděč SAI PASSIVE M12 1:1 |  | Distributor pro spojení několika vstupních signálů do jednoho centrálního zásuvného konektoru. | ks | 1531.4816 | 1531.4816 | 21,00 | https://www.biesse.cz/ostatni-zbozi_c426902569353229/rozvadec-sai-passive-m12-1-1_p105332.html | https://eshop.biesse.cz/Pictures/biesse/19/2000000326/105332-105332(2).jpg | 4032248275120 | 1806010000 | Weidmüller, s.r.o. | 0 | Ostatní zboží
MDS00371 | Svítidlo MODUS TU 1x18W EP průmyslové bez reflekt TU118EP |  | MODUS TU 1x18 W EP, bez reflektoru Tradicní prumyslové svítidlo pro zárivky typu T8 Ve standardním provedení jsou svítidla dodávána bez reflektoru, jako prislušenství je možno zvolit reflektor: AL - symetrický hliníkový B - symetrický reflektor v bílé barve AS - asymetrický reflektor hliníkový Elek | ks | 490.1 | 490.1 | 21,00 |  |  | 8595073732085 | TU118EP | MODUS, spol. s r.o. | 13
ABB10233 | Jistič 20Z/3 6kA S203-Z20 ABB (2CDS253001R0488) |  | S203-Z20, 3 fázový jistič, jmenovitý proud In: 20 A, vypínací charakteristika: Z, vypínací schopnost Icn: 6 kA | ks | 630.45 | 630.45 | 21,00 | https://www.biesse.cz/modulove-a-paticove-pristroje_c374924875137026/jistice-modulove-do-125a_c38037 | https://eshop.biesse.cz/Pictures/biesse/19/2000000326/105342-105342(2).png | 4016779531078 | 2CDS253001R0488 | ABB s.r.o. | 0 | Modulové a paticové přístroje | Jističe modulové do 125A
ARK01180 | Oddělovač KOM 100 kabelový |  | Kabelový oddělovač KOM se používá před uložením kabelů pro dočasné oddělení prostoru žlabu (např. silnoproud/slaboproud) do více komor s následným jednodušším vysvazkováním jednotlivých kabelových obvodů. Výhodou těchto oddělovačů KOM je i to, že jsou technicky navrženy tak, aby se ve dvojitém příčn | ks | 24.42 | 24.42 | 21,00 |  | https://eshop.biesse.cz/Pictures/biesse/19/2000000326/105362-105362(2).png | 8592648199762 | ARK-219976 | ARKYS, s.r.o. | 0
JAB10441 | Snímač 6800-0-2518 Busch-Wachter BasicLINE Coridor |  | Snímač pohybu Busch-Wächter® BasicLINE Standard, bílá, 6814 U-500 | ks | 3164.018 | 3164.018 | 21,00 | https://www.biesse.cz/ostatni-zbozi_c426902569353229/snimac-6800-0-2518-busch-wachter-basicline-cori | https://eshop.biesse.cz/Pictures/biesse/19/2000000326/105372-105372(2).jpg | 4011395148044 | 2CKA006800A2518 | ABB s.r.o. | 0 | Ostatní zboží
LG400071 | LIN-MOD. PANEL 24XRJ45 |  | LINKEO MODULÁRNÍ NEOSAZENÝ PATCH PANEL BEZ DRŽÁKU KABELŮ 24xRJ45 UTP, PRO KEYSTONE CAT.6/5E ČERNÁ | ks | 303.4528 | 303.4528 | 21,00 | https://www.biesse.cz/ostatni-zbozi_c426902569353229/lin-mod-panel-24xrj45_p105377.html | https://eshop.biesse.cz/Pictures/biesse/19/2000000326/105377-105377(2).jpg | 3245066327907 | 632790 | LEGRAND s.r.o. | 0 | Ostatní zboží
KOL00508 | Lávka KL 60x150 kabelová požární |  | Kabelová lávka rozměru 60x150 mm, určená pro systémy se zachováním funkčnosti při požáru, povrchová úprava sendzimir, rozteč příček 150 mm, pro fixaci kabelů v lávce je možné použít příchytek typu PKC | m | 381.248 | 381.248 | 21,00 | https://www.biesse.cz/ulozny-material_c381775347976339/zlaby-rosty-a-zebriky_c382106060456588/zebrik | https://eshop.biesse.cz/Pictures/biesse/19/2000000326/105395-105395(2).jpg | 8595057691414 | KL 60X150_PO | KOPOS KOLÍN a.s. | 0 | Úložný materiál | Žlaby, Rošty a žebříky | Žebříky kovové
SEL01269 | Podpěra 274113 nerez(V2A), izol. vodiče |  |  | ks | 75.6756 | 75.6756 | 21,00 |  |  | 4013364123403 | 274113 | LUMA Plus s.r.o. | 0
MG161183@DOPRODEJ | Zásuvka MGU345612 TV+R+SAT průchozí grafit |  |  | ks | 663.5004 | 663.5004 | 21,00 | https://www.biesse.cz.html | https://eshop.biesse.cz/Pictures/BIESSE/19/2000000326/105422_105422.JPG | 8420375153019 | MGU3.456.12 | Schneider Electric CZ, s.r.o. | 0 | Vypínače a zásuvky | Schneider electric | Unica | TV zásuvky Unica
SE130013 | Jistič 13B/1 iC60H 10kA |  | Acti 9 iC60H je multistandardní nízkonapěťový jistič s dvojitým tunelovým svorkou. Jedná se o 1P jistič s 1 chráněným pólem, 13A jmenovitým proudem a vypínací charakteristikou B. Jmenovitá vypínací schopnost až 15 kA při 220 V stř. na 240 V stř. v souladu s normou IEC 60947-2 a 10000 A při 230 V stř | ks | 192.3358 | 192.3358 | 21,00 | https://www.biesse.cz/modulove-a-paticove-pristroje_c374924875137026/jistice-modulove-do-125a_c38037 | https://eshop.biesse.cz/Pictures/BIESSE/19/2000000326/105425_105425.JPG | 3606480437809 | A9F06113 | Schneider Electric CZ, s.r.o. | 0 | Modulové a paticové přístroje | Jističe modulové do 125A
BAL01022 | Zásuvka 724 nástěná IP44 |  | 16A 3p 230V IP44 v krabičce na povrch modrá | ks | 372.4225 | 372.4225 | 21,00 | https://www.biesse.cz/prumyslove-zasuvky-a-vidlice_c378034431459335/zasuvky-prumyslove_c382106060456 |  | 4024941007245 | 724 | N.G. ELEKTRO TRADE, a.s. | 0 | Průmyslové zásuvky a vidlice | Zásuvky průmyslové
BAL00002 | Vidlice 7302 s ochraným kontaktem IP44 |  | 16A 3p 230V IP44 | ks | 173.4181 | 173.4181 | 21,00 | https://www.biesse.cz/prumyslove-zasuvky-a-vidlice_c378034431459335/zasuvky-prumyslove_c382106060456 |  | 4024941073028 | 7302 | N.G. ELEKTRO TRADE, a.s. | 0 | Průmyslové zásuvky a vidlice | Zásuvky průmyslové
AGR00106 | Šroubení Pg7 Agro 1710.60.07.10 COMBI |  |  | ks | 266.8162 | 266.8162 | 21,00 |  |  | 7611614144184 | AG-1710.60.07.10 | AGRO - PRO ROZDĚLENÍ CENÍKŮ | 0
OBO11100 | Žlab GRM 55x50x3000St |  | Mřížový žlab s vytvarovanou integrovanou spojkou s výškou bočnice 55 mm. | m | 222.0592 | 222.0592 | 21,00 |  | https://eshop.biesse.cz/Pictures/BIESSE/19/2000000326/105449_105449.JPG | 4012195430957 | 6001441 | OBO BETTERMANN s. r. o. | 0
OBO11101 | Výložník TPSAG 145 FS OBO |  | Výložník TP s upevňovacími třmeny pro bezšroubové upevnění mřížového žlabu. | ks | 166.0856 | 166.0856 | 21,00 |  | https://eshop.biesse.cz/Pictures/BIESSE/19/2000000326/105450_105450.JPG | 4012196627554 | 6366015 | OBO BETTERMANN s. r. o. | 0
WEI00028 | Štítek DEK 5/5 MC 1609810000 barva bílá,individ.potisk,vertikální |  | Štítek pro označení svorek. Značení je možné vytvořit v podobě štítků pomocí tiskárny nebo plotteru a příslušného softwaru. | ks | 2.5747 | 2.5747 | 21,00 | https://www.biesse.cz/spojovaci-material_c381775347976340/svorky-a-svorkovnice_c382106060456593/svor | https://eshop.biesse.cz/Pictures/biesse/19/2000000326/105451-105451(2).jpg |  | 1609810000 | Weidmüller, s.r.o. | 0 | Spojovací materiál | Svorky a svorkovnice | Svorky řadové
WEI00029 | Štítek DEK 5/5 MC 1609810000 červená, potisku bílá 11-20 vertikál |  | Štítek pro označení svorek. Značení je možné vytvořit v podobě štítků pomocí tiskárny nebo plotteru a příslušného softwaru. | ks | 2.5747 | 2.5747 | 21,00 | https://www.biesse.cz/spojovaci-material_c381775347976340/svorky-a-svorkovnice_c382106060456593/svor | https://eshop.biesse.cz/Pictures/biesse/19/2000000326/105452-105452(2).jpg |  | 1609810000 | Weidmüller, s.r.o. | 0 | Spojovací materiál | Svorky a svorkovnice | Svorky řadové
WEI00030 | Štítek DEK 5/5 MC 1609810000 červená, potisku bílá 21-30 vertikál |  | Štítek pro označení svorek. Značení je možné vytvořit v podobě štítků pomocí tiskárny nebo plotteru a příslušného softwaru. | ks | 2.5747 | 2.5747 | 21,00 | https://www.biesse.cz/spojovaci-material_c381775347976340/svorky-a-svorkovnice_c382106060456593/svor | https://eshop.biesse.cz/Pictures/biesse/19/2000000326/105453-105453(2).jpg |  | 1609810000 | Weidmüller, s.r.o. | 0 | Spojovací materiál | Svorky a svorkovnice | Svorky řadové
OBO11112 | Kanál 70x170x2000 PVC RAL 7030 GK-70170GR |  | Kanál pro vestavbu přístrojů GK z bezolovnatého polyvinylchloridu, vhodný k montáži přímo na stěnu nebo na nástěnné konzoly. Upevnění se provádí pomocí pravidelného děrování v kanálu. Kanál pro vestavbu přístrojů GK je vybaven k uchycení plastové přepážky profilem C na dně. Do přístrojových krabic ř | m | 481.74 | 481.74 | 21,00 |  | https://eshop.biesse.cz/Pictures/BIESSE/19/2000000326/105454_105454.JPG | 4012195657071 | 6274706 | OBO BETTERMANN s. r. o. | 0
OBO11113 | Víko GK 80x2000 PVC RAL 7030 |  | Vrchní díl kanálu hladký, k uzavření kanálů pro vestavbu přístrojů se systémovým otvorem 76,5 mm. | m | 130.2992 | 130.2992 | 21,00 |  | https://eshop.biesse.cz/Pictures/BIESSE/19/2000000326/105455_105455.JPG | 4012195666486 | 6278686 | OBO BETTERMANN s. r. o. | 0
OBO11114 | Krabice 71x76x51 přístrojová |  | Čelně zajišťovaná jednoduchá přístrojová krabice pro systém Modul 45®, s výklopným a v případě potřeby také odnímatelným spodním dílem pro rychlé připojení vedení, se vstupními otvory pro kabely o průměru do 14 mm. | ks | 100.0184 | 100.0184 | 21,00 |  | https://eshop.biesse.cz/Pictures/BIESSE/19/2000000326/105456_105456.JPG | 4012195914990 | 6288569 | OBO BETTERMANN s. r. o. | 0
OBO11118 | Krabice 140x76x51 přístrojová |  | Čelně zajišťovaná dvojitá přístrojová krabice pro systém Modul 45®, s výklopným a v případě potřeby také odnímatelným spodním dílem pro rychlé připojení vedení, se vstupními otvory pro kabely o průměru do 14 mm. | ks | 197.284 | 197.284 | 21,00 |  | https://eshop.biesse.cz/Pictures/BIESSE/19/2000000326/105457_105457.JPG | 4012195889083 | 6288583 | OBO BETTERMANN s. r. o. | 0
OBO11119 | Rámeček 84x84 krycí |  | Čelně zajišťovaný rámeček pro instalační přístroje Modul 45, jednoduchý, bez popisového pole, pro vodorovnou a svislou instalaci přístrojů, k naklapnutí do přístrojové krabice 71GD8-2. | ks | 117.4528 | 117.4528 | 21,00 |  | https://eshop.biesse.cz/Pictures/BIESSE/19/2000000326/105458_105458.JPG | 4012195888789 | 6119322 | OBO BETTERMANN s. r. o. | 0
OBO11120 | Koncovka 70x170 PVC |  | Koncový díl k uzavření kanálů pro vestavbu přístrojů GK. | ks | 125.7112 | 125.7112 | 21,00 |  | https://eshop.biesse.cz/Pictures/BIESSE/19/2000000326/105459_105459.JPG | 4012195657293 | 6274776 | OBO BETTERMANN s. r. o. | 0
OBO00177 | Krabice A8 75x75x36mm hranatá IP55 |  | Stupeň krytí IP55, jmenovité napětí 400 V, jmenovitý průřez 2,5 ÷ mm², 7 vývodů pro kabely o průměru 5–14 mm. Svěrné víko. Rozměry: 75 × 75 × 36,2 mm Světlé vnitřní rozměry: 65 × 65 × 32 mm Na každých 10 krabic 1 vyřezávací nástroj | ks | 38.5208 | 38.5208 | 21,00 |  | https://eshop.biesse.cz/Pictures/BIESSE/19/2000000326/105460_105460.JPG | 4012195812203 | 2000016 | OBO BETTERMANN s. r. o. | 0
LG121049 | Zásuvka 774242 1xRJ45 UTP CAT6 Valena bílá |  | VALENA BÍLÁ ZÁSUVKA 1XRJ45 UTP CAT.6 | ks | 421.2528 | 421.2528 | 21,00 | https://www.biesse.cz.html | https://eshop.biesse.cz/Pictures/biesse/19/2000000326/105461-105461(2).jpg | 3245067742426 | 774242 | LEGRAND s.r.o. | 0 | Vypínače a zásuvky | Legrand | Valena | datové a TV zásuvky Valena
LG531053 | Pojistka 100A GG 22x58 ind. |  | POJISTKA VÁLCOVÁ GG 22X58 100A SE SEGNALIZACÍ | ks | 158.064 | 158.064 | 21,00 | https://www.biesse.cz/modulove-a-paticove-pristroje_c374924875137026/jistice-modulove-do-125a_c38037 | https://eshop.biesse.cz/Pictures/biesse/19/2000000326/105465-105465(2).jpg | 3245060155964 | 015596 | LEGRAND s.r.o. | 0 | Modulové a paticové přístroje | Jističe modulové do 125A
SE121004@DOPRODEJ | Trafo iTR 8-12V 4VA zvonkové |  | Acti 9-modulární zvonkový transformátor iTR-230 V 50..60 Hz-výstup 8..12 V-4 VA. řada: Acti 9 - označení výrobku: Acti 9 iTR - typ produktu nebo součásti: transformátor - označení přístroje: iTR. | ks | 596.6774 | 596.6774 | 21,00 | https://www.biesse.cz/baterie-a-napajeni_c381775347976022/transformatory_c382106060456253/trafo-itr- | https://eshop.biesse.cz/Pictures/BIESSE/19/2000000326/105467_105467.JPG | 3606480097850 | A9A15213 | Schneider Electric CZ, s.r.o. | 0 | Baterie a napájení | Transformátory
SE121006 | Trafo iTR 8-12V 8VA zvonkové |  | Tento zvonkový transformátor Acti 9 iTR 8VAC dovoluje získat velmi nízké napětí 8VAC nebo 12VAC ze sítě 230VAC. Transformátor je bezpečný, což znamená, že primární a sekundární obvody jsou mezi sebou dokonale izolovány. Napájení je 8 VA. Provozní frekvence je 50 Hz nebo 60 Hz. Primární napětí je 230 | ks | 1285.7001 | 1285.7001 | 21,00 | https://www.biesse.cz/baterie-a-napajeni_c381775347976022/transformatory_c382106060456253/trafo-itr- | https://eshop.biesse.cz/Pictures/BIESSE/19/2000000326/105468_105468.JPG | 3606480097881 | A9A15216 | Schneider Electric CZ, s.r.o. | 0.3 | Baterie a napájení | Transformátory
MG160848@DOPRODEJ | Spínač MGU3.246.1812V,popis.pole podsvícené |  | Unica, ovládač tlačítkový, ř. 1/0, 10A 12 V AC, 2mod., polar. označení řady: Unica (standard) - použití zařízení: ovládání - aplikace se spínačem: zvonkový vypínač - součást výrobku: prosvět. držák štítku. | ks | 546.5525 | 546.5525 | 21,00 | https://www.biesse.cz.html | https://eshop.biesse.cz/Pictures/BIESSE/19/2000000326/105470_105470.JPG | 8420375161991 | MGU3.246.1812V | Schneider Electric CZ, s.r.o. | 0 | Vypínače a zásuvky | Schneider electric | Unica | Spínače, tlačítka Unica
BEE01122 | Chránič hran 2mm /1-2mm/ ochranná lišta šedá |  | Provozní teplota [°C] -25 ÷ +60 Balení svitek 10 m | m | 81.185 | 81.185 | 21,00 |  | https://eshop.biesse.cz/Pictures/BIESSE/19/2000000326/105471_105471..JPG | 8595155046376 | G403610 | Jaroslav Píbal | 0
TE510181 | Hlavice ZB5AW533 stiskací zelená prosv.pro LED |  | Tato zelená zapuš. hlava tlačítka s průhledným těsněním poskytuje ergonomické rozhraní pro ovládání vašich strojů. Poskytuje také jednoduché řešení k ochraně proti nečistotám a kontaminantům. Držák ovládače se snadno instaluje a nahrazuje rozhraním ovládačů a kontaktů. Je zřetelně odlišitelný na dál | ks | 213.602 | 213.602 | 21,00 | https://www.biesse.cz/ovladani-regulace-a-signalizace_c381775347975405/hlavice-ovladaci-a-signalni_c | https://eshop.biesse.cz/Pictures/BIESSE/19/2000000326/105486_105486.JPG | 3389110924046 | ZB5AW533 | Schneider Electric CZ, s.r.o. | 0 | Ovládání, regulace a signalizace | Hlavice ovládací a signální
TE510182 | Hlavice ZB5AW543 stiskací rudá prosv.pro LED |  | This red flush button head with clear boot provides an ergonomic interface for controlling your machines. It provides also a simple solution to prevent dirt and contaminants. It is easily installed and replaced on compatible complete push button units and contact blocks via snap-fit assembly. It is | ks | 213.602 | 213.602 | 21,00 | https://www.biesse.cz/ovladani-regulace-a-signalizace_c381775347975405/hlavice-ovladaci-a-signalni_c | https://eshop.biesse.cz/Pictures/BIESSE/19/2000000326/105487_105487.JPG | 3389110924053 | ZB5AW543 | Schneider Electric CZ, s.r.o. | 0 | Ovládání, regulace a signalizace | Hlavice ovládací a signální
ABB10842 | Pojistka 800A gG vel.3 OFAF3H800 nožová |  |  | ks | 1716 | 1716 | 21,00 | https://www.biesse.cz/modulove-a-paticove-pristroje_c374924875137026/pojistky-a-odpinace_c3803794836 |  | 6417019206189 | 1SCA022627R7240 | ABB s.r.o. | 0 | Modulové a paticové přístroje | Pojistky a odpínače | Pojistky nožové
SIE01362 | Kontakt 3RV2901-1E 1NO+1NC čelní |  |  | ks | 196.9246 | 196.9246 | 21,00 |  |  |  | 3RV2901-1E | Blumenbecker Prag s.r.o. | 0
SE121007 | Jistič 3C/2 iC60N 6kA |  | This Acti9 iC60N is a low voltage miniature circuit breaker (MCB). It is a 2P circuit breaker with 2 protected poles, 3A rated current and C tripping curve. The rated short circuit breaking capacity goes up to 50kA at 220VAC to 240VAC conforming to EN/IEC 60947-2 standard and 6000A at 400VAC conform | ks | 918.4759 | 918.4759 | 21,00 |  | https://eshop.biesse.cz/Pictures/BIESSE/19/2000000326/105523_105523.JPG | 3606480080319 | A9F74203 | Schneider Electric CZ, s.r.o. | 0
TE510183 | Ovladač XB5AD25 otočný |  | Tento modulární černý ovládač Harmony XB5 má 2 polohy, funguje s mechanismem aretace a používá šroubové svorky. Tento přepínač poskytuje všestranné rozhraní pro ovládání vašich strojů. Snadno se instaluje do standardních otvorů o průměru 22 mm a je připojen k obvodu s jednoduchými šroubovými svorkam | ks | 371.164 | 371.164 | 21,00 | https://www.biesse.cz/ostatni-zbozi_c426902569353229/ovladac-xb5ad25-otocny_p105526.html | https://eshop.biesse.cz/Pictures/BIESSE/19/2000000326/105526_105526.JPG | 3389110134506 | XB5AD25 | Schneider Electric CZ, s.r.o. | 0 | Ostatní zboží
SCA00490 | Hlásič požáru tlačítkový, nástěnný IP55 100x100x50 (alarm) s kladívkem |  | Tl. hlásič požáru - 676.35100 | ks | 755.82 | 755.82 | 21,00 | https://www.biesse.cz/domovni-elektroinstalace_c381320081441090/detektory-a-hlasice-koure-spalin-ply | https://eshop.biesse.cz/Pictures/biesse/19/2000000326/105532-105532(2).jpg | 8001636207575 | 676.35100 | SCAME-CZ,s.r.o. | 0 | Domovní elektroinstalace | Detektory a hlásiče kouře, spalin, plynu
SCA00491 | Hlásič požáru tlačítkový,vestavný IP55 100x100x50 (alarm) s kladívkem |  | Tl. hlásič požáru - 676.25100 | ks | 926.16 | 926.16 | 21,00 | https://www.biesse.cz/domovni-elektroinstalace_c381320081441090/detektory-a-hlasice-koure-spalin-ply | https://eshop.biesse.cz/Pictures/biesse/19/2000000326/105533-105533(2).jpg | 8001636207568 | 676.25100 | SCAME-CZ,s.r.o. | 0 | Domovní elektroinstalace | Detektory a hlásiče kouře, spalin, plynu
LG110269 | Zásuvka 664774 UTP cat.6 2xRJ45 Niloé bílý |  | NILOÉ DATOVÁ ZÁSUVKA DVOJITÁ 2XRJ45 CAT.6 UTP BÍLÁ | ks | 485.336 | 485.336 | 21,00 | https://www.biesse.cz/vypinace-a-zasuvky_c549523885654092/legrand_c549558245399359/niloe_c5497644038 | https://eshop.biesse.cz/Pictures/biesse/19/2000000326/105536-105536(2).jpg | 3245066647746 | 664774 | LEGRAND s.r.o. | 0 | Vypínače a zásuvky | Legrand | Niloé | Datové zásuvky Niloé
LG110272 | Rámeček 665001 jedno. Niloé bílý |  | NILOÉ RÁMEČEK 1-NÁSOBNÝ BÍLÁ | ks | 23.1235 | 23.1235 | 21,00 | https://www.biesse.cz/vypinace-a-zasuvky_c549523885654092/legrand_c549558245399359/niloe_c5497644038 | https://eshop.biesse.cz/Pictures/biesse/19/2000000326/105538-105538(2).jpg | 3245066650012 | 665001 | LEGRAND s.r.o. | 0 | Vypínače a zásuvky | Legrand | Niloé | Rámečky Niloé
LG110273 | Rámeček 665002 dvoj. Niloé bílý |  | NILOÉ RÁMEČEK 2-NÁSOBNÝ BÍLÁ | ks | 42.1178 | 42.1178 | 21,00 | https://www.biesse.cz/vypinace-a-zasuvky_c549523885654092/legrand_c549558245399359/niloe_c5497644038 | https://eshop.biesse.cz/Pictures/biesse/19/2000000326/105539-105539(2).jpg | 3245066650029 | 665002 | LEGRAND s.r.o. | 0 | Vypínače a zásuvky | Legrand | Niloé | Rámečky Niloé
LG110274 | Rámeček 665003 troj. Niloé bílý |  | NILOÉ RÁMEČEK 3-NÁSOBNÝ BÍLÁ | ks | 30 | 30 | 21,00 | https://www.biesse.cz/vypinace-a-zasuvky_c549523885654092/legrand_c549558245399359/niloe_c5497644038 | https://eshop.biesse.cz/Pictures/biesse/19/2000000326/105540-105540(2).jpg | 3245066650036 | 665003 | LEGRAND s.r.o. | 0 | Vypínače a zásuvky | Legrand | Niloé | Rámečky Niloé
LG110275 | Rámeček 665004 čtyř. Niloé bílý |  | NILOÉ RÁMEČEK 4-NÁSOBNÝ BÍLÁ | ks | 50 | 50 | 21,00 | https://www.biesse.cz/vypinace-a-zasuvky_c549523885654092/legrand_c549558245399359/niloe_c5497644038 | https://eshop.biesse.cz/Pictures/biesse/19/2000000326/105541-105541(2).jpg | 3245066650043 | 665004 | LEGRAND s.r.o. | 0 | Vypínače a zásuvky | Legrand | Niloé | Rámečky Niloé
SEZ00341 | Skříň D-BOX 8 , nástěná IP 65, 8 mod. |  |  | ks | 467.325 | 467.325 | 21,00 |  |  | 5905793089612 | D-BOX PLUS 8 | SEZ - CZ s.r.o. | 0
RAB00924@ | Svítidlo 8496 Hektor E27 1x100W |  |  | ks | 743.0578 | 743.0578 | 21,00 |  |  | 5998250384962 | 8496 | RABALUX CZ Svítidla s.r.o. | 4
OST04608@ | Ochrana 3M mech. s upev. páskou |  |  | ks | 4020 | 4020 | 21,00 |  |  |  | E10300000100 | KAMAT spol. s r.o. | 0
RAB00939 | Svítidlo 6545 GRANDO E14 1x60W |  |  | ks | 743.0578 | 743.0578 | 21,00 |  |  | 5998250365459 | 6545 | RABALUX CZ Svítidla s.r.o. | 2.1
RAB00940 | Svítidlo 6546 GRANDO E14 2x40W |  |  | ks | 1405.7852 | 1405.7852 | 21,00 |  |  | 5998250365466 | 6546 | RABALUX CZ Svítidla s.r.o. | 4
STR01091 | Stříška 4FF 692 52.1 k tablu - antika měděná dvojitá vertikální |  | Stříška KARAT vertikální nad omítku VNO 2 rám (antika měděná) | ks | 1462.5 | 1462.5 | 21,00 |  | https://eshop.biesse.cz/Pictures/biesse/19/2000000326/105588-105588(2).jpg | 8585001536137 | 4FF 692 52.1 | METRODIS s.r.o. | 0
TE120038 | Stykač LC1D150F7 |  | TeSys D stykač, 3P (3Z), pro aplikace ovládání motoru do 150 A/1000 V AC-3 (75kW@400V). Poskytuje cívku 110 V 50/60 Hz AC s odrušovacím modulem, 1 Z + 1 V vestavěnými pomocnými kontakty (spínací kontakty), připojení napájení šroubovými konektory 2 vstupy, ovládání šroubovou svorkou seznamy. Pro pro | ks | 8602.1426 | 8602.1426 | 21,00 | https://www.biesse.cz/modulove-a-paticove-pristroje_c374924875137026/stykace-a-rele_c381775347976654 | https://eshop.biesse.cz/Pictures/BIESSE/19/2000000326/105608_105608.JPG | 3389110527247 | LC1D150F7 | Schneider Electric CZ, s.r.o. | 0 | Modulové a paticové přístroje | Stykače a relé | Stykače výkonové , ministykače a stykače pomocné
HEN02323 | Příruba MI FP 70 HENSEL |  |  | ks | 395.8171 | 395.8171 | 21,00 |  |  | 4012591107989 | MI FP 70 | Hensel, s.r.o. | 0
OSM00218 | Svítidlo ADRIA 3 Z11/096/a5 B 150W, E27, A, 42166, IP40 OSMONT |  |  | ks | 4613.76 | 4613.76 | 21,00 |  |  | 8591728421663 | ADR42166 | OSMONT, s.r.o. | 0
NOA00160 | Jistič 10D/3 6kA Ex9BN 3P D10 NOARK (100231) |  | Instalační jistič 6 kA, charakteristika D, 10 A, 3pól | ks | 337.1355 | 337.1355 | 21,00 | https://www.biesse.cz/modulove-a-paticove-pristroje_c374924875137026/jistice-modulove-do-125a_c38037 | https://eshop.biesse.cz/Pictures/biesse/19/2000000326/105655-105655(2).jpg | 8592765002327 | 100231 | NOARK Electric Europe s.r.o. | 0 | Modulové a paticové přístroje | Jističe modulové do 125A
NOA00161 | Jistič 16D/3 6kA Ex9BN 3P D16 NOARK (100233) |  | Instalační jistič 6 kA, charakteristika D, 16 A, 3pól | ks | 319.2345 | 319.2345 | 21,00 | https://www.biesse.cz/modulove-a-paticove-pristroje_c374924875137026/jistice-modulove-do-125a_c38037 | https://eshop.biesse.cz/Pictures/biesse/19/2000000326/105658-105658(2).jpg | 8592765002341 | 100233 | NOARK Electric Europe s.r.o. | 0 | Modulové a paticové přístroje | Jističe modulové do 125A
NOA00162 | Jistič 6D/3 6kA Ex9BN 3P D6 NOARK (100229) |  | Instalační jistič 6 kA, charakteristika D, 6 A, 3pól | ks | 367.965 | 367.965 | 21,00 | https://www.biesse.cz/modulove-a-paticove-pristroje_c374924875137026/jistice-modulove-do-125a_c38037 | https://eshop.biesse.cz/Pictures/biesse/19/2000000326/105660-105660(2).jpg | 8592765002303 | 100229 | NOARK Electric Europe s.r.o. | 0 | Modulové a paticové přístroje | Jističe modulové do 125A
NOA00163 | Jistič 4D/1 6kA Ex9BN 1P D4 NOARK (100183) |  | Instalační jistič 6 kA, charakteristika D, 4 A, 1pól | ks | 131.274 | 131.274 | 21,00 | https://www.biesse.cz/modulove-a-paticove-pristroje_c374924875137026/jistice-modulove-do-125a_c38037 | https://eshop.biesse.cz/Pictures/biesse/19/2000000326/105661-105661(2).jpg | 8592765001849 | 100183 | NOARK Electric Europe s.r.o. | 0 | Modulové a paticové přístroje | Jističe modulové do 125A
NOA00164 | Jistič 16C/3+N 10kA Ex9BH 3PN C16 NOARK (100428) |  | Instalační jistič 10 kA, charakteristika C, 16 A, 3+Npól | ks | 596.7 | 596.7 | 21,00 | https://www.biesse.cz/modulove-a-paticove-pristroje_c374924875137026/jistice-modulove-do-125a_c38037 | https://eshop.biesse.cz/Pictures/biesse/19/2000000326/105663-105663(2).jpg | 8592765004291 | 100428 | NOARK Electric Europe s.r.o. | 0 | Modulové a paticové přístroje | Jističe modulové do 125A
NOA00165 | Jistič 16C/1+N 10kA Ex9BH 1PN C16 NOARK (100383) |  | Instalační jistič 10 kA, charakteristika C, 16 A, 1+Npól | ks | 236.691 | 236.691 | 21,00 | https://www.biesse.cz/modulove-a-paticove-pristroje_c374924875137026/jistice-modulove-do-125a_c38037 | https://eshop.biesse.cz/Pictures/biesse/19/2000000326/105666-105666(2).jpg | 8592765003843 | 100383 | NOARK Electric Europe s.r.o. | 0 | Modulové a paticové přístroje | Jističe modulové do 125A
WAG01224 | Svorka 870-543/281-413 WAGO |  | Svorka pro moduly, Dvoupatrová, Červená LED dioda, DC 24 V, Na DIN lištu 35 × 15 a 35 × 7,5, 2,5 mm², CAGE CLAMP®, Šedá | ks | 219.0829 | 219.0829 | 21,00 |  | https://eshop.biesse.cz/Pictures/biesse/19/2000000326/105669-105669(2).jpg | 4045454198725 | 870-543/281-413 | WAGO-Elektro spol. s r.o. | 0
WAG01225 | Bok 270-320 WAGO |  | Koncová bočnice a separátor, Tloušťka 1 mm, Pro čtyřpatrové svorky, Šedá | ks | 9.7856 | 9.7856 | 21,00 |  | https://eshop.biesse.cz/Pictures/biesse/19/2000000326/105672-105672(2).jpg | 4017332706032 | 270-320 | WAGO-Elektro spol. s r.o. | 0
WAG01227 | Propojka 870-410 WAGO |  | Můstek, 10×, Izolováno, Světle šedá | ks | 49.527 | 49.527 | 21,00 |  | https://eshop.biesse.cz/Pictures/biesse/19/2000000326/105674-105674(2).jpg | 4044918508537 | 870-410 | WAGO-Elektro spol. s r.o. | 0
FEN00023 | Rohož Ultratherm Viv Strip 15 |  |  | ks | 382.2 | 382.2 | 21,00 |  |  | 5060109321685 | 8510053 | FENIX Trading, s. r. o. | 0
KOL00511 | Žlab 50x60x1,50 KZ PO Kopos |  | Kabelový žlab KZ 60x50 z plechu tloušťky 1,5 mm pro spojení pomocí spojky, v povrchové úpravě sendzimir, děrovaný, opatřený embosy pro zvýšení pevnosti a tuhosti, certifikovaný pro systémy se zachováním funkčnosti při požáru | m | 262.5437 | 262.5437 | 21,00 | https://www.biesse.cz/ulozny-material_c381775347976339/trubky_c382106060456589/trubky-plastove_c3821 | https://eshop.biesse.cz/Pictures/biesse/19/2000000326/105678-105678(2).jpg | 8595057692046 | KZ 60X50X1.50_PO | KOPOS KOLÍN a.s. | 0 | Úložný materiál | Trubky | Trubky plastové
KOL00512 | Spojka KSBS 50 |  | Spojka pro kabelové žlaby určené pro normové systémy se zachováním funkčnosti při požáru. Určená pro kabelové žlaby rozměru 60x50 mm | ks | 97.899 | 97.899 | 21,00 | https://www.biesse.cz/ulozny-material_c381775347976339/zlaby-rosty-a-zebriky_c382106060456588/zlaby- | https://eshop.biesse.cz/Pictures/biesse/19/2000000326/105679-105679(2).jpg | 8595057692022 | KSBS 50_PO | KOPOS KOLÍN a.s. | 0 | Úložný materiál | Žlaby, Rošty a žebříky | Žlaby kovové
SIE91383 | Modul 6ES7135-4FB01-0AB0, SIMATIC ET200S,2AO, |  |  | ks | 5110.5104 | 5110.5104 | 21,00 |  |  |  | 6ES7135-4FB01-0AB0 | Blumenbecker Prag s.r.o. | 0
SIE91386 | Modul 6ES7132-4BD02-0AA0 Simatic |  |  | ks | 6964.6195 | 6964.6195 | 21,00 |  |  |  | 6ES7132-4BD02-0AA0 | Blumenbecker Prag s.r.o. | 0
SA201098 | Lišta S51042 380mm NSYCS400PLM |  | Thalassa PLM 35mm symetrical DIN rail. L is 280 mm. For using with NSYTCSxx in PLM43. Fixing by element rear of enclosure. Plastic nut mounting support. DIN rail adjustment in height, pitch 25 mm. Steel made, zinc coated surface finish. | ks | 105.4833 | 105.4833 | 21,00 | https://www.biesse.cz/skrine-a-rozvodnice_c381775347976028/rozvodnice-modulove_c382106060456269/rozv | https://eshop.biesse.cz/Pictures/BIESSE/19/2000000326/105700_105700.JPG | 3606480191657 | NSYCS400PLM | Schneider Electric CZ, s.r.o. | 0 | Skříně a rozvodnice | Rozvodnice modulové | Rozvodnice na omítku | Rozvodnice na omítku do IP40
OST30327 | Svorka ST 2,5 PE řadová 3031238 |  |  | ks | 52.1118 | 52.1118 | 21,00 |  |  |  | 3031238 | Blumenbecker Prag s.r.o. | 0
WAG01228 | Svorka 260-301 šedá 1,5 WAGO |  | 2vodičová svorka, Bez tlačítka, S upevňovací přírubou, 1pól., Pro šroubové a podobné druhy upevnění, Upevňovací otvor Ø 3,2 mm, 1,5 mm², CAGE CLAMP®, Šedá | ks | 7.7922 | 7.7922 | 21,00 |  | https://eshop.biesse.cz/Pictures/biesse/19/2000000326/105719-105719(2).jpg | 4044918593359 | 260-301 | WAGO-Elektro spol. s r.o. | 0
WAG01229 | Svorka 260-304 modrá 1,5 WAGO |  | 2vodičová svorka, Bez tlačítka, S upevňovací přírubou, 1pól., Pro šroubové a podobné druhy upevnění, Upevňovací otvor Ø 3,2 mm, 1,5 mm², CAGE CLAMP®, Modrá | ks | 8.2309 | 8.2309 | 21,00 |  | https://eshop.biesse.cz/Pictures/biesse/19/2000000326/105721-105721(2).jpg | 4044918593427 | 260-304 | WAGO-Elektro spol. s r.o. | 0
WAG01230 | Svorka 260-307 zl/žl 1,5 WAGO |  | 2vodičová svorka, Bez tlačítka, S upevňovací přírubou, 1pól., Pro šroubové a podobné druhy upevnění, Upevňovací otvor Ø 3,2 mm, 1,5 mm², CAGE CLAMP®, Zeleno-žlutá | ks | 8.2309 | 8.2309 | 21,00 |  | https://eshop.biesse.cz/Pictures/biesse/19/2000000326/105722-105722(2).jpg | 4044918593489 | 260-307 | WAGO-Elektro spol. s r.o. | 0
WAG01231 | Svorka 260-321 šedá 1,5 WAGO |  | Kompaktní 2vodičový zakončovací modul, Bez tlačítka, Bez západky přečnívající do stran, 1pól., Pro svorkovnice se západkami, 1,5 mm², CAGE CLAMP®, Šedá | ks | 7.7922 | 7.7922 | 21,00 |  | https://eshop.biesse.cz/Pictures/biesse/19/2000000326/105724-105724(2).jpg | 4044918599023 | 260-321 | WAGO-Elektro spol. s r.o. | 0
WAG01232 | Svorka 260-324 modrá 1,5 WAGO |  | Kompaktní 2vodičový zakončovací modul, Bez tlačítka, Bez západky přečnívající do stran, 1pól., Pro svorkovnice se západkami, 1,5 mm², CAGE CLAMP®, Modrá | ks | 8.2309 | 8.2309 | 21,00 |  | https://eshop.biesse.cz/Pictures/biesse/19/2000000326/105725-105725(2).jpg | 4044918599481 | 260-324 | WAGO-Elektro spol. s r.o. | 0
WAG01233 | Svorka 260-327 zl/žl 1,5 WAGO |  | 2vodičový zakončovací modul, Bez tlačítka, Bez západky přečnívající do stran, 1pól., Pro svorkovnice se západkami, 1,5 mm², CAGE CLAMP®, Zeleno-žlutá | ks | 8.2309 | 8.2309 | 21,00 |  | https://eshop.biesse.cz/Pictures/biesse/19/2000000326/105726-105726(2).jpg | 4044918601597 | 260-327 | WAGO-Elektro spol. s r.o. | 0
MG212013 | Rukojeť LV429337 otočná přímá černá NSX 100/250 |  | It is a direct rotary handle for Compact NSX 100/160/250, PowerPact Multistandard H/J frames and EasyPact CVS 100/160/250 devices. It is suitable for isolation and it is used for standard applications. It maintains the access to trip unit settings and to the push to trip button. It is equipped with | ks | 1350.9594 | 1350.9594 | 21,00 |  | https://eshop.biesse.cz/Pictures/BIESSE/19/2000000326/105728_105728.JPG | 3606480020285 | LV429337 | Schneider Electric CZ, s.r.o. | 0
_KHS0467 | _Sada NSYSFV20 stojin v=2000 4 ks SF |  | Sada svislých stojin pro Spacial SF skříň. H je 2000 mm. Víceúčelová aplikace. Montáž na dolní rám a horní rám se střechou. Kompatibilní se zadním/bočním panelem a sadou rámu. Upevnění šrouby typ M8. povrchová úprava z oceli vyrobené, texturované polyesterové povrchové úpravy. Šedá RAL 7035. sada 4 | ks | 6296.29 | 6296.29 | 21,00 |  |  |  | NSYSFV20 | Schneider Electric CZ, s.r.o. | 0
WAG01234 | Svorka 261-304 modrá 2.5 WAGO |  | 2vodičová svorka, Bez tlačítka, Vhodná pro aplikace Ex i, S upevňovací přírubou, 1pól., Pro šroubové a podobné druhy upevnění, Upevňovací otvor Ø 3,2 mm, 2,5 mm², CAGE CLAMP®, 2,50 mm², Modrá | ks | 9.6104 | 9.6104 | 21,00 |  | https://eshop.biesse.cz/Pictures/biesse/19/2000000326/105738-105738(2).jpg | 4044918611251 | 261-304 | WAGO-Elektro spol. s r.o. | 0
WAG01235 | Svorka 261-307 žl/zl 2.5 WAGO |  | 2vodičová svorka, Bez tlačítka, S upevňovací přírubou, 1pól., Pro šroubové a podobné druhy upevnění, Upevňovací otvor Ø 3,2 mm, 2,5 mm², CAGE CLAMP®, 2,50 mm², Zeleno-žlutá | ks | 9.6104 | 9.6104 | 21,00 |  | https://eshop.biesse.cz/Pictures/biesse/19/2000000326/105739-105739(2).jpg | 4044918611329 | 261-307 | WAGO-Elektro spol. s r.o. | 0
WAG01236 | Svorka 262-301 šedá WAGO |  | 2vodičová svorka, Bez tlačítka, S upevňovací přírubou, 1pól., Pro šroubové a podobné druhy upevnění, Upevňovací otvor Ø 3,2 mm, 4 mm², CAGE CLAMP®, 4,00 mm², Šedá | ks | 14.2164 | 14.2164 | 21,00 |  | https://eshop.biesse.cz/Pictures/biesse/19/2000000326/105740-105740(2).jpg | 4044918639620 | 262-301 | WAGO-Elektro spol. s r.o. | 0
WAG01237 | Svorka 262-304 modrá WAGO |  | 2vodičová svorka, Bez tlačítka, Vhodná pro aplikace Ex i, S upevňovací přírubou, 1pól., Pro šroubové a podobné druhy upevnění, Upevňovací otvor Ø 3,2 mm, 4 mm², CAGE CLAMP®, 4,00 mm², Modrá | ks | 14.8802 | 14.8802 | 21,00 |  | https://eshop.biesse.cz/Pictures/biesse/19/2000000326/105741-105741(2).jpg | 4044918639668 | 262-304 | WAGO-Elektro spol. s r.o. | 0
WAG01238 | Svorka 262-307 žl/zl WAGO |  | 2vodičová svorka, Bez tlačítka, S upevňovací přírubou, 1pól., Pro šroubové a podobné druhy upevnění, Upevňovací otvor Ø 3,2 mm, 4 mm², CAGE CLAMP®, 4,00 mm², Zeleno-žlutá | ks | 14.8802 | 14.8802 | 21,00 |  | https://eshop.biesse.cz/Pictures/biesse/19/2000000326/105742-105742(2).jpg | 4044918639705 | 262-307 | WAGO-Elektro spol. s r.o. | 0
WAG01239 | Svorka 261-321 šedá 2,5 WAGO |  | Kompaktní 2vodičový zakončovací modul, Bez tlačítka, Bez západky přečnívající do stran, 1pól., Pro svorkovnice se západkami, 2,5 mm², CAGE CLAMP®, 2,50 mm², Šedá | ks | 9.391 | 9.391 | 21,00 |  | https://eshop.biesse.cz/Pictures/biesse/19/2000000326/105743-105743(2).jpg | 4044918618076 | 261-321 | WAGO-Elektro spol. s r.o. | 0
WAG01240 | Svorka 261-324 modrá 2,5 WAGO |  | Kompaktní 2vodičový zakončovací modul, Bez tlačítka, Vhodná pro aplikace Ex i, Bez západky přečnívající do stran, 1pól., Pro svorkovnice se západkami, 2,5 mm², CAGE CLAMP®, 2,50 mm², Modrá | ks | 9.6104 | 9.6104 | 21,00 |  | https://eshop.biesse.cz/Pictures/biesse/19/2000000326/105744-105744(2).jpg | 4044918619684 | 261-324 | WAGO-Elektro spol. s r.o. | 0
WAG01241 | Svorka 261-327 žl/zl 2,5 WAGO |  | Kompaktní 2vodičový zakončovací modul, Bez tlačítka, Bez západky přečnívající do stran, 1pól., Pro svorkovnice se západkami, 2,5 mm², CAGE CLAMP®, 2,50 mm², Zeleno-žlutá | ks | 9.6104 | 9.6104 | 21,00 |  | https://eshop.biesse.cz/Pictures/biesse/19/2000000326/105745-105745(2).jpg | 4044918622912 | 261-327 | WAGO-Elektro spol. s r.o. | 0
WAG01242 | Svorka 262-321 šedá WAGO |  | Kompaktní 2vodičový zakončovací modul, Bez tlačítka, Bez západky přečnívající do stran, 1pól., Pro svorkovnice se západkami, 4 mm², CAGE CLAMP®, 4,00 mm², Šedá | ks | 14.2164 | 14.2164 | 21,00 |  | https://eshop.biesse.cz/Pictures/biesse/19/2000000326/105746-105746(2).jpg | 4044918640381 | 262-321 | WAGO-Elektro spol. s r.o. | 0
WAG01247 | Svorka 262-324 modrá WAGO |  | Kompaktní 2vodičový zakončovací modul, Bez tlačítka, Vhodná pro aplikace Ex i, Bez západky přečnívající do stran, 1pól., Pro svorkovnice se západkami, 4 mm², CAGE CLAMP®, 4,00 mm², Modrá | ks | 14.8802 | 14.8802 | 21,00 |  | https://eshop.biesse.cz/Pictures/biesse/19/2000000326/105748-105748(2).jpg | 4044918640497 | 262-324 | WAGO-Elektro spol. s r.o. | 0
WAG01248 | Svorka 262-327 žl/zl WAGO |  | 2vodičová svorka, Bez tlačítka, Bez západky přečnívající do stran, 1pól., Pro svorkovnice se západkami, 4 mm², CAGE CLAMP®, 4,00 mm², Zeleno-žlutá | ks | 14.8802 | 14.8802 | 21,00 |  | https://eshop.biesse.cz/Pictures/biesse/19/2000000326/105749-105749(2).jpg | 4044918642514 | 262-327 | WAGO-Elektro spol. s r.o. | 0
FEN00025 | Těleso KD-E 450x1320 otopné trubkové 400W rovné s vidl. do zás. |  |  | bal | 3364.2 | 3364.2 | 21,00 |  |  | 8594158601230 | 5441406 | FENIX Trading, s. r. o. | 0
KBA01079 | PRAFlaDur-J 4x16 RE P60-R |  |  | m | 360.6839 | 360.6839 | 21,00 |  |  |  |  | JANČA & EMAS group s.r.o. | 0
KBA01080@ | PRAFlaDur-J 5x16 RE P60-R |  |  | m | 360.18 | 360.18 | 21,00 |  |  |  |  | PRAKAB Pražská Kabelovna s.r.o. | 0
WE100092 | Svorka DLA 2,5 DB |  | Svorka iniciátoru/akčního členu pro připojení nebo spojování vodičů, jader a kabelů s trvalým bezpečným kontaktem. | ks | 124.9216 | 124.9216 | 21,00 | https://www.biesse.cz/spojovaci-material_c381775347976340/svorky-a-svorkovnice_c382106060456593/svor | https://eshop.biesse.cz/Pictures/biesse/19/2000000326/105756-105756(2).jpg | 4032248211487 | 1783560000 | Weidmüller, s.r.o. | 0 | Spojovací materiál | Svorky a svorkovnice | Svorky řadové
WE100093 | Bok AP DLI 2,5 DB |  | Koncová deska pro dotykovou ochranu živých částí svorkovnic. Koncová deska slouží také k opticky rozpoznatelnému oddělení elektrických obvodů za účelem vyloučení chyb zapojení. | ks | 26.5578 | 26.5578 | 21,00 | https://www.biesse.cz/spojovaci-material_c381775347976340/svorky-a-svorkovnice_c382106060456593/svor | https://eshop.biesse.cz/Pictures/biesse/19/2000000326/105757-105757(2).jpg | 4032248189847 | 1783550000 | Weidmüller, s.r.o. | 0 | Spojovací materiál | Svorky a svorkovnice | Svorky řadové
JAB10445 | Rámeček 3901M-A00110 36 spínačový NEO |  | Rámeček jednonásobný, ocelová | ks | 70.6081 | 70.6081 | 21,00 | https://www.biesse.cz/vypinace-a-zasuvky_c549523885654092/abb_c549523885654093/neo-neo-tech_c5495238 | https://eshop.biesse.cz/Pictures/biesse/19/2000000326/105759-105759(2).jpg | 8592624052999 | 3901M-A00110 36 | ABB s.r.o. | 0 | Vypínače a zásuvky | ABB | Neo, Neo Tech | rámečky Neo
WE620008 | Svodič VPU III R 230V/6kV AC |  | Toto zařízení je přepěťová ochrana typu III a chrání koncová zařízení před přepětím způsobeným přepínáním nebo nepřímým úderem blesku. Lze ho instalovat přímo před koncové zařízení. Portfolio nabízí zařízení pro všechna standardní jmenovitá napětí a malá provedení. Všechna zařízení lze instalovat do | ks | 1047.47 | 1047.47 | 21,00 | https://www.biesse.cz/modulove-a-paticove-pristroje_c374924875137026/svodice-prepeti_c38072308098915 | https://eshop.biesse.cz/Pictures/biesse/19/2000000326/105766-105766(2).jpg | 4050118158496 | 1351650000 | Weidmüller, s.r.o. | 0.1 | Modulové a paticové přístroje | Svodiče přepětí
LG110277 | Víčko 665000 IP44 Niloé bílý |  | NILOÉ KRYT IP44 IK07 BÍLÁ | ks | 163.3328 | 163.3328 | 21,00 | https://www.biesse.cz/vypinace-a-zasuvky_c549523885654092/legrand_c549558245399359/niloe_c5497644038 | https://eshop.biesse.cz/Pictures/biesse/19/2000000326/105767-105767(2).jpg | 3245066650005 | 665000 | LEGRAND s.r.o. | 0 | Vypínače a zásuvky | Legrand | Niloé | Ostatní prvky Niloé
WE620009 | Svodič VPU I 3 LCF 280V/25kA R |  | Toto zařízení je ochrana před bleskem a přepěťová ochrana typu I a je rovněž testováno jako zařízení typu II. Lze ho nainstalovat na hlavní i vedlejší rozvodnou desku a chrání před přímým úderem blesku a přepětím způsobeným přepínáním nebo nepřímým úderem blesku. Portfolio nabízí vhodnost pro různé | ks | 11817.0112 | 11817.0112 | 21,00 | https://www.biesse.cz/modulove-a-paticove-pristroje_c374924875137026/svodice-prepeti_c38072308098915 | https://eshop.biesse.cz/Pictures/biesse/19/2000000326/105768-105768(2).jpg | 4050118158489 | 1351670000 | Weidmüller, s.r.o. | 1.1 | Modulové a paticové přístroje | Svodiče přepětí
ABB10236@ | Spínač MS450-40 28-40A 18,5kW 1SAM450000R1005 |  |  | ks | 4561.635 | 4561.635 | 21,00 |  |  | 4013614265174 | 64579 | David Černý | 0
KOL07203 | Krabice KPR 68/71L hluboká |  | KPR 68/71L - KRABICE ELEKTROINST.SÁDR., konfigurace NA, barva OKROVÁ, balení - 60 ks - pro montáž přístrojů s velkou montážní hloubkou, možnost vložení svorkovnice, možnost spojení krabic v souvisou řadu s roztečí 71 mm, hroty pro označení středů děr pro instalační otvory v sádrokartonu, spojené k | ks | 74.241 | 74.241 | 21,00 | https://www.biesse.cz/ulozny-material_c381775347976339/krabice_c382106060456590/krabice-pod-omitku-s | https://eshop.biesse.cz/Pictures/biesse/19/2000000326/105775-105775(2).jpg | 8595057687929 | KPR 68/71L_NA | KOPOS KOLÍN a.s. | 0 | Úložný materiál | Krabice | Krabice pod omítku, SDK a zateplení
WAG01251 | Svorka 2003-7646 řadová 0,25-2,5mm2 WAGO |  | Instalační patrová svorka, S ovládacími otvory, 2,5 mm², N/L/PE, Push-in CAGE CLAMP®, 2,50 mm², Šedá | ks | 53.0077 | 53.0077 | 21,00 |  | https://eshop.biesse.cz/Pictures/biesse/19/2000000326/105781-105781(2).jpg | 4044918925617 | 2003-7646 | WAGO-Elektro spol. s r.o. | 0
WAG01252 | Svorka 2003-7642 řadová 0,25-2,5mm2 WAGO |  | Instalační patrová svorka, S ovládacími otvory, 2,5 mm², L/L​, Push-in CAGE CLAMP®, 2,50 mm², Šedá | ks | 40.0898 | 40.0898 | 21,00 |  | https://eshop.biesse.cz/Pictures/biesse/19/2000000326/105782-105782(2).jpg | 4044918925594 | 2003-7642 | WAGO-Elektro spol. s r.o. | 0
WAG01253 | Svorka 2003-7641 řadová 0,25-2,5mm2 WAGO |  | Instalační patrová svorka, S ovládacími otvory, 2,5 mm², S odpojovačem neutrálního vodiče, NT/L/PE, Push-in CAGE CLAMP®, 2,50 mm², Šedá | ks | 62.1526 | 62.1526 | 21,00 |  | https://eshop.biesse.cz/Pictures/biesse/19/2000000326/105783-105783(2).jpg | 4044918925587 | 2003-7641 | WAGO-Elektro spol. s r.o. | 0
OBO00001 | Příchytka WN 7855/A10 1043196 |  | Rozměry podle normy Siemens SN 78550 tvar A, zaoblené hrany a proto mimořádně vhodná pro mechanicky citlivá vedení. *Velikosti 2–10 nejsou vhodné pro natloukací nástroj a pneumatickou hřebíkovačku. | ks | 6.0929 | 6.0929 | 21,00 |  | https://eshop.biesse.cz/Pictures/BIESSE/19/2000000326/105785_105785.JPG | 4012195029113 | 1043196 | OBO BETTERMANN s. r. o. | 0
OBO00002 | Příchytka 2056/F/22 12-16 1169165 OBO |  | Pro plochou ocel, úhelníky a ocel U o tloušťce 4 - 12 mm. Příchytka a šroub z oceli žárově zinkované ponorem. Přítlačná opěrka z polypropylénu, bezhalogenová, světle šedá RAL 7035. | ks | 33.4557 | 33.4557 | 21,00 |  | https://eshop.biesse.cz/Pictures/BIESSE/19/2000000326/105786_105786.JPG | 4012195070696 | 1169165 | OBO BETTERMANN s. r. o. | 0
SEL01270 | Svorka SK křížová nerez 318209 |  |  | ks | 345.1448 | 345.1448 | 21,00 |  |  | 4013364035973 | 318209 | LUMA Plus s.r.o. | 0
FNX00441 | Trubice 8W LED linear 118mm |  | TIP! Jedná se o doprodejový produkt. Při objednávání většího počtu kusů doporučujeme si předem ověřit, zda je vámi požadovaný počet kusů skladem, na telefonním čísle +420 417 536 816. | ks | 330 | 330 | 21,00 | https://www.biesse.cz/svetelne-zdroje_c381775347976343/zdroje-led_c382106060456624/trubice-8w-led-li | https://eshop.biesse.cz/Pictures/biesse/19/2000000326/105793-105793(2).jpg | 8595216613325 | PN65309002 | PANLUX s.r.o. | 1.5 | Světelné zdroje | Zdroje LED
FNX00442 | Svítidlo Magnetic LED teplá Set |  | Tenké moderní LED kuchyňské svítidlo s dotykovým vypínačem. Kup teď za exkluzivní cenu - než bude pryč! | ks | 1233.375 | 1233.375 | 21,00 |  | https://eshop.biesse.cz/Pictures/biesse/19/2000000326/105794-105794(2).jpg | 8595216613578 | PN11100005 | PANLUX s.r.o. | 8.4
ARK01183 | Šroub M8x16 vratový |  |  | bal | 171.9168 | 171.9168 | 21,00 |  | https://eshop.biesse.cz/Pictures/biesse/19/2000000326/105795-105795(2).png |  | ARK-219123 | ARKYS, s.r.o. | 0
ARK01184 | Šroub M8x40 |  |  | ks | 266.6664 | 266.6664 | 21,00 |  | https://eshop.biesse.cz/Pictures/biesse/19/2000000326/105796-105796(2).png |  | ARK-219187 | ARKYS, s.r.o. | 0
FNX00439 | Svítidlo Magnetic LED studená Set |  | Tenké moderní LED kuchyňské svítidlo s dotykovým vypínačem. Kup teď za exkluzivní cenu - než bude pryč! | ks | 1233.375 | 1233.375 | 21,00 |  | https://eshop.biesse.cz/Pictures/biesse/19/2000000326/105797-105797(2).jpg | 8595216613585 | PN11200005 | PANLUX s.r.o. | 8.4
FNX00444 | Žárovka SMD C30 LED 4W WW GU10 PANLUX |  | TIP! Jedná se o doprodejový produkt. Při objednávání většího počtu kusů doporučujeme si předem ověřit, zda je vámi požadovaný počet kusů skladem, na telefonním čísle +420 417 536 816. | ks | 165 | 165 | 21,00 |  | https://eshop.biesse.cz/Pictures/biesse/19/2000000326/105800-105800(2).jpg | 8595216613295 | PN65108001 | PANLUX s.r.o. | 2
KAN00247 | Objímka HLDR-E27 keramická Kania |  | Parametry Název Hodnota Barva: šedá Certifikační znaky: CE Druh balení[ks]: 400 Jmenovité napětí[V]: 250 Jmenovitý proud[A]: 4 Materiál: Keramika Patice: E27 Váha[g]: 52,0 Závit: E 27 | ks | 10.3284 | 10.3284 | 21,00 | https://www.biesse.cz/svitidla_c381775347976342/svitidla-prislusenstvi_c382106060456620/objimky-pati | https://eshop.biesse.cz/Pictures/biesse/19/2000000326/105805-105805(2).jpg | 5905339021601 | 02160 | Kanlux s. r. o. | 0 | Svítidla | Svítidla příslušenství | Objímky, patice
ARK01185 | Držák DZM 10 MERKUR "GZ" - M1 + M2 |  | Držák DZM 10 se pro svoji univerzálnost dá použít ve více typech instalace svislé i vodorovné montáže. Své využití nachází především u kovových konstrukcí, na které se dá upevnit šrouby, případně navařením. Technicky není určen pro žlaby šířky 100 mm. Maximální doporučené zatížení háčků: ve střihu 3 | ks | 36.1416 | 36.1416 | 21,00 |  | https://eshop.biesse.cz/Pictures/biesse/19/2000000326/105809-105809(2).png | 8592648141006 | ARK-214100 | ARKYS, s.r.o. | 0
ARK01186 | Žlab 50/50 "ŽZ" MERKUR 2 |  | Drátěné kabelové žlaby MERKUR 2 jsou určeny pro montáž kabelové trasy silnoproudých světelných a motorických rozvodů, slaboproudů, měření a regulace a rozvodu jiných médií. | m | 173.604 | 173.604 | 21,00 |  | https://eshop.biesse.cz/Pictures/biesse/19/2000000326/105812-105812(2).png | 8592648211105 | ARK-221110 | ARKYS, s.r.o. | 0
OST04623 | BT AV ANTIVANDAL INOX 12TL. |  | LINEA 300 - ANTIVANDAL INOX VIDEO PANEL S 12 TLAČÍTKY | ks | 20482.6672 | 20482.6672 | 21,00 | https://www.biesse.cz/sdelovaci-technika_c381775347976024/sady-audio_c382106060456258/bt-av-antivand | https://eshop.biesse.cz/Pictures/biesse/19/2000000326/105813-105813(2).jpg | 8012199995328 | 308013 | LEGRAND s.r.o. | 0 | Sdělovací technika | Sady audio
ARK01187 | Spojka SZM4 ŽZ |  | Spojka SZM 4 se používá k vytváření kolen, T-kusů, křížení žlabů a dalších různých odbočení, dle potřeby na kabelové trase. Kombinací příložek C nebo D lze docílit různého úhlu postupného oblouku trasy. Sada spojky se skládá z hlavní příložky typu B, příložek typu C a D, šroubu vratového M6x16 a mat | ks | 32.6784 | 32.6784 | 21,00 |  | https://eshop.biesse.cz/Pictures/biesse/19/2000000326/105814-105814(2).png | 8592648230427 | ARK-223042 | ARKYS, s.r.o. | 0
HAG10555 | Chránič 10B/1N/0,03 A 6kA |  | Proud.chr. s nadpr.ochr. char. B, 1+N, 10A / 0,03 A, typ A, 6 kA | ks | 1566.9 | 1566.9 | 21,00 | https://www.biesse.cz/modulove-a-paticove-pristroje_c374924875137026/proudove-chranice_c380723080988 | https://eshop.biesse.cz/Pictures/biesse/19/2000000326/105815-105815(2).jpg | 3250611010623 | ADA910D | Hager Electro s.r.o. | 0.22 | Modulové a paticové přístroje | Proudové chrániče
ARK01188 | Nástroj UKH upevnovací |  |  | ks | 34.188 | 34.188 | 21,00 |  | https://eshop.biesse.cz/Pictures/biesse/19/2000000326/105816-105816(2).png | 8592648199601 | ARK-219960 | ARKYS, s.r.o. | 0
WAG01254 | Štítek 793-602 WMB popis č.1-10 |  | Popisovací karta WMB, Jako karta, S potiskem, 1–10 (10×), Neflexibilní, Potisk svislý, Možnost naklapnutí, Bílá | ks | 74.4736 | 74.4736 | 21,00 |  | https://eshop.biesse.cz/Pictures/biesse/19/2000000326/105818-105818(2).jpg | 4017332397131 | 793-602 | WAGO-Elektro spol. s r.o. | 0
WAG00001 | Štítek 793-603 WMB popis č.11-20 |  | Popisovací karta WMB, Jako karta, S potiskem, 11–20 (10×), Neflexibilní, Potisk svislý, Možnost naklapnutí, Bílá | ks | 74.4736 | 74.4736 | 21,00 |  | https://eshop.biesse.cz/Pictures/biesse/19/2000000326/105819-105819(2).jpg | 4017332397148 | 793-603 | WAGO-Elektro spol. s r.o. | 0
WAG01015 | Svorka 2001-1204 TOPJOB 1,5mm modrá |  | 2vodičová průchozí svorka, 1,5 mm², Pro aplikace Ex e II a Ex i, Boční a středový popis, Na DIN lištu 35 × 15 a 35 × 7,5, Push-in CAGE CLAMP®, 1,50 mm², Modrá | ks | 14.4402 | 14.4402 | 21,00 |  | https://eshop.biesse.cz/Pictures/biesse/19/2000000326/105824-105824(2).jpg | 4017332997294 | 2001-1204 | WAGO-Elektro spol. s r.o. | 0
WAG01016 | Bočnice pro svorky 2,5 mm 2002-1291 WAGO |  | Koncová bočnice a separátor, Tloušťka 0,8 mm, Šedá | ks | 9.6159 | 9.6159 | 21,00 | https://www.biesse.cz/spojovaci-material_c381775347976340/svorky-a-svorkovnice_c382106060456593/svor | https://eshop.biesse.cz/Pictures/biesse/19/2000000326/105825-105825(2).jpg | 4017332998710 | 2002-1291 | WAGO-Elektro spol. s r.o. | 0 | Spojovací materiál | Svorky a svorkovnice | Svorky řadové
WAG01017 | Svorka 812-104 WAGO |  | Svorka pro přípojnici, Pro přípojnice (10 × 3) mm, Bez tlačítka, Push-in CAGE CLAMP®, 4,00 mm², Modrá | ks | 174.1368 | 174.1368 | 21,00 |  | https://eshop.biesse.cz/Pictures/biesse/19/2000000326/105826-105826(2).jpg | 4044918253291 | 812-104 | WAGO-Elektro spol. s r.o. | 0
WAG01018 | Svorka 812-114 WAGO |  | Svorka pro přípojnici, Pro přípojnice (10 × 3) mm, Bez tlačítka, CAGE CLAMP®, Modrá | ks | 180.9611 | 180.9611 | 21,00 |  | https://eshop.biesse.cz/Pictures/biesse/19/2000000326/105827-105827(2).jpg | 4045454014926 | 812-114 | WAGO-Elektro spol. s r.o. | 0
WAG01019 | Svorka 812-100 WAGO |  | Svorka pro přípojnici se zemněním, Pro přípojnice (10 × 3) mm, Push-in CAGE CLAMP®, 4,00 mm², Zeleno-žlutá | ks | 174.1368 | 174.1368 | 21,00 |  | https://eshop.biesse.cz/Pictures/biesse/19/2000000326/105828-105828(2).jpg | 4044918253253 | 812-100 | WAGO-Elektro spol. s r.o. | 0
WAG01020 | Svorka 812-110 WAGO |  | Svorka pro přípojnici se zemněním, Pro přípojnice (10 × 3) mm, CAGE CLAMP®, Zeleno-žlutá | ks | 180.9611 | 180.9611 | 21,00 |  | https://eshop.biesse.cz/Pictures/biesse/19/2000000326/105829-105829(2).jpg | 4045454014889 | 812-110 | WAGO-Elektro spol. s r.o. | 0
WAG01021 | Pasovina 210-133 CuSn 10x3mm 1m WAGO |  | Přípojnice, Pocínovaná, Délka 1000 mm, Cu 10 mm × 3 mm, Bílá | ks | 239.794 | 239.794 | 21,00 |  | https://eshop.biesse.cz/Pictures/biesse/19/2000000326/105830-105830(2).jpg | 4045454229443 | 210-133 | WAGO-Elektro spol. s r.o. | 0
OBO11121 | Lišta 2069/GCL 35x7,5 2m OBO |  | Přístrojová lišta 35 × 7,5 mm dle EN 60715 (dříve EN 50022). | m | 130.3451 | 130.3451 | 21,00 |  | https://eshop.biesse.cz/Pictures/BIESSE/19/2000000326/105839_105839.JPG | 4012195045496 | 1115669 | OBO BETTERMANN s. r. o. | 0
LET00367@ | Skříň RZG-N-3S42 nástěn. neprůhl. 42m IP40 |  | pro nástěnnou montáž, neprůhledné dveře, počet řad 3, počet modulů v řadě 14, krytí IP40, PE+N, barva bílá, materiál : plast | ks | 1555.2 | 1555.2 | 21,00 |  | https://eshop.biesse.cz/Pictures/biesse/19/2000000326/105842-105842(2).jpg | 8590125405832 | OEZ:40583 | OEZ s.r.o. | 6.79
SRO01047 | Tyč JP 15 Cu 1500 mm jímací |  |  | ks | 2557.44 | 2557.44 | 21,00 |  |  | 8595678102436 | 300010 | D T TECHNIC s.r.o. | 0
WE620010 | Svodič VPU I 3 LCF 280V/25kA |  | Zařízení pro přepěťovou ochranu v energetice a elektrárenství. Zařízení by mělo být instalováno poblíž vstupu systému, který má být ochráněn. | ks | 12736.1862 | 12736.1862 | 21,00 |  |  | 4050118158465 | 1351690000 | Weidmüller, s.r.o. | 1.1
MG210064 | Sada pro 3P NSX400/630 násuvná LV432538 |  | This is a plug-in kit for 3 poles Compact NSX 400/630 fixed circuit breakers. A plug-in configuration is made by adding a plug-in kit to a fixed Compact NSX device. This kit includes a plug-in base (LV432516), 3 power connections (LV432518), 2 short terminal shields (LV432591) and a safety trip inte | sada | 9689.9475 | 9689.9475 | 21,00 | https://www.biesse.cz/modulove-a-paticove-pristroje_c374924875137026/jistice-vykonove_c3803794836029 | https://eshop.biesse.cz/Pictures/BIESSE/19/2000000326/105853_105853.JPG | 3606480020988 | LV432538 | Schneider Electric CZ, s.r.o. | 0 | Modulové a paticové přístroje | Jističe výkonové | Jističe výkonové do 630A
MG210067 | Šasi pevná část NSX400/630 LV432532 |  | These are chassis side plates for withdrawable 3 or 4 poles Compact NSX 400/630 circuit breakers. These side plates allow the installation on a chassis in order to facilitate the handling. These side plates are mounted on the base. A withdrawable configuration requires 2 chassis side plates on the c | sada | 4210.4901 | 4210.4901 | 21,00 | https://www.biesse.cz/modulove-a-paticove-pristroje_c374924875137026/jistice-vykonove_c3803794836029 | https://eshop.biesse.cz/Pictures/BIESSE/19/2000000326/105854_105854.JPG | 3606480021435 | LV432532 | Schneider Electric CZ, s.r.o. | 0 | Modulové a paticové přístroje | Jističe výkonové | Jističe výkonové do 630A
MG210068 | Šasi výsuvná část NSX400/630 LV432533 |  | These are chassis side plates for withdrawable 3 or 4 poles Compact NSX 400/630 circuit breakers. These side plates allow the installation on a chassis in order to facilitate the handling. These side plates are mounted on the circuit breaker. A withdrawable configuration requires 2 chassis side plat | sada | 1407.4618 | 1407.4618 | 21,00 | https://www.biesse.cz/modulove-a-paticove-pristroje_c374924875137026/jistice-vykonove_c3803794836029 | https://eshop.biesse.cz/Pictures/BIESSE/19/2000000326/105855_105855.JPG | 3606480021442 | LV432533 | Schneider Electric CZ, s.r.o. | 0 | Modulové a paticové přístroje | Jističe výkonové | Jističe výkonové do 630A
MG210069 | Sada pro 3P NSX100/250 násuvná LV429289 |  | This is a plug-in kit for 3 poles Compact NSX 100/160/250 fixed circuit breakers. A plug-in configuration is made by adding a plug-in kit to a fixed Compact NSX device. This kit includes a plug-in base (LV429266), 3 power connections (LV429268), 2 short terminal shields (LV429515) and a safety trip | sada | 4188.399 | 4188.399 | 21,00 | https://www.biesse.cz/modulove-a-paticove-pristroje_c374924875137026/jistice-vykonove_c3803794836029 | https://eshop.biesse.cz/Pictures/BIESSE/19/2000000326/105857_105857.JPG | 3606480020940 | LV429289 | Schneider Electric CZ, s.r.o. | 0 | Modulové a paticové přístroje | Jističe výkonové | Jističe výkonové do 630A
MG210070 | Šasi pevná část NSX100/250 LV429282 |  | These are chassis side plates for withdrawable 2P, 3P or 4P Compact NSX 100/160/250 circuit breakers. These side plates allow the installation on a chassis in order to facilitate the handling. A withdrawable configuration requires 2 chassis side plates and 2 circuit breaker side plates. | sada | 3566.4479 | 3566.4479 | 21,00 | https://www.biesse.cz/modulove-a-paticove-pristroje_c374924875137026/jistice-vykonove_c3803794836029 | https://eshop.biesse.cz/Pictures/BIESSE/19/2000000326/105858_105858.JPG | 3606480021411 | LV429282 | Schneider Electric CZ, s.r.o. | 0 | Modulové a paticové přístroje | Jističe výkonové | Jističe výkonové do 630A
MG210071 | Šasi výsuvná část NSX100/250 LV429283 |  | These are chassis side plates for withdrawable 2, 3 or 4 poles Compact NSX 100/160/250 circuit breakers. These side plates allow the installation on a chassis in order to facilitate the handling. These side plates are mounted on the circuit breaker. A withdrawable configuration requires 2 chassis si | sada | 1193.7723 | 1193.7723 | 21,00 | https://www.biesse.cz/modulove-a-paticove-pristroje_c374924875137026/jistice-vykonove_c3803794836029 | https://eshop.biesse.cz/Pictures/BIESSE/19/2000000326/105859_105859.JPG | 3606480021428 | LV429283 | Schneider Electric CZ, s.r.o. | 0 | Modulové a paticové přístroje | Jističe výkonové | Jističe výkonové do 630A
SA200042 | Skříň NSYPLA553 500x500x320 IP65 |  | 7035 Thalassa PLA. 500x500x320 mm. Utěsněná horní a dolní část spojená s bočnicemi. 2 bodová uzamykací, 5 mm "motýlek". 1 dveře. Přístupná přední a zadní. Oboustranné otevření 120°. polyester s vyztuženým skleněným vláknem. Šedá RAL 7035. IP65, IK10, NEMA (1,2,12,13). 960°C požární odolnost. | ks | 11978.8962 | 11978.8962 | 21,00 | https://www.biesse.cz/skrine-a-rozvodnice_c381775347976028/rozvodnice-modulove_c382106060456269/rozv | https://eshop.biesse.cz/Pictures/BIESSE/19/2000000326/105879_105879.JPG | 3606480195075 | NSYPLA553G | Schneider Electric CZ, s.r.o. | 0 | Skříně a rozvodnice | Rozvodnice modulové | Rozvodnice na omítku | Rozvodnice na omítku do IP40
EEP01337 | Čidlo PT100-3 teplotní -30..+200°C silikon 2x0,22mm2 IP67 |  | Senzor PT100 - silikon stíněný 2x0,22mm2, stínění není spojenou s pouzdrem Ze sortimentu ELKO EP pouze pro termostat TER-3G. Rozsah: -30...+200°C Snímací prvek: PT100 Ve vzduchu / ve vodě: (0,5) - / 19s Ve vzduchu / ve vodě: (0,9) - / 19s Materiál kabelu: silikon Materiál kon | ks | 596.8248 | 596.8248 | 21,00 |  |  | 8595188136136 | 3613 | ELKO EP, s.r.o. | 0
OBO00003 | Redukce PG9/M16 2088291 OBO |  | Adaptér z otvoru se závitem PG na větší otvor s metrickým závitem. | ks | 80.0881 | 80.0881 | 21,00 |  | https://eshop.biesse.cz/Pictures/BIESSE/19/2000000326/105884_105884.JPG | 4012195372233 | 2088291 | OBO BETTERMANN s. r. o. | 0
KRO01009 | Pačka S 10-25 H černá, hř. 5x5 |  |  | ks | 46.8437 | 46.8437 | 21,00 | https://www.biesse.cz/modulove-a-paticove-pristroje_c374924875137026/spinace-modulove_c3803794836029 |  | 8585051400365 | 1029000 | SEZ - CZ s.r.o. | 0 | Modulové a paticové přístroje | Spínače modulové
MOMC0027 | Hlavice M22-PVT45P 121462 |  | Tlačítko NOUZOVÉ ZASTAVENÍ / NOUZOVÉ VYPNUTÍ, Sortiment: RMQ-Titan, Samostatný přístroj, Konstrukční typ: Tvar rozšířeného hříbku, Průměr: 45 mm, Osvětlení: neprosvětlené, Odjištění otočením, Popis: zabezpečené proti obcházení podle normy ISO 13850/EN 418, Barva Oblé zdvihátko: červený, Barva patice | ks | 500.7145 | 500.7145 | 21,00 |  | https://eshop.biesse.cz/Pictures/BIESSE/19/2000000326/105890_105890.JPG | 4015081192823 | 121462 | Eaton Elektrotechnika s.r.o. | 0
FNX00445 | Svítidlo Gordon 12VDC 21LED 5W IP20 300Lm CW SET |  | Tenké LED svítidlo do kuchyně je úspornější v porovnání se zářivkovými či halogenovými svítidly. Vhodné pro osvětlení pracovních ploch kuchyňských linek, prodejních pultů, výloh, atd. | ks | 985.875 | 985.875 | 21,00 |  | https://eshop.biesse.cz/Pictures/biesse/19/2000000326/105891-105891(2).jpg | 8595216613493 | PN11200003 | PANLUX s.r.o. | 8.4
MG160847 | Rámeček MTN515119 jedn. Polar Merten |  | Krycí rámeček Schneider Electric Merten System M, MTN515119, bílý s jednonásobným rámečkem. Tento krycí rámeček patří do estetické skupiny M-Plan. Tento krycí rám podporuje vodorovnou a svislou montáž. Tento krycí rámeček dosáhne IPI20 vůči pevným objektům a kapalinám. Krycí rámeček je vyroben z pol | ks | 114.5612 | 114.5612 | 21,00 | https://www.biesse.cz/vypinace-a-zasuvky_c549523885654092/schneider-electric_c549523885654096/merten | https://eshop.biesse.cz/Pictures/BIESSE/19/2000000326/105899_105899.JPG | 3606485097770 | MTN515119 | Schneider Electric CZ, s.r.o. | 0 | Vypínače a zásuvky | Schneider electric | Merten | M-Plan
MG160849@DOPRODEJ | Víčko MTN412119 Merten Polar |  | Merten, kryt spínače, polar, Artec/Antique. řada výrobků: Merten Antique, Merten Artec - označení řady: Antique, Artec - označení barvy: RAL 9010. | ks | 112.1745 | 112.1745 | 21,00 | https://www.biesse.cz/vypinace-a-zasuvky_c549523885654092/schneider-electric_c549523885654096/merten | https://eshop.biesse.cz/Pictures/BIESSE/19/2000000326/105900_105900.JPG | 3606485003740 | MTN412119 | Schneider Electric CZ, s.r.o. | 0 | Vypínače a zásuvky | Schneider electric | Merten | Mechanismy a kryty | kryty, desky Merten
SEL01273 | Krabice 549050 zkušební svorkou do země |  |  | ks | 4038.3728 | 4038.3728 | 21,00 |  |  | 4013364128217 | 549050 | LUMA Plus s.r.o. | 0
LG110281 | Kryt 68211 repro bílá |  | CÉLIANE KRYT ZÁSUVKY 1xREPRODUKTOR BÍLÝ | ks | 160.58 | 160.58 | 21,00 | https://www.biesse.cz/vypinace-a-zasuvky_c549523885654092/legrand_c549558245399359/celiane_c54976440 | https://eshop.biesse.cz/Pictures/biesse/19/2000000326/105904-105904(2).jpg | 3245060682118 | 068211 | LEGRAND s.r.o. | 0 | Vypínače a zásuvky | Legrand | Céliane | Ostatní prvky Celian
LAP00639@ | 1-CHKE-V-O 2x1,5 FE180/P60-R/h/-/(B2cas1d0) |  |  | m | 22.04 | 22.04 | 21,00 |  |  |  |  | allkabel s.r.o. | 0
LAP00640@ | 1-CXKH-R-J 5x2,5 /o/-/ B2cas1d0 |  |  | m | 66.265 | 66.265 | 21,00 |  |  |  | 0830072 | allkabel s.r.o. | 0
LAP00641@ | 1-CXKE-R-J 3x1,5/o/-/B2cas1d0 |  |  | m | 23.345 | 23.345 | 21,00 |  |  |  |  | allkabel s.r.o. | 0
LAP00642@ | 1-CXKH-R-J 3x2,5/o/-/B2cas1d0 |  |  | m | 28.9809 | 28.9809 | 21,00 |  |  |  | 0830014 | allkabel s.r.o. | 0
KOL00514 | Lávka KL 60x200 kabelová požární |  | Kabelová lávka rozměru 60x200 mm, určená pro systémy se zachováním funkčnosti při požáru, povrchová úprava sendzimir, rozteč příček 150 mm, pro fixaci kabelů v lávce je možné použít příchytek typu PKC | m | 415.288 | 415.288 | 21,00 | https://www.biesse.cz/ulozny-material_c381775347976339/zlaby-rosty-a-zebriky_c382106060456588/zebrik | https://eshop.biesse.cz/Pictures/biesse/19/2000000326/105919-105919(2).jpg | 8595057691421 | KL 60X200_PO | KOPOS KOLÍN a.s. | 0 | Úložný materiál | Žlaby, Rošty a žebříky | Žebříky kovové
WE640025 | Svorka SAKT E/35KRG |  | Svorkovnice pro oddělovací obvody v průběhu testu nebo měření. | ks | 3082.0352 | 3082.0352 | 21,00 | https://www.biesse.cz/spojovaci-material_c381775347976340/svorky-a-svorkovnice_c382106060456593/svor | https://eshop.biesse.cz/Pictures/biesse/19/2000000326/105920-105920(2).jpg | 4008190002916 | 0198120000 | Weidmüller, s.r.o. | 0 | Spojovací materiál | Svorky a svorkovnice | Svorky řadové
NOA00001 | Jistič 50B/3 10kA Ex9BH 3P B50 NOARK (100328) |  | Instalační jistič 10 kA, charakteristika B, 50 A, 3pól | ks | 742.8915 | 742.8915 | 21,00 | https://www.biesse.cz/modulove-a-paticove-pristroje_c374924875137026/jistice-modulove-do-125a_c38037 | https://eshop.biesse.cz/Pictures/biesse/19/2000000326/105922-105922(2).jpg | 8592765003294 | 100328 | NOARK Electric Europe s.r.o. | 0.34 | Modulové a paticové přístroje | Jističe modulové do 125A
NOA00002 | Jistič 6B/3 10kA Ex9BH 3P B6 NOARK (100319) |  | Instalační jistič 10 kA, charakteristika B, 6 A, 3pól | ks | 386.8605 | 386.8605 | 21,00 | https://www.biesse.cz/modulove-a-paticove-pristroje_c374924875137026/jistice-modulove-do-125a_c38037 | https://eshop.biesse.cz/Pictures/biesse/19/2000000326/105927-105927(2).jpg | 8592765003201 | 100319 | NOARK Electric Europe s.r.o. | 0.33 | Modulové a paticové přístroje | Jističe modulové do 125A
NOA00004 | Jistič 25C/1 10kA Ex9BH 1P C25 NOARK (100370) |  | Instalační jistič 10 kA, charakteristika C, 25 A, 1pól | ks | 116.3565 | 116.3565 | 21,00 | https://www.biesse.cz/modulove-a-paticove-pristroje_c374924875137026/jistice-modulove-do-125a_c38037 | https://eshop.biesse.cz/Pictures/biesse/19/2000000326/105928-105928(2).jpg | 8592765003713 | 100370 | NOARK Electric Europe s.r.o. | 0 | Modulové a paticové přístroje | Jističe modulové do 125A
NOA00005 | Jistič 4C/1 10kA Ex9BH 1P C4 NOARK (100363) |  | Instalační jistič 10 kA, charakteristika C, 4 A, 1pól | ks | 151.164 | 151.164 | 21,00 | https://www.biesse.cz/modulove-a-paticove-pristroje_c374924875137026/jistice-modulove-do-125a_c38037 | https://eshop.biesse.cz/Pictures/biesse/19/2000000326/105929-105929(2).jpg | 8592765003645 | 100363 | NOARK Electric Europe s.r.o. | 0 | Modulové a paticové přístroje | Jističe modulové do 125A
NOA20007 | Chránič 25/4/0,03 AC Ex9CL-H 10kA |  | Proudový chránič, Icn=10kA, 4-pól, In=25A, IΔn=30mA, typ AC | ks | 837.98 | 837.98 | 21,00 | https://www.biesse.cz/modulove-a-paticove-pristroje_c374924875137026/proudove-chranice_c380723080988 | https://eshop.biesse.cz/Pictures/biesse/19/2000000326/105930-105930(2).jpg | 8592765081759 | 108175 | NOARK Electric Europe s.r.o. | 0.37 | Modulové a paticové přístroje | Proudové chrániče
NOA00006 | Jistič 10C/3 10kA Ex9BH 3P C10 NOARK (100411) |  | Instalační jistič 10 kA, charakteristika C, 10 A, 3pól | ks | 391.833 | 391.833 | 21,00 | https://www.biesse.cz/modulove-a-paticove-pristroje_c374924875137026/jistice-modulove-do-125a_c38037 | https://eshop.biesse.cz/Pictures/biesse/19/2000000326/105931-105931(2).jpg | 8592765004123 | 100411 | NOARK Electric Europe s.r.o. | 0 | Modulové a paticové přístroje | Jističe modulové do 125A
NOA00007 | Jistič 2B/1 10kA Ex9BH 1P B2 NOARK (100271) |  | Instalační jistič 10 kA, charakteristika B, 2 A, 1pól | ks | 137.4093 | 137.4093 | 21,00 | https://www.biesse.cz/modulove-a-paticove-pristroje_c374924875137026/jistice-modulove-do-125a_c38037 | https://eshop.biesse.cz/Pictures/biesse/19/2000000326/105932-105932(2).jpg | 8592765002723 | 100271 | NOARK Electric Europe s.r.o. | 0.11 | Modulové a paticové přístroje | Jističe modulové do 125A
NOA00008@ | Jistič 6C/1 10kA Ex9BH 1P C6 NOARK (100364) | CENA POUZE NA DOPTÁNÍ | Instalační jistič 10 kA, charakteristika C, 6 A, 1pól | ks | 0 | 0 | 21,00 | https://www.biesse.cz/modulove-a-paticove-pristroje_c374924875137026/jistice-modulove-do-125a_c38037 | https://eshop.biesse.cz/Pictures/biesse/19/2000000326/105934-105934(2).jpg | 8592765003652 | 100364 | NOARK Electric Europe s.r.o. | 0 | Modulové a paticové přístroje | Jističe modulové do 125A
NOA00009 | Jistič 2C/1 10kA Ex9BH 1P C2 NOARK (100361) |  | Instalační jistič 10 kA, charakteristika C, 2 A, 1pól | ks | 150.1695 | 150.1695 | 21,00 | https://www.biesse.cz/modulove-a-paticove-pristroje_c374924875137026/jistice-modulove-do-125a_c38037 | https://eshop.biesse.cz/Pictures/biesse/19/2000000326/105935-105935(2).jpg | 8592765003621 | 100361 | NOARK Electric Europe s.r.o. | 0 | Modulové a paticové přístroje | Jističe modulové do 125A
NOA00010 | Jistič 40B/3 10kA Ex9BH 3P B40 NOARK (100327) |  | Instalační jistič 10 kA, charakteristika B, 40 A, 3pól | ks | 484.3215 | 484.3215 | 21,00 | https://www.biesse.cz/modulove-a-paticove-pristroje_c374924875137026/jistice-modulove-do-125a_c38037 | https://eshop.biesse.cz/Pictures/biesse/19/2000000326/105936-105936(2).jpg | 8592765003287 | 100327 | NOARK Electric Europe s.r.o. | 0.34 | Modulové a paticové přístroje | Jističe modulové do 125A
NOA00011 | Jistič 4B/1 10kA Ex9BH 1P B4 NOARK (100273) |  | Instalační jistič 10 kA, charakteristika B, 4 A, 1pól | ks | 138.2355 | 138.2355 | 21,00 | https://www.biesse.cz/modulove-a-paticove-pristroje_c374924875137026/jistice-modulove-do-125a_c38037 | https://eshop.biesse.cz/Pictures/biesse/19/2000000326/105937-105937(2).jpg | 8592765002747 | 100273 | NOARK Electric Europe s.r.o. | 0 | Modulové a paticové přístroje | Jističe modulové do 125A
MG160851@DOPRODEJ | Čidlo MGU352412 grafit |  |  | ks | 2632.5213 | 2632.5213 | 21,00 | https://www.biesse.cz.html | https://eshop.biesse.cz/Pictures/BIESSE/19/2000000326/105938_105938.JPG | 8420375123883 | MGU3.524.12 | Schneider Electric CZ, s.r.o. | 0 | Vypínače a zásuvky | Schneider electric | Unica | Snímače pohybu Unica
NOA00012 | Jistič 10C/1 10kA Ex9BH 1P C10 NOARK (100366) |  | Instalační jistič 10 kA, charakteristika C, 10 A, 1pól | ks | 104.4225 | 104.4225 | 21,00 | https://www.biesse.cz/modulove-a-paticove-pristroje_c374924875137026/jistice-modulove-do-125a_c38037 | https://eshop.biesse.cz/Pictures/biesse/19/2000000326/105939-105939(2).jpg | 8592765003676 | 100366 | NOARK Electric Europe s.r.o. | 0 | Modulové a paticové přístroje | Jističe modulové do 125A
NOA00013 | Jistič 32C/3 10kA Ex9BH 3P C32 NOARK (100416) |  | Instalační jistič 10 kA, charakteristika C, 32 A, 3pól | ks | 391.833 | 391.833 | 21,00 | https://www.biesse.cz/modulove-a-paticove-pristroje_c374924875137026/jistice-modulove-do-125a_c38037 | https://eshop.biesse.cz/Pictures/biesse/19/2000000326/105940-105940(2).jpg | 8592765004178 | 100416 | NOARK Electric Europe s.r.o. | 0.34 | Modulové a paticové přístroje | Jističe modulové do 125A
NOA00014 | Jistič 6C/3 10kA Ex9BH 3P C6 NOARK (100409) |  | Instalační jistič 10 kA, charakteristika C, 6 A, 3pól | ks | 429.624 | 429.624 | 21,00 | https://www.biesse.cz/modulove-a-paticove-pristroje_c374924875137026/jistice-modulove-do-125a_c38037 | https://eshop.biesse.cz/Pictures/biesse/19/2000000326/105941-105941(2).jpg | 8592765004109 | 100409 | NOARK Electric Europe s.r.o. | 0 | Modulové a paticové přístroje | Jističe modulové do 125A
NOA00015 | Jistič 10B/3 10kA Ex9BH 3P B10 NOARK (100321) |  | Instalační jistič 10 kA, charakteristika B, 10 A, 3pól | ks | 353.0475 | 353.0475 | 21,00 | https://www.biesse.cz/modulove-a-paticove-pristroje_c374924875137026/jistice-modulove-do-125a_c38037 | https://eshop.biesse.cz/Pictures/biesse/19/2000000326/105942-105942(2).jpg | 8592765003225 | 100321 | NOARK Electric Europe s.r.o. | 0.3 | Modulové a paticové přístroje | Jističe modulové do 125A
NOA00016 | Jistič 25B/1 10kA Ex9BH 1P B25 NOARK (100280) |  | Instalační jistič 10 kA, charakteristika B, 25 A, 1pól | ks | 104.4225 | 104.4225 | 21,00 | https://www.biesse.cz/modulove-a-paticove-pristroje_c374924875137026/jistice-modulove-do-125a_c38037 | https://eshop.biesse.cz/Pictures/biesse/19/2000000326/105943-105943(2).jpg | 8592765002815 | 100280 | NOARK Electric Europe s.r.o. | 0 | Modulové a paticové přístroje | Jističe modulové do 125A
NOA00017 | Jistič 20C/1 10kA Ex9BH 1P C20 NOARK (100369) |  | Instalační jistič 10 kA, charakteristika C, 20 A, 1pól | ks | 117.351 | 117.351 | 21,00 | https://www.biesse.cz/modulove-a-paticove-pristroje_c374924875137026/jistice-modulove-do-125a_c38037 | https://eshop.biesse.cz/Pictures/biesse/19/2000000326/105944-105944(2).jpg | 8592765003706 | 100369 | NOARK Electric Europe s.r.o. | 0 | Modulové a paticové přístroje | Jističe modulové do 125A
NOA00018 | Jistič 16C/1 10kA Ex9BH 1P C16 NOARK (100368) |  | Instalační jistič 10 kA, charakteristika C, 16 A, 1pól | ks | 101.439 | 101.439 | 21,00 | https://www.biesse.cz/modulove-a-paticove-pristroje_c374924875137026/jistice-modulove-do-125a_c38037 | https://eshop.biesse.cz/Pictures/biesse/19/2000000326/105945-105945(2).jpg | 8592765003690 | 100368 | NOARK Electric Europe s.r.o. | 0 | Modulové a paticové přístroje | Jističe modulové do 125A
NOA00019 | Jistič 20C/3 10kA Ex9BH 3P C20 NOARK (100414) |  | Instalační jistič 10 kA, charakteristika C, 20 A, 3pól | ks | 380.8935 | 380.8935 | 21,00 | https://www.biesse.cz/modulove-a-paticove-pristroje_c374924875137026/jistice-modulove-do-125a_c38037 | https://eshop.biesse.cz/Pictures/biesse/19/2000000326/105946-105946(2).jpg | 8592765004154 | 100414 | NOARK Electric Europe s.r.o. | 0.33 | Modulové a paticové přístroje | Jističe modulové do 125A
NOA00020 | Jistič 20B/1 10kA Ex9BH 1P B20 NOARK (100279) |  | Instalační jistič 10 kA, charakteristika B, 20 A, 1pól | ks | 106.4115 | 106.4115 | 21,00 | https://www.biesse.cz/modulove-a-paticove-pristroje_c374924875137026/jistice-modulove-do-125a_c38037 | https://eshop.biesse.cz/Pictures/biesse/19/2000000326/105947-105947(2).jpg | 8592765002808 | 100279 | NOARK Electric Europe s.r.o. | 0 | Modulové a paticové přístroje | Jističe modulové do 125A
SE131113 | Jistič 13C/1 iC60H 10kA |  | Acti 9 iC60H je multistandardní nízkonapěťový jistič s dvojitým tunelovým svorkou. Jedná se o 1P jistič s 1 chráněným pólem, 13A jmenovitým proudem a vypínací charakteristikou C. Jmenovitá vypínací schopnost až 15 kA při 220 V stř. na 240 V stř. v souladu s normou IEC 60947-2 a 10000 A při 230 V stř | ks | 238.0311 | 238.0311 | 21,00 | https://www.biesse.cz/modulove-a-paticove-pristroje_c374924875137026/jistice-modulove-do-125a_c38037 | https://eshop.biesse.cz/Pictures/BIESSE/19/2000000326/105957_105957.JPG | 3606480438349 | A9F07113 | Schneider Electric CZ, s.r.o. | 0 | Modulové a paticové přístroje | Jističe modulové do 125A
LG400076 | Termostat 76720 bílý Mosaic |  | MOSAIC ELEKTRONICKÝ POKOJOVÝ TERMOSTAT OTOČNÝ 2MODULOVÝ BÍLÁ | ks | 3714.4448 | 3714.4448 | 21,00 | https://www.biesse.cz/vypinace-a-zasuvky_c549523885654092/legrand_c549558245399359/mosaic_c549764403 | https://eshop.biesse.cz/Pictures/biesse/19/2000000326/105985-105985(2).jpg | 3245060767204 | 076720 | LEGRAND s.r.o. | 0 | Vypínače a zásuvky | Legrand | Mosaic | Termostaty Mosaic
JAB00267 | Rámeček čtyřnásobný vodorovný/svislý ušlechtilá ocel 1724-860 Solo ABB (2CKA0017 |  | Rámeček čtyřnásobný, pro vodorovnou i svislou montáž, ušlechtilá ocel, 1724-860 | ks | 3612.4088 | 3612.4088 | 21,00 | https://www.biesse.cz/vypinace-a-zasuvky_c549523885654092/abb_c549523885654093/solo_c549523885654081 | https://eshop.biesse.cz/Pictures/biesse/19/2000000326/105988-105988(2).jpg | 4011395056851 | 2CKA001754A4257 | ABB s.r.o. | 0 | Vypínače a zásuvky | ABB | Solo | rámečky Solo
ABB10237 | Ovladač CE3T-10R-02 Stop tl. |  |  | ks | 288 | 288 | 21,00 | https://www.biesse.cz/ostatni-zbozi_c426902569353229/ovladac-ce3t-10r-02-stop-tl_p105990.html |  | 7320500260753 | 1SFA619500R1051 | ABB s.r.o. | 0 | Ostatní zboží
_KHS0472 | _Klika NSYEBMPLAG pro PLA (bez vložky) |  | zámek bez vložky pro Thalassa PLA. Rukojeť s 1 zámkem. Přímá montáž na dveře. Vyrobeno z polyamidu 6 s 30 % šedým skleněným vláknem. | ks | 880.2541 | 880.2541 | 21,00 |  |  |  | NSYEBMPLAG | Schneider Electric CZ, s.r.o. | 0
_KHS0473 | _Zámek NSYIN1242E1 s klíčem 1242E |  | Zámek s klíčem 1242E. řada: Thalassa - příslušenství / náhradní díly: uzamykací příslušenství - typ produktu nebo součásti: válcové tělo - použití zařízení: víceúčelové - montážní držák: rukojeť - kompatibilita: skříně SF, SM, SD a PLA - kompatibilní řada: Spacial SD, Spacial SF, Thalassa PLA, Spaci | ks | 628.4515 | 628.4515 | 21,00 |  |  |  | NSYIN1242E1 | Schneider Electric CZ, s.r.o. | 0
_KHS0475 | _Plech NSYPMM710 750x1000 mont. plný |  | Kovová mont. panel pro PLA skříň V750xŠ1000mm. řada: Thalassa - příslušenství / náhradní díly: montážní příslušenství - typ produktu nebo součásti: montážní deska - použití zařízení: víceúčelové - montážní poloha: zadní vložky, posuvný krok. | ks | 2463.7301 | 2463.7301 | 21,00 |  |  | 3606480193811 | NSYPMM710 | Schneider Electric CZ, s.r.o. | 0
FEN00024 | Kabel ELSR-M 15 BO samoregulační 15w/m |  |  | m | 312.975 | 312.975 | 21,00 |  |  | 8590875029142 | 2330315 | FENIX Trading, s. r. o. | 0
HLB00098 | Skříň SD722/NKW2 |  |  | ks | 56365.3125 | 56365.3125 | 21,00 |  |  |  | SD722/NKW2 | DCK Holoubkov Bohemia a.s. | 0
SE121008 | Jistič 63C/2 iC60N 6kA |  | Acti 9 iC60N je nízkonapěťový jistič. Jedná se o 2P jistič s 2 chráněnými póly, 63A jmenovitým proudem a char. C. Jmenovitá vypínací schopnost až 20 kA při 220 V stř. na 240 V stř. v souladu s normou ENEC/IEC 60947-2 a při 400 V stř. v souladu s normou EN IEC 60898-1 standard. Splňuje jak průmyslovo | ks | 740.6796 | 740.6796 | 21,00 | https://www.biesse.cz/modulove-a-paticove-pristroje_c374924875137026/jistice-modulove-do-125a_c38037 | https://eshop.biesse.cz/Pictures/BIESSE/19/2000000326/106026_106026.JPG | 3606480440571 | A9F04263 | Schneider Electric CZ, s.r.o. | 0 | Modulové a paticové přístroje | Jističe modulové do 125A
SE121009 | Jistič 63C/1 iC60N 6kA |  | This Acti9 iC60N is a low voltage miniature circuit breaker (MCB). It is a 1P circuit breaker with 1 protected pole, 63A rated current and C tripping curve. The rated short circuit breaking capacity goes up to 10kA at 220VAC to 240VAC conforming to EN/IEC 60947-2 standard and 6000A at 230VAC conform | ks | 292.45 | 292.45 | 21,00 | https://www.biesse.cz/modulove-a-paticove-pristroje_c374924875137026/jistice-modulove-do-125a_c38037 | https://eshop.biesse.cz/Pictures/BIESSE/19/2000000326/106027_106027.JPG | 3606480440427 | A9F04163 | Schneider Electric CZ, s.r.o. | 0 | Modulové a paticové přístroje | Jističe modulové do 125A
MUR01132 | Štítek KWI 6/10-6,8 |  | Popis – popisovací štítek KWI 6/10-6.8 MURRPLASTIK 86401424 popisovací štítek KWI 6/10-6.8 , výrobce Murrplastik, EAN 3300289721601, kód dodavatele 86401424. popisovací štítek KWI 6/10-6.8 MURRPLASTIK 86401424 nabízíme od 1 000 ks | ks | 1.8416 | 1.8416 | 21,00 | https://www.biesse.cz/spojovaci-material_c381775347976340/svorky-a-svorkovnice_c382106060456593/svor |  |  | MR-86401424 | MURRPLASTIK - PRO ROZDĚLENÍ CENÍKŮ | 0 | Spojovací materiál | Svorky a svorkovnice | Svorky řadové
LAP00644@ | 1-CHKE-V-J 3x4FE 180/P60-R/h/-/B2cas1D0 |  |  | m | 67.86 | 67.86 | 21,00 |  |  |  |  | allkabel s.r.o. | 0
SYL01070@DOPRODEJ | Výbojka SHP-T 70W/E27 SYLVANIA |  |  | ks | 235.8509 | 235.8509 | 21,00 | https://www.biesse.cz/svetelne-zdroje_c381775347976343/vybojky_c382106060456625/vybojka-shp-t-70w-e2 | https://eshop.biesse.cz/Pictures/biesse/19/2000000326/106033-106033(2).jpg | 5410288208466 | 20846 | CTS Praha s.r.o. | 2 | Světelné zdroje | Výbojky
SYL01071 | Výbojka SHP-T 250W/E40 SYLVANIA |  |  | ks | 229.22 | 229.22 | 21,00 | https://www.biesse.cz/svetelne-zdroje_c381775347976343/vybojky_c382106060456625/vybojka-shp-t-250w-e | https://eshop.biesse.cz/Pictures/biesse/19/2000000326/106034-106034(2).jpg | 5410288208480 | 20848 | CTS Praha s.r.o. | 2 | Světelné zdroje | Výbojky
SYL01072 | Výbojka SHP-T 100W E40 SYLVANIA |  |  | ks | 247.7401 | 247.7401 | 21,00 | https://www.biesse.cz/svetelne-zdroje_c381775347976343/vybojky_c382106060456625/vybojka-shp-t-100w-e | https://eshop.biesse.cz/Pictures/biesse/19/2000000326/106038-106038(2).jpg | 5410288208381 | 20838 | CTS Praha s.r.o. | 2 | Světelné zdroje | Výbojky
LAP00646@ | 1-CHKE-V-J 4x35 FE180 /P60-R B2cas1d0 |  |  | m | 465.885 | 465.885 | 21,00 |  |  |  | 08195686 | allkabel s.r.o. | 0
LAP00647 | 1-CXKH-V-J 5x4 FE180 /P60-R/h/-/B2cas1d0 |  |  | m | 125.135 | 125.135 | 21,00 |  |  |  | 08195836 | allkabel s.r.o. | 0
BAL00004 | Přívodka 5x 63 A IP44 28052 |  |  | ks | 1445.151 | 1445.151 | 21,00 | https://www.biesse.cz/prumyslove-zasuvky-a-vidlice_c378034431459335/zasuvky-prumyslove_c382106060456 |  | 4024941280525 | 28052 | N.G. ELEKTRO TRADE, a.s. | 0 | Průmyslové zásuvky a vidlice | Zásuvky průmyslové
OBO11122 | Příchytka 2034 SP 2204991 OBO |  | Standardní provedení pro všeobecné použití, jako např. instalace v mezistropech a mezistěnách. Výška svorky 9 mm, s rozpěrkou 13 mm. Upevňovací otvor o průměru 6 mm. | ks | 16.581 | 16.581 | 21,00 |  | https://eshop.biesse.cz/Pictures/BIESSE/19/2000000326/106069_106069.JPG | 4012195597797 | 2204991 | OBO BETTERMANN s. r. o. | 0
LG110282 | Rámeček 665005 pěti. Niloé bílý |  | NILOÉ RÁMEČEK 5-NÁSOBNÝ BÍLÁ | ks | 71 | 71 | 21,00 | https://www.biesse.cz/vypinace-a-zasuvky_c549523885654092/legrand_c549558245399359/niloe_c5497644038 | https://eshop.biesse.cz/Pictures/biesse/19/2000000326/106073-106073(2).jpg | 3245066650050 | 665005 | LEGRAND s.r.o. | 0 | Vypínače a zásuvky | Legrand | Niloé | Rámečky Niloé
KOL00515 | Trubka 4020 HF FA 750N/5cm bezhalogenová |  | Tuhá hrdlovaná elektroinstalační trubka UV stabilní bezhalogenová PPO pr. 20 mm, 33521, mechanická odolnost 750N/5cm, černá, délka 3 m, lze montovat do prostoru s nebezpečím výbuchu hořlavých plynů a par, nebezpečná zóna 2 a do prostor s nebezpečím výbuchu prachu, nebezpečná zóna 22. | m | 88.2044 | 88.2044 | 21,00 | https://www.biesse.cz/ulozny-material_c381775347976339/trubky_c382106060456589/trubky-plastove_c3821 | https://eshop.biesse.cz/Pictures/biesse/19/2000000326/106081-106081(2).jpg | 8595057688261 | 4020HF_FA | KOPOS KOLÍN a.s. | 0 | Úložný materiál | Trubky | Trubky plastové
KOL00516 | Trubka 4025 HF FA 750N/5cm bezhalogenová |  | Tuhá hrdlovaná elektroinstalační trubka UV stabilní bezhalogenová PPO pr. 25 mm, 33521, mechanická odolnost 750N/5cm, černá, délka 3 m, lze montovat do prostoru s nebezpečím výbuchu hořlavých plynů a par, nebezpečná zóna 2 a do prostor s nebezpečím výbuchu prachu, nebezpečná zóna 22. | m | 119.9594 | 119.9594 | 21,00 | https://www.biesse.cz/ulozny-material_c381775347976339/trubky_c382106060456589/trubky-plastove_c3821 | https://eshop.biesse.cz/Pictures/biesse/19/2000000326/106083-106083(2).jpg | 8595057688278 | 4025HF_FA | KOPOS KOLÍN a.s. | 0 | Úložný materiál | Trubky | Trubky plastové
KOL00517 | Trubka 4040 HF FA 750N/5cm bezhalogenová |  | Tuhá elektroinstalační trubka UV stabilní bezhalogenová PPO pr. 40 mm, 33521, mechanická odolnost 750N/5cm, černá, délka 3 m, lze montovat do prostoru s nebezpečím výbuchu hořlavých plynů a par, nebezpečná zóna 2 a do prostor s nebezpečím výbuchu prachu, nebezpečná zóna 22. | m | 226.262 | 226.262 | 21,00 | https://www.biesse.cz/ulozny-material_c381775347976339/trubky_c382106060456589/trubky-plastove_c3821 | https://eshop.biesse.cz/Pictures/biesse/19/2000000326/106084-106084(2).jpg | 8595057688292 | 4040HF_FA | KOPOS KOLÍN a.s. | 0 | Úložný materiál | Trubky | Trubky plastové
FNX11102 | Žárovka LED 4W GU5,3 6000K 330Lm 27LED |  | TIP! Jedná se o doprodejový produkt. Při objednávání většího počtu kusů doporučujeme si předem ověřit, zda je vámi požadovaný počet kusů skladem, na telefonním čísle +420 417 536 816. | ks | 24.75 | 24.75 | 21,00 |  | https://eshop.biesse.cz/Pictures/biesse/19/2000000326/106087-106087(2).jpg | 8595216613424 | LM65203001 | PANLUX s.r.o. | 0
TE120039 | Stykač LC1D65AE7 48V AC |  | TeSys D stykač - 3P (3Z) - pro aplikace ovládání motoru do 65 A/690 V AC -3 (30kW@400V). Poskytuje cívku 48 V 50/60 Hz, 1 Z + 1 V vestavěné pomocné kontakty (certifikovaná V zrcadlová), připojení napájení EverLink BTR šroubovými konektory, ovládání šroubovými svorkami. Pro provozní rychlosti do 3 6 | ks | 3936.3906 | 3936.3906 | 21,00 | https://www.biesse.cz/modulove-a-paticove-pristroje_c374924875137026/stykace-a-rele_c381775347976654 | https://eshop.biesse.cz/Pictures/BIESSE/19/2000000326/106094_106094.JPG | 3389119408967 | LC1D65AE7 | Schneider Electric CZ, s.r.o. | 0 | Modulové a paticové přístroje | Stykače a relé | Stykače výkonové , ministykače a stykače pomocné
JAB07922 | Spínač 3558E-A86910 01 TIME bílá/ledová bílá |  | Ovládač přepínací s popisovým polem, řazení 6/0, IP44, bílá/ledová bílá | ks | 229.7724 | 229.7724 | 21,00 | https://www.biesse.cz/vypinace-a-zasuvky_c549523885654092/abb_c549523885654093/time_c551413671264261 | https://eshop.biesse.cz/Pictures/biesse/19/2000000326/106103-106103(2).jpg | 8595017270321 | 3558E-A86910 01 | ABB s.r.o. | 0 | Vypínače a zásuvky | ABB | Time | přístroje v krytí IP 44 Time
AGR00108 | Matice M40x1,5 Agro 8000.40 mosaz |  | Matice pro kabelové vývodky, mosazná, závit M40 x 1,5 | ks | 30.735 | 30.735 | 21,00 |  |  | 7611614108766 | AG-8000.40 | AGRO - PRO ROZDĚLENÍ CENÍKŮ | 0
EMN10068 | Skříň ACQUA 3957 Combi IP65 9M |  | Plastová skříň AcquaCOMBI 3957 s prostorem pro umístění zásuvek a ovládacích přístrojů, ve vyšším krytí IP65, 9mod., rozměry: 245x215x155mm, svorkovnice PE/N součástí, montáž na omítku, průhledná dvířka, barva: světle šedá. Plastová skříň AcquaCOMBI 3957 s prostorem pro umístění zásuvek a ovládacíc | ks | 813.7356 | 813.7356 | 21,00 | https://www.biesse.cz/skrine-a-rozvodnice_c381775347976028/rozvodnice-modulove_c382106060456269/rozv | https://eshop.biesse.cz/Pictures/biesse/19/2000000326/106106-106106(2).jpg | 8429760219316 | 3957 | Famatel - CZ s.r.o. | 0 | Skříně a rozvodnice | Rozvodnice modulové | Rozvodnice na omítku | Rozvodnice na omítku IP54-IP66
EMN10069 | Skříň ACQUA 3958 IP65 9 modulů |  | Plastová skříň AcquaCOMBI 3958 s prostorem pro umístění zásuvek a ovládacích přístrojů, ve vyšším krytí IP65, 9mod., rozměry: 330x215x155mm, svorkovnice PE/N součástí, montáž na omítku, průhledná dvířka, barva: světle šedá. Plastová skříň AcquaCOMBI 3958 s prostorem pro umístění zásuvek a ovládacíc | ks | 987.666 | 987.666 | 21,00 | https://www.biesse.cz/skrine-a-rozvodnice_c381775347976028/rozvodnice-modulove_c382106060456269/rozv | https://eshop.biesse.cz/Pictures/biesse/19/2000000326/106107-106107(2).jpg | 8429760229322 | 3958 | Famatel - CZ s.r.o. | 0 | Skříně a rozvodnice | Rozvodnice modulové | Rozvodnice na omítku | Rozvodnice na omítku IP54-IP66
EMN10070 | Držák KKS 20 991136 kabelový ( náhrada za KKS 15) |  | Sběrný kabelový držák KKS 20 - s montážní kostkou, 20x kabel 3x1,5mm2, bezhalogenový PP, RAL7035. Pro uchycení více kabelů se nabízí možnost využití sběrných kabelových držáků (15 až 40 kabelů 3 x 1,5mm2), držáky jsou rozebíratelné a lze kdykoliv přidat či odebrat kabel dle potřeby. | ks | 19.7268 | 19.7268 | 21,00 | https://www.biesse.cz/kabely-buzirky-pasky-a-prislusenstvi_c381775347976341/kabelove-prichytky_c3864 | https://eshop.biesse.cz/Pictures/biesse/19/2000000326/106109-106109(2).jpg | 8592847000395 | 1006941 | ELEMAN spol. s r.o. | 0 | Kabely, bužírky, pásky a příslušenství | Kabelové příchytky
JAB13017 | Termostat 3292E-A10101 01 ovl.jednotka bílá/ledová bílá |  | Termostat univerzální s otočným nastavením teploty (ovl. jednotka), bílá/ledová bílá | ks | 920.5768 | 920.5768 | 21,00 | https://www.biesse.cz/vypinace-a-zasuvky_c549523885654092/abb_c549523885654093/element_c549523885654 | https://eshop.biesse.cz/Pictures/biesse/19/2000000326/106115-106115(2).jpg | 8592624051787 | 3292E-A10101 01 | ABB s.r.o. | 0.6 | Vypínače a zásuvky | ABB | Element | termostaty Element
MG160853@DOPRODEJ | Spínač MTN3155-0000 vnitřek 1/0+1/0 Merten |  | Schneider Electric Merten inserts MTN3155-0000 is a push button insert. Its matching mounting box can be recessed into the surface of the wall with flush type. The device's fixing mode is by screws and claws. The push-button is made of metal, plastic, making it as resistant as possible. This push-bu | ks | 431.1957 | 431.1957 | 21,00 | https://www.biesse.cz/vypinace-a-zasuvky_c549523885654092/schneider-electric_c549523885654096/merten | https://eshop.biesse.cz/Pictures/BIESSE/19/2000000326/106125_106125.JPG |  | MTN3155-0000 | Schneider Electric CZ, s.r.o. | 0 | Vypínače a zásuvky | Schneider electric | Merten | Mechanismy a kryty | spínače, tlačítka Merten
MG160854 | Rámeček MTN515219 dvoj. Polar Merten |  | Schneider Electric Merten System M cover frame MTN515219 is in color polar white with 2 gangs. This cover frame belongs to M-Plan aesthetic group. This cover frame supports horizontal and vertical mounting. It reaches IP20 degree of protection too. The cover frame is made of polycarbonate, making it | ks | 155.5328 | 155.5328 | 21,00 | https://www.biesse.cz/vypinace-a-zasuvky_c549523885654092/schneider-electric_c549523885654096/merten | https://eshop.biesse.cz/Pictures/BIESSE/19/2000000326/106126_106126.JPG | 3606485097794 | MTN515219 | Schneider Electric CZ, s.r.o. | 0 | Vypínače a zásuvky | Schneider electric | Merten | M-Plan
FIN00013 | Člen 39.31.0.024.5060 1P/6A, 24V AC/DC, vazební, LED FINDER |  |  | ks | 352.17 | 352.17 | 21,00 |  |  | 8012823378947 | 393100245060 | Finder CZ, s.r.o. | 0
FIN00014 | Člen 39.31.8.230.0060 1P/6A, 230V AC, vazební, LED FINDER |  | Finder Vazební člen MasterPLUS 393182300060 na DIN-lištu, elektromechanické relé, kontakt AgNi 1P/6 A/250 V AC, vstup (230...240) V AC, pojistka na výstupu, šroubové svorky | ks | 372.645 | 372.645 | 21,00 |  | https://eshop.biesse.cz/Pictures/biesse/19/2000000326/106132-106132(2).jpg | 8012823353715 | 393182300060 | Finder CZ, s.r.o. | 0
ENS10025 | Svorka SM 1.11 odboč. 10-50Al//1,5-10 Cu |  |  | ks | 108.04 | 108.04 | 21,00 |  |  |  | SM1.11 | Ensto CEE, s.r.o. | 0
TE120040 | Stykač LC1D50AE7 50A 48VAC |  | TeSys D stykač - 3P (3Z) - pro aplikace ovládání motoru do 50 A/690 V AC-3 (22kW@400V). Poskytuje cívku 48 V 50/60 Hz, 1 Z + 1 V vestavěné pomocné kontakty (certifikovaná V zrcadlová), připojení napájení EverLink BTR šroubovými konektory, ovládání šroubovými svorkami. Pro provozní rychlosti do 3 60 | ks | 3422.8922 | 3422.8922 | 21,00 | https://www.biesse.cz/modulove-a-paticove-pristroje_c374924875137026/stykace-a-rele_c381775347976654 | https://eshop.biesse.cz/Pictures/BIESSE/19/2000000326/106157_106157.JPG | 3389119408646 | LC1D50AE7 | Schneider Electric CZ, s.r.o. | 0 | Modulové a paticové přístroje | Stykače a relé | Stykače výkonové , ministykače a stykače pomocné
KOL07090 | Krabice KP 64/3 |  | KP 64/3 - KRABICE PŘÍSTROJOVÁ, konfigurace KA, barva ŠEDÁ, balení - 2/32 ks - pro moderní instalace ve sdružených rámečcích,výrazná tuhost zjednodušuje instalaci přístrojů, | ks | 85.6202 | 85.6202 | 21,00 | https://www.biesse.cz/ostatni-zbozi_c426902569353229/krabice-kp-64-3_p106173.html | https://eshop.biesse.cz/Pictures/biesse/19/2000000326/106173-106173(2).jpg | 8595057632714 | KP 64/3_KA | KOPOS KOLÍN a.s. | 0 | Ostatní zboží
KPR00148 | Stožár PA6-114/89/76 ZN |  |  | ks | 7610.4 | 7610.4 | 21,00 |  |  |  | 12100-00115 | KOOPERATIVA vod družstvo | 0
EMN10074 | Skříň NUOVA 3512 IP40 12M trans. dveře, pod omítku |  | Plastová rozvodnice NUOVA 3512 v krytí IP40, 12/14mod., rozměry: 215x305x100mm, svorkovnice PE/N součástí, montáž pod omítku, průhledná (transparentní) dvířka, barva: bílá. Plastová rozvodnice NUOVA 3512 v krytí IP40, rozměry: 215x305x100mm (výška x šířka x hloubka), 12/14mod., IK08, plastová, mate | ks | 473.3974 | 473.3974 | 21,00 |  | https://eshop.biesse.cz/Pictures/biesse/19/2000000326/106190-106190(2).jpg | 8429760151340 | 3512 | Famatel - CZ s.r.o. | 0
EMN10075 | Skříň NUOVA 3518 IP40 18M trans. dveře, pod omítku |  | Plastová rozvodnice NUOVA 3518 v krytí IP40, 17,5mod., rozměry: 215x370x100mm, svorkovnice PE/N součástí, montáž pod omítku, průhledná (transparentní) dvířka, barva: bílá. Plastová rozvodnice NUOVA 3518 v krytí IP40, rozměry: 215x370x100mm (výška x šířka x hloubka), 17,5mod., IK08, plastová, materi | ks | 635.919 | 635.919 | 21,00 |  | https://eshop.biesse.cz/Pictures/biesse/19/2000000326/106191-106191(2).jpg | 8429760151364 | 3518 | Famatel - CZ s.r.o. | 0
EMN10076 | Skříň NUOVA 3618 IP40 18M trans. dveře, na omítku |  | Plastová rozvodnice NUOVA 3618 v krytí IP40, 17,5mod., rozměry: 195x350x100mm, svorkovnice PE/N součástí, montáž na omítku, průhledná (transparentní) dvířka, barva: bílá. Plastová rozvodnice NUOVA 3618 v krytí IP40, rozměry: 195x350x100mm (výška x šířka x hloubka), 17,5mod., IK08, plastová, materiá | ks | 661.9902 | 661.9902 | 21,00 |  | https://eshop.biesse.cz/Pictures/biesse/19/2000000326/106192-106192(2).jpg | 8429760151562 | 3618 | Famatel - CZ s.r.o. | 0
SE121010 | Chránič 25/4/0,03 A ilD 10kA |  | Acti 9 - iID modulární a spolehlivý proudový chránič s dvojitou svorkou (RCCB). Je to 4P jistič se jmenovitým proudem 25 A, třída ochrany A a citlivost chrániče 30 mA. Tento výrobek je chráněn proti zasažení elektrickým proudem pomocí přímých nebo nepřímých kontaktů a nebezpečí požáru. Provádí funkc | ks | 756.28 | 756.28 | 21,00 | https://www.biesse.cz/modulove-a-paticove-pristroje_c374924875137026/proudove-chranice_c380723080988 | https://eshop.biesse.cz/Pictures/BIESSE/19/2000000326/106203_106203.JPG | 3606480443176 | A9Z21425 | Schneider Electric CZ, s.r.o. | 0.38 | Modulové a paticové přístroje | Proudové chrániče
SE121011 | Trafo iTR 12-24V AC 25VA zvonkové |  | Tento bezp. transformátor Acti 9 iTR 25VAC dovoluje získat velmi nízké napětí 12VAC nebo 24VAC ze sítě 230VAC. Transformátor je bezpečný, což znamená, že primární a sekundární obvody jsou mezi sebou dokonale izolovány. Napájení je 25 VA. Provozní frekvence je 50 Hz nebo 60 Hz. Primární napětí je 230 | ks | 1988.9927 | 1988.9927 | 21,00 | https://www.biesse.cz/baterie-a-napajeni_c381775347976022/zdroje_c382106060456254/trafo-itr-12-24v-a | https://eshop.biesse.cz/Pictures/BIESSE/19/2000000326/106208_106208.JPG | 3606480097874 | A9A15215 | Schneider Electric CZ, s.r.o. | 0 | Baterie a napájení | Zdroje
KAN00252 | Svítidlo PIRES DL-600 E27 |  | Kanlux PIRES je plafon s minimalistickým vzhledem vybavený mikrovlnným senzorem pohybu, který má dosah detekce pohybu 9 metrů. Výhodou montáže je také možnost nastavení doby osvětlení v rozmezí 8 sekund až 12 minut. | ks | 719.29 | 719.29 | 21,00 | https://www.biesse.cz/svitidla_c381775347976342/svitidla-interierova-bytova_c382106060456608/svitidl | https://eshop.biesse.cz/Pictures/biesse/19/2000000326/106216-106216(2).jpg | 5905339088109 | 08810 | Kanlux s. r. o. | 2 | Svítidla | Svítidla interiérová - bytová
KAN00253 | Svítidlo PIRES ECO DL E27 IP44 |  | Kanlux PIRES je plafon s minimalistickým vzhledem vybavený mikrovlnným senzorem pohybu, který má dosah detekce pohybu 9 metrů. Výhodou montáže je také možnost nastavení doby osvětlení v rozmezí 8 sekund až 12 minut. | ks | 747.89 | 747.89 | 21,00 |  | https://eshop.biesse.cz/Pictures/biesse/19/2000000326/106218-106218(2).jpg | 5905339190000 | 19000 | Kanlux s. r. o. | 0
KAN00255 | Svítidlo JURBA DL-218O 2X18W IP44 |  | Prachotěsný plafon Kanlux JURBA je dokonalá kvalita zpracování. Svítidla je možné namontovat na zeď i na strop, uvnitř i zvenku budovy. Svítidla Kanlux JURBA mají zvýšenou odolnost proti prachu a vodě - IP44. | ks | 1297.9356 | 1297.9356 | 21,00 |  | https://eshop.biesse.cz/Pictures/biesse/19/2000000326/106221-106221(2).jpg | 5905339089809 | 08980 | Kanlux s. r. o. | 2
ABB10238 | Signálka E219-D220 |  | Signálka, barva LED: zelená, 220VDC, šířka: 9mm | ks | 307.5 | 307.5 | 21,00 | https://www.biesse.cz/naradi-a-merici-technika_c381775347976337/merici-technika_c382106060456273/sig | https://eshop.biesse.cz/Pictures/biesse/19/2000000326/106222-106222(2).jpg | 7612270939350 | 2CCA703407R0001 | ABB s.r.o. | 0 | Nářadí a měřící technika | Měřicí technika
KAN00256 | Svítidlo JURBA DL-218L 2X18W IP44 |  | Prachotěsný plafon Kanlux JURBA je dokonalá kvalita zpracování. Svítidla je možné namontovat na zeď i na strop, uvnitř i zvenku budovy. Svítidla Kanlux JURBA mají zvýšenou odolnost proti prachu a vodě - IP44. | ks | 1397.7768 | 1397.7768 | 21,00 |  | https://eshop.biesse.cz/Pictures/biesse/19/2000000326/106224-106224(2).jpg | 5905339089816 | 08981 | Kanlux s. r. o. | 0
ELR01203 | Skříň PPS 3x250A W veestavná i na sokl |  |  | ks | 4870.512 | 4870.512 | 21,00 |  |  | 8595208608513 | 25362 | ELPLAST - KPZ Rokycany, spol. s r.o. | 0
KAN00258 | Senzor Rolf Mini JQ-L |  | Kanlux ROLF JQ je senzor pohybu. Horizontální úhel senzoru je 360 stupňů. Můžeme nastavit dobu svícení a úroveň intenzity světla, při které senzor pracuje. | ks | 330.33 | 330.33 | 21,00 |  | https://eshop.biesse.cz/Pictures/biesse/19/2000000326/106229-106229(2).jpg | 5905339088222 | 08822 | Kanlux s. r. o. | 0.56
KAN00259 | Senzor Rolf JQ-L |  | Kanlux ROLF JQ je senzor pohybu. Horizontální úhel senzoru je 360 stupňů. Můžeme nastavit dobu svícení a úroveň intenzity světla, při které senzor pracuje. | ks | 374.1309 | 374.1309 | 21,00 |  | https://eshop.biesse.cz/Pictures/biesse/19/2000000326/106230-106230(2).jpg | 5905339088208 | 08820 | Kanlux s. r. o. | 0.56
NOA20005 | Lišta BBU 3L propojovací, 3F, 16mm2, 80A, 54 modulů (1m) |  | Propojovací lišta, 3fázová, 16mm2, 80A, 54 modulů (1m) | ks | 574.821 | 574.821 | 21,00 | https://www.biesse.cz/modulove-a-paticove-pristroje_c374924875137026/propojovaci-listy_c709137755275 | https://eshop.biesse.cz/Pictures/biesse/19/2000000326/106251-106251(2).jpg | 8592765014504 | 101449 | NOARK Electric Europe s.r.o. | 0.65 | Modulové a paticové přístroje | Propojovací lišty
MOCO0060 | Kryt XAW2004 boční vxh 2000x400 IP55 (sada 2ks) |  | Boční kryt - Pár, IP55, VxH=2000x400, šedá | pár | 5325.516 | 5325.516 | 21,00 |  |  | 4015082838560 | 283856 | Eaton Elektrotechnika s.r.o. | 0
OBO00005 | Svorka 1801 VDE potenciálového vyrovnání |  | Přípojnice potenciálového vyrovnání pro vyrovnání potenciálů podle DIN VDE 0100-410/-540 a také vyrovnání potenciálů v ochraně před bleskem podle DIN VDE 0185-305 • Podle VDE 0618, část 1 • Se svorkovnicí 10 × 10 mm z niklované mosazi • Se spolehlivými řadovými svorkami z galvanicky zinkované | ks | 860.7088 | 860.7088 | 21,00 |  | https://eshop.biesse.cz/Pictures/BIESSE/19/2000000326/106261_106261.JPG | 4012195197652 | 5015650 | OBO BETTERMANN s. r. o. | 0
KAN00263 | Connector 8 |  |  | ks | 152.3439 | 152.3439 | 21,00 |  | https://eshop.biesse.cz/Pictures/biesse/19/2000000326/106264-106264(2).jpg | 5905339190307 | 19030 | Kanlux s. r. o. | 0
KAN00264 | Konektor napájecí 8-CP pro Led pásek 8mm délka 16cm |  |  | ks | 256.4886 | 256.4886 | 21,00 |  | https://eshop.biesse.cz/Pictures/biesse/19/2000000326/106265-106265(2).jpg | 5905339190321 | 19032 | Kanlux s. r. o. | 0
KAN00265 | Konektor propojovací 8-CPC pro Led pásek 8mm délka 17cm |  |  | ks | 332.2302 | 332.2302 | 21,00 |  | https://eshop.biesse.cz/Pictures/biesse/19/2000000326/106266-106266(2).jpg | 5905339190338 | 19033 | Kanlux s. r. o. | 0
KAN00266 | Konektor propojovací přímí RGB 10 pro Led pásek 10mm |  |  | ks | 556.0122 | 556.0122 | 21,00 |  | https://eshop.biesse.cz/Pictures/biesse/19/2000000326/106267-106267(2).jpg | 5905339190383 | 19038 | Kanlux s. r. o. | 0
KAN00267 | Konektor napájecí RGB 10-CP pro Led pásek 10mm délka 16cm |  |  | ks | 418.3002 | 418.3002 | 21,00 |  | https://eshop.biesse.cz/Pictures/biesse/19/2000000326/106268-106268(2).jpg | 5905339190369 | 19036 | Kanlux s. r. o. | 0
KAN00268 | Konektor propojovací RGB 10-CPC pro Led pásek 10mm délka 17cm |  |  | ks | 407.9718 | 407.9718 | 21,00 |  | https://eshop.biesse.cz/Pictures/biesse/19/2000000326/106269-106269(2).jpg | 5905339190376 | 19037 | Kanlux s. r. o. | 0
HLB99035 | Skříň SS101/NKF1W |  |  | ks | 11421.9 | 11421.9 | 21,00 |  |  |  | SS101/NKF1W | DCK Holoubkov Bohemia a.s. | 0
EMN00076 | Krabice UK1 SZH univerzální |  | Krabice univerzální UK 1 SZH - samozhášivá, průměr 68mm, materiál PVC samozhášivý, montáž pod omítku, do zdiva. Elektroinstalační krabice pod omítku. Krabice na zapuštěnou montáž (pod omítku) pro přístroje a zásuvky. Vyráběné z kvalitního plastu PVC. V sortimentu jsou různé typy a varianty - řadite | ks | 10.1523 | 10.1523 | 21,00 |  | https://eshop.biesse.cz/Pictures/biesse/19/2000000326/106281-106281(2).jpg | 8595177519018 | 1000246 | ELEMAN spol. s r.o. | 0
SE121012 | Jistič 10D/1 A9F85110 |  | This Acti9 iC60H is a multistandard low voltage miniature circuit breaker (MCB) with double tunnel terminals. It is a 1P circuit breaker with 1 protected pole, 10A rated current and D tripping curve. The rated short circuit breaking capacity goes up to 15kA at 220VAC to 240VAC conforming to EN/IEC 6 | ks | 446.9833 | 446.9833 | 21,00 | https://www.biesse.cz/modulove-a-paticove-pristroje_c374924875137026/jistice-modulove-do-125a_c38037 | https://eshop.biesse.cz/Pictures/BIESSE/19/2000000326/106283_106283.JPG | 3606480083228 | A9F85110 | Schneider Electric CZ, s.r.o. | 0 | Modulové a paticové přístroje | Jističe modulové do 125A
SE121013 | Jistič 16D/1 A9F85116 |  | This Acti9 iC60H is a multistandard low voltage miniature circuit breaker (MCB) with double tunnel terminals. It is a 1P circuit breaker with 1 protected pole, 16A rated current and D tripping curve. The rated short circuit breaking capacity goes up to 15kA at 220VAC to 240VAC conforming to EN/IEC 6 | ks | 425.3819 | 425.3819 | 21,00 | https://www.biesse.cz/modulove-a-paticove-pristroje_c374924875137026/jistice-modulove-do-125a_c38037 | https://eshop.biesse.cz/Pictures/BIESSE/19/2000000326/106284_106284.JPG | 3606480083204 | A9F85116 | Schneider Electric CZ, s.r.o. | 0 | Modulové a paticové přístroje | Jističe modulové do 125A
JAB00268@DOPRODEJ | Zásuvka 400V, 5x16A nástěnná IP67 416RS6W (D19 611 33) |  | Zásuvka nástěnná, 5p., 16 A, IP67, 6 h, šedá-červená, 416RS6W | ks | 421.9175 | 421.9175 | 21,00 | https://www.biesse.cz/prumyslove-zasuvky-a-vidlice_c378034431459335/zasuvky-prumyslove_c382106060456 |  | 7392696671668 | 2CMA167166R1000 | ABB s.r.o. | 0 | Průmyslové zásuvky a vidlice | Zásuvky průmyslové
RAB00959 | Svítidlo 4091 Harmony |  |  | ks | 1152.8925 | 1152.8925 | 21,00 |  |  | 5998250340913 | 4091 | RABALUX CZ Svítidla s.r.o. | 0
LET00368 | Pojistka 100A PN1 aM nožová |  | Fuse link, NH1 aM 100A/690V, Application For relays, contactors and motors protection in case of short-circuit, Breaking capacity AC (kA) 100, Characteristics aM, Indicator Combination fuse status indicator, Rated AC voltage (V) 690, Rated current (A) 100, Size NH1, Standards VDE 0636-2011, Type NH | ks | 253.3411 | 253.3411 | 21,00 |  | https://eshop.biesse.cz/Pictures/biesse/19/2000000326/106314-106314(2).jpg | 3838895339953 | 004184422 | ETI ELEKTROELEMENT , d.o.o. | 0
ELR01204 | Skříň SRM 3D 30x160A 3298 33.1.313 V v pilíři |  |  | ks | 38077.248 | 38077.248 | 21,00 |  |  | 8595208615610 | 3298 33.1.313 | ELPLAST - KPZ Rokycany, spol. s r.o. | 0
ELR01205 | Skříň SRM 3D 24x160A 3296 33.1.33 V v pilíři |  |  | ks | 30454.408 | 30454.408 | 21,00 |  |  | 8595208615603 | 3296 33.1.33 | ELPLAST - KPZ Rokycany, spol. s r.o. | 0
ELR01206 | Skříň SRM 18x160A 3294 33.1.13 V v pilíři |  |  | ks | 25276.36 | 25276.36 | 21,00 |  |  | 8595208615580 | 3294 33.1.13 | ELPLAST - KPZ Rokycany, spol. s r.o. | 0
ELR01207 | Skříň SRM 12x160A 3292 33.1.3 V v pilíři |  |  | ks | 17095.664 | 17095.664 | 21,00 |  |  | 8595208609787 | 3292 33.1.3 | ELPLAST - KPZ Rokycany, spol. s r.o. | 0
ELR01208 | Skříň PPS 6x160A W 33.1.1 v pilíři |  |  | ks | 11358.568 | 11358.568 | 21,00 |  |  | 8595208609589 | 2242 33.1.1 | ELPLAST - KPZ Rokycany, spol. s r.o. | 0
_KHS0479 | _Stykač LC1D25F7 25A |  | TeSys D stykač, 3P (3Z), pro aplikace ovládání motoru do 25 A/690 V AC-3 (11kW@400V). Poskytuje vestavěné pomocné kontakty 110V 50/60Hz AC cívka, 1Z+1V (v zrcadlové certifikaci), připojení šroubovými svorkami. Pro provozní rychlosti do 3 600 cyklů/hod. a prostředí až do 60 °C zajišťuje vysokou spol | ks | 1344.9057 | 1344.9057 | 21,00 |  |  |  | LC1D25F7 | Schneider Electric CZ, s.r.o. | 0
SE120015 | Spoušť A9A26969,iMNX podpěťová 220-240V/AC |  | Toto elektrické zařízení Acti9 iMNx je podpěťová spoušť nezávislá na napájecím napětí. Je určen pro Acti9 iC60, iID, iDPN Vigi, iSW-NAW a iC60, dvojité svorky iID. Šířka v 9mm rozteč je 2. Vypíná přidružené zařízení vypnutím ovládacího obvodu. Pokles napájecího napětí nezakopne přidružené zařízení. | ks | 2637.8988 | 2637.8988 | 21,00 | https://www.biesse.cz/modulove-a-paticove-pristroje_c374924875137026/jistice-modulove-do-125a_c38037 | https://eshop.biesse.cz/Pictures/BIESSE/19/2000000326/106334_106334.JPG | 3606480088025 | A9A26969 | Schneider Electric CZ, s.r.o. | 0.09 | Modulové a paticové přístroje | Jističe modulové do 125A
MCL00120 | Pásek LED 7,2W/m, RGB, 12V, IP68, 30LED/m |  | LED pásek SMD5050, RGB - barevný, 7,2W, 30LED, segment 100mm, 3LED/segment, IP68, DC 12V, životnost 54000h, šíře 12,5mm, bílý PCB pásek, max. délka pásku při jednostranném zapojení: 5m, opatřen samolepící páskou 3M. Páska pouze usnadňuje montáž, fixace pomocí spon je nezbytná. | m | 240.3375 | 240.3375 | 21,00 | https://www.biesse.cz/svetelne-zdroje_c381775347976343/led-pasky-a-profily_c556559042085317/led-pask | https://eshop.biesse.cz/Pictures/biesse/19/2000000326/106342-106342(2).jpg | 8595607112666 | ML-123.594.60.0 | McLED s.r.o. | 0 | Světelné zdroje | LED pásky a profily | LED pásky
SA205007 | Krabice NSYTBS24198 241x194x87mm IP66 THALASSA |  | průmyslová skříňka Thalassa TBS s neprůhl. krytem H20. Int je 225 x 175 x 80 mm. Ext je 241 x 194 x 194 mm. Box pro upevnění na stěnu. Nízký plný kryt. Vnější těsnění je plochý šroubovák uchycený šroubovákem. Certifikace je DEMKO, SEMKO, TÜV. odolnost proti požáru 650°. ABS (akrylonitril butadien-st | ks | 446.4642 | 446.4642 | 21,00 | https://www.biesse.cz/skrine-a-rozvodnice_c381775347976028/rozvodnice-modulove_c382106060456269/rozv | https://eshop.biesse.cz/Pictures/BIESSE/19/2000000326/106343_106343.JPG | 3606480165320 | NSYTBS24198 | Schneider Electric CZ, s.r.o. | 0 | Skříně a rozvodnice | Rozvodnice modulové | Rozvodnice na omítku | Rozvodnice na omítku do IP40
GPH01385 | Oko Al 300x12 ALU-F-LE lis. |  | AL kabelové oko 300mm2/M12 | ks | 123.0972 | 123.0972 | 21,00 |  |  | 8591120006659 | 300 X 12 ALU-F-HFT | Nexans Power Accessories Czech Republic, spol. s r.o. | 0
TE510185 | Skříň XALD222, 2 lícující tlač.- šipky, 1Z - černé, 1Z-bílé |  | Tato tmavě šedá ovládací stanice Harmony XALD je ideální pro ovládání jednoduchých zdvihacích zařízení. Tato tmavě šedá řídicí stanice umožňuje výrobcům strojů snadno přidávat funkce řízení a signalizace do strojů s trvalými úpravami nebo poškozením jejich těla. Je určen pro jednoduché a hromadné vý | ks | 957.9605 | 957.9605 | 21,00 | https://www.biesse.cz/ovladani-regulace-a-signalizace_c381775347975405/hlavice-ovladaci-a-signalni_c | https://eshop.biesse.cz/Pictures/BIESSE/19/2000000326/106351_106351.JPG | 3389110114164 | XALD222 | Schneider Electric CZ, s.r.o. | 0 | Ovládání, regulace a signalizace | Hlavice ovládací a signální
KPR00152 | Stožár PC6-159/133/114 Z |  |  | ks | 14113.97 | 14113.97 | 21,00 |  |  | 8595099901205 | 12100-00117 | KOOPERATIVA vod družstvo | 0
WEI00031 | Svorka MK 3/10 0274620000 |  | Pás svorek pro přišroubování přímo ke spodní části pouzdra. | ks | 273.3971 | 273.3971 | 21,00 | https://www.biesse.cz/spojovaci-material_c381775347976340/svorky-a-svorkovnice_c382106060456593/svor | https://eshop.biesse.cz/Pictures/biesse/19/2000000326/106370-106370(2).jpg | 4008190117559 | 0274620000 | Weidmüller, s.r.o. | 0 | Spojovací materiál | Svorky a svorkovnice | Svorky řadové
FNX00449 | Trafo DRT030/24 LED 30W |  | Tento LED driver usměrňuje elektrický proud z 230V AC na 24V DC. | ks | 515.625 | 515.625 | 21,00 |  | https://eshop.biesse.cz/Pictures/biesse/19/2000000326/106371-106371(2).jpg | 8595216612168 | DRT030/24 | PANLUX s.r.o. | 0
EMN10077 | Skříň NUOVA 3612 IP40 12M tran. dveře, na omítku |  | Plastová rozvodnice NUOVA 3612 v krytí IP40, 12/14mod., rozměry: 195x284x100mm, svorkovnice PE/N součástí, montáž na omítku, průhledná (transparentní) dvířka, barva: bílá. Plastová rozvodnice NUOVA 3612 v krytí IP40, rozměry: 195x284x100mm (výška x šířka x hloubka), 12/14mod., IK08, plastová, mater | ks | 551.9016 | 551.9016 | 21,00 |  | https://eshop.biesse.cz/Pictures/biesse/19/2000000326/106372-106372(2).jpg | 8429760151524 | 3612 | Famatel - CZ s.r.o. | 0
HEN01174 | Krabice KF 2500 B (KF 5250) černá HENSEL |  |  | ks | 1611.8014 | 1611.8014 | 21,00 |  |  | 4012591103288 | KF 2500 B | Hensel, s.r.o. | 0
KOL00520 | Koleno 6325 ZN F |  | Koleno 90° pro ocelové elektroinstalační trubky bez závitu EN pr. 25 mm, žárově zinkované, korozní odolnost 4. | ks | 219.876 | 219.876 | 21,00 | https://www.biesse.cz/spojovaci-material_c381775347976340/svorky-a-svorkovnice_c382106060456593/svor | https://eshop.biesse.cz/Pictures/biesse/19/2000000326/106376-106376(2).jpg | 8595057634459 | 6325 ZN_F | KOPOS KOLÍN a.s. | 0 | Spojovací materiál | Svorky a svorkovnice | Svorky řadové
SE121014 | Jistič 50C/1 iC60N 6kA |  | Acti 9 iC60N je nízkonapěťový jistič. Jedná se o 1P jistič s 1 chráněnou pól, 50A jmenovitým proudem a vypínací charakteristikou C. Jmenovitá vypínací schopnost až 10 kA při 220 V stř. na 240 V stř. v souladu s normou ENEC/IEC 60947-2 a při 230 V stř. v souladu s normou EN IEC 60898-1 standard. Splň | ks | 252.5705 | 252.5705 | 21,00 | https://www.biesse.cz/modulove-a-paticove-pristroje_c374924875137026/jistice-modulove-do-125a_c38037 | https://eshop.biesse.cz/Pictures/BIESSE/19/2000000326/106383_106383.JPG | 3606480440410 | A9F04150 | Schneider Electric CZ, s.r.o. | 0 | Modulové a paticové přístroje | Jističe modulové do 125A
SCA00067 | Skříň 632.2W zásuvková 3x230V, bez jištění |  | Zás. rozvod. nejištěná - 632.2W | ks | 941.46 | 941.46 | 21,00 |  | https://eshop.biesse.cz/Pictures/biesse/19/2000000326/106384-106384(2).jpg | 8585022706045 | 632.2W | SCAME-CZ,s.r.o. | 0
FIN00001 | Relé 55.34.8.120.0040 4P/7A, 120V AC, FINDER |  | Relé prům.min., DIN, 4P/7A, 120V AC, MA_MI | ks | 212.355 | 212.355 | 21,00 |  |  | 8012823082059 | 553481200040 | Finder CZ, s.r.o. | 0
ANT01005@ | Mikrospínač 96901/III |  |  | ks | 346.0467 | 346.0467 | 21,00 |  |  |  | 96901/III | ANTACT PRAHA s.r.o. | 0
SEL00001 | Podpěra vedení 16mm M8 204002 Dehn |  |  | ks | 27.6892 | 27.6892 | 21,00 |  |  | 4013364019195 | 204002 | LUMA Plus s.r.o. | 0
MG110095 | Díl 27062 distanční, 9mm (0,5 modulu) |  | This Multi9 product is a spacer. Its color is grey with a 9mm pitch. | ks | 71.0355 | 71.0355 | 21,00 | https://www.biesse.cz/modulove-a-paticove-pristroje_c374924875137026/spinace-modulove_c3803794836029 | https://eshop.biesse.cz/Pictures/BIESSE/19/2000000326/106392_106392.JPG | 3303430270621 | 27062 | Schneider Electric CZ, s.r.o. | 0 | Modulové a paticové přístroje | Spínače modulové
_KHS0480 | _Těsnění NSYBCE10 pro kabel.dno SPACIAL SF |  | Spacial SF brush flexible cable entry gaskets. 1000 mm enclosure. Cable management accessory. Multi-purpose application. 25 mm. Cable gland plate mounting support. Clipped fixing mode. 1 or 2 cable entries. 2 Gaskets per set. | sada | 1371.7081 | 1371.7081 | 21,00 |  |  | 3606485130002 | NSYBCE10 | Schneider Electric CZ, s.r.o. | 0
_KHS0481 | _Sokl přední 1200x100 pro SPACIAL SF NSYSPF12100 |  | přední panel podstavce pro Spacial CRN, S3D, SF, SM, SD. Víceúčelové příslušenství pro rozvaděč. držák pro boční panely pro podstavec. Dovolené trvalé zatížení 1300 kg. Upevňovací režim upevňovacím prvkem. povrchová úprava pro povrch epoxidový polyester. Šedá RAL 7022. Prisma Plus - P System - sokl | ks | 1796.0781 | 1796.0781 | 21,00 |  |  |  | NSYSPF12100 | Schneider Electric CZ, s.r.o. | 0
_KHS0483 | _Sokl přední 600x100 pro SPACIAL SF |  | přední panel podstavce pro Spacial CRN, S3D, SF, SM, SD. Víceúčelová elektronická, sektorová aplikace. držák pro boční panely pro podstavec. Dovolené trvalé zatížení 1300 kg. Upevňovací režim upevňovacím prvkem. povrchová úprava pro povrch epoxidový polyester. Šedá RAL 7022. Prisma Plus - P System | ks | 1237.3436 | 1237.3436 | 21,00 |  |  |  | NSYSPF6100 | Schneider Electric CZ, s.r.o. | 0
_KHS0484 | _Sokl NSYSPS6100 boční 600x100 pro SPACIAL SF |  | Spacial SF/SM boční panel soklu - 100x600 mm. Víceúčelová aplikace. Držák pro přední podstavec. Upevnění šrouby. povrchová úprava pro povrch epoxidový polyester. Šedá RAL 7022. Prisma Plus - P System - sokl - IP30 - IK10. 2 boční panely. | ks | 467.7244 | 467.7244 | 21,00 |  |  |  | NSYSPS6100 | Schneider Electric CZ, s.r.o. | 0
_KHS0485 | _Panel kabelový dvoudílný 600x600 pro SPACIAL SF |  | Spacial SF 1 entry cable gland plate. 600 x 600 mm. Multi-purpose, cable management accessory. Fixed by clips. Mounting on enclosure bottom. 1 cable entry. Galvanised steel. Thickness 1.5 mm. Plate and fixing elements incl. Self extinguishing polyurethane adhesive gasket with cross-section of 15 x 2 | ks | 1348.7961 | 1348.7961 | 21,00 |  |  | 3606485126265 | NSYEC661 | Schneider Electric CZ, s.r.o. | 0
SA707020 | Skříň NSYSM2010402DP 2000x1000x400 |  | Spacial SM monobloc compact steel enclosure with 2 plain front doors. 2000 x 1000 x 400 mm. Back panel welded, mounting plate included. 4 point door locking system with handle DB 5mm. Sheet steel, galvanized steel for mounting plate. Protection IP 55, IK10, Grey RAL 7035. 4 mounting plate support br | ks | 30563.6635 | 30563.6635 | 21,00 | https://www.biesse.cz/skrine-a-rozvodnice_c381775347976028/rozvodnice-modulove_c382106060456269/rozv | https://eshop.biesse.cz/Pictures/BIESSE/19/2000000326/106415_106415.JPG | 3606485120386 | NSYSM2010402DP | Schneider Electric CZ, s.r.o. | 0 | Skříně a rozvodnice | Rozvodnice modulové | Rozvodnice na omítku | Rozvodnice na omítku do IP40
BIT01783 | BT OCHR. RÁM INDROBOX BÍLÁ, 2M |  | BTICINO LIVINGLIGHT OCHRANNÝ RÁMEČEK IDROBOX 2M BÍLÁ | ks | 308.9648 | 308.9648 | 21,00 | https://www.biesse.cz/ostatni-zbozi_c426902569353229/bt-ochr-ram-indrobox-bila-2m_p106417.html | https://eshop.biesse.cz/Pictures/biesse/19/2000000326/106417-106417(2).jpg | 8012199415994 | 24602N | LEGRAND s.r.o. | 0 | Ostatní zboží
BIT01784 | BTL zás. 2P+T s PO 2M 16A |  |  | ks | 2623.6848 | 2623.6848 | 21,00 | https://www.biesse.cz/ostatni-zbozi_c426902569353229/btl-zas-2p-t-s-po-2m-16a_p106418.html |  | 3245062651426 | S-N4142 | LEGRAND s.r.o. | 0 | Ostatní zboží
BIT01785 | FORIX BÍLÁ ZÁSUVKA 2P+T |  | FORIX BÍLÁ ZÁSUVKA 2P+T | ks | 142.228 | 142.228 | 21,00 | https://www.biesse.cz/ostatni-zbozi_c426902569353229/forix-bila-zasuvka-2p-t_p106419.html | https://eshop.biesse.cz/Pictures/biesse/19/2000000326/106419-106419(2).jpg | 3245067823750 | 782375 | LEGRAND s.r.o. | 0 | Ostatní zboží
BIT01787 | BTL Termostat 230V přep. 2M |  | BTICINOL TERMOSTAT,230V,PŘEP,2M | ks | 3098.7056 | 3098.7056 | 21,00 | https://www.biesse.cz/vypinace-a-zasuvky_c549523885654092/bticino_c549558245399360/living-light_c549 | https://eshop.biesse.cz/Pictures/biesse/19/2000000326/106421-106421(2).jpg | 8012199083421 | N4442 | LEGRAND s.r.o. | 0 | Vypínače a zásuvky | Bticino | Living Light | Termostaty, stmívače Living Light
BIT01788 | BTL TERMOSTAT ČAS 230V 3M |  | BTICINOL TERMOSTAT ČAS,230V,3M | ks | 5109.4928 | 5109.4928 | 21,00 | https://www.biesse.cz/vypinace-a-zasuvky_c549523885654092/bticino_c549558245399360/living-light_c549 | https://eshop.biesse.cz/Pictures/biesse/19/2000000326/106422-106422(2).jpg | 8012199813752 | N4451 | LEGRAND s.r.o. | 0 | Vypínače a zásuvky | Bticino | Living Light | Termostaty, stmívače Living Light
BIT01789 | BT MONT. rámeček 3M |  | BTICINO MONT.RÁMEČEK 3M | ks | 40.3566 | 40.3566 | 21,00 | https://www.biesse.cz/vypinace-a-zasuvky_c549523885654092/bticino_c549558245399360/living-light_c549 | https://eshop.biesse.cz/Pictures/biesse/19/2000000326/106423-106423(2).jpg | 8012199974750 | LN4703 | LEGRAND s.r.o. | 0 | Vypínače a zásuvky | Bticino | Living Light | Montážní rámečky Living Light
FIN00016 | Relé 58.33.9.024.0050 3P/10A, 24V DC FINDER |  | Finder Vazební člen 3-kontaktní 583390240050, kontakty AgNi, 3P/10 A, cívka 24 V DC, LED + ochranná dioda + mechanická aretace, šroubové svorky | ks | 372.06 | 372.06 | 21,00 |  | https://eshop.biesse.cz/Pictures/biesse/19/2000000326/106436-106436(2).jpg | 8012823275116 | 583390240050 | Finder CZ, s.r.o. | 0
MG260128 | Odpínač CVS400NA 3P LV540400 |  | Toto zařízení je odpínač EasyPact CVS400A. Tento provozní proud (Ie) je 400 A, pokud se používá pro kategorii použití AC22 nebo ACV23. Jmenovitý krátkodobý výdržný proud (Icw) je 5000 A (1 s). Verze zařízení je 3P rám bez ochrany proti vypnutí. Je v souladu se standardem EN/IEC60947-3 pro produkty o | ks | 9397.2396 | 9397.2396 | 21,00 | https://www.biesse.cz/modulove-a-paticove-pristroje_c374924875137026/jistice-vykonove_c3803794836029 | https://eshop.biesse.cz/Pictures/BIESSE/19/2000000326/106443_106443.JPG | 3606480248023 | LV540400 | Schneider Electric CZ, s.r.o. | 0 | Modulové a paticové přístroje | Jističe výkonové | Jističe výkonové do 630A
TE160041 | Kontakt GVAD1010 chybový signalizační 1"V" + 1"V" pro GV2 |  | TeSys GV blok pomocných kontaktů - pro motorové jističe GV2 a GV3. 1Z signalizační kontakt + 1Z mžikový kontakt. Okamžitý pomocný kontakt určený pro provoz až do 6 A/690 V AC a 6 A/240 V DC. Signalizační kontakt poruchy určený pro provoz až do 2 A / 240 V AC a 1 A / 60 V DC. Instalace na levou stran | ks | 521.2838 | 521.2838 | 21,00 |  |  | 3389110343557 | GVAD1010 | Schneider Electric CZ, s.r.o. | 0
MOMC0071 | Hlavice M22-D-X 216602 |  | Tlačítko, Sortiment: RMQ-Titan, Samostatný přístroj, bez aretace, Popis: -, Tlačítkový výplň: bez tlačítkové výplně, Stupeň krytí: IP66, IP67, IP69K, Čelní kroužek: titanový, Připojení na SmartWire-DT: ano, s připojením SWD-RMQ, čelní rozměr: 22 x 22, Normy a ustanovení: IEC/EN 60947, VDE 0660 | ks | 98.34 | 98.34 | 21,00 |  |  | 4015082166021 | 216602 | Eaton Elektrotechnika s.r.o. | 0
OST04636 | Kryt 09300240521 HARTING |  |  | ks | 864.699 | 864.699 | 21,00 |  |  |  | 09300240521 | TME Czech Republic s. r. o. | 0
LG406083 | Kotrolka Mosaic 785 01 |  | MOSAIC KONTROLKA 230V 1MODULOVÁ JEDNODUCHÁ | ks | 285.3736 | 285.3736 | 21,00 | https://www.biesse.cz/vypinace-a-zasuvky_c549523885654092/legrand_c549558245399359/mosaic_c549764403 | https://eshop.biesse.cz/Pictures/biesse/19/2000000326/106492-106492(2).jpg | 3245060785017 | 078501 | LEGRAND s.r.o. | 0 | Vypínače a zásuvky | Legrand | Mosaic | Ostatní prvky Mosaic
OST04639 | Skříň X12X1 MaR01 2xM20 (7-12mm) nevýbušná IP66 |  |  | ks | 2224.35 | 2224.35 | 21,00 |  |  |  | X12X1 MAR01 | GENERI, s. r. o. | 0
SA707021 | Skříň NSYSM2010502DP 2000x1000x500 s mont. panelem |  | Spacial SM monobloc compact steel enclosure with 2 plain front doors. 2000 x 1000 x 500 mm. Back panel welded, mounting plate included. 4 point door locking system with handle DB 5mm. Steel made. Protection IP 55, IK10, Grey RAL 7035. 4 mounting plate support brackets included. | ks | 35815.7833 | 35815.7833 | 21,00 | https://www.biesse.cz/skrine-a-rozvodnice_c381775347976028/rozvodnice-modulove_c382106060456269/rozv | https://eshop.biesse.cz/Pictures/BIESSE/19/2000000326/106498_106498.JPG | 3606485120393 | NSYSM2010502DP | Schneider Electric CZ, s.r.o. | 0 | Skříně a rozvodnice | Rozvodnice modulové | Rozvodnice na omítku | Rozvodnice na omítku do IP40
INT01049@ | Police 19" 1U 450mm pevná BK up14 80192451 |  |  | ks | 365.46 | 365.46 | 21,00 |  |  |  | 80192451 | INTELEK LTD, organizační složka | 0
OST04640 | Prodlužka ACAR S8 FA 3m 8poz.s přep.ochr.vč.držáku do 19" lišt 1U |  |  | ks | 762.54 | 762.54 | 21,00 |  |  |  | 80593012 | INTELEK LTD, organizační složka | 0
FIN00018 | Člen 4C.02.8.230.0060 2P/8A, 230V AC, vazební, LED FINDER |  | Finder Vazební člen 2-kontaktní 4C0282300060, kontakty AgNi, 2P/8 A, cívka 230 V AC, LED + ochranná dioda + dioda proti přepólování, šroubové svorky | ks | 329.355 | 329.355 | 21,00 |  | https://eshop.biesse.cz/Pictures/biesse/19/2000000326/106511-106511(2).jpg | 8012823320519 | 4C0282300060 | Finder CZ, s.r.o. | 0
KOL00521 | Lišta LO 35 LD 2m tmavě šedá |  | Lišta oblá LO 35, tmavě šedá, 2 m, karton. Určena pro montáž na podlahu. Možnost zatížení běžným provozem v bytech i kancelářích. | m | 104.1827 | 104.1827 | 21,00 | https://www.biesse.cz/ulozny-material_c381775347976339/plastove-listy-kanaly-a-perfor-zlaby_c3821060 | https://eshop.biesse.cz/Pictures/biesse/19/2000000326/106513-106513(2).jpg | 8595057662193 | LO 35_LD | KOPOS KOLÍN a.s. | 0 | Úložný materiál | Plastové lišty, kanály a perfor. žlaby | Lišty vkládací
SIE91396 | Zdroj 6EP1333-2BA20 SITOP PSU100S 120/230VAC// 24 V/5 A |  |  | ks | 2850.276 | 2850.276 | 21,00 |  |  | 4025515153481 | 6EP1333-2BA20 | Blumenbecker Prag s.r.o. | 0
CIM10001 | Zkoušečka napětí 111 000 Z10 |  |  | ks | 550.8 | 550.8 | 21,00 |  |  | 4021103111000 | 111000 | NÁŘADÍ CIMCO s.r.o. | 0
MG241004 | Lišta UL1077 1L 2x18mm propojovací 12 modulů |  | Propojka pro 2 hřebenové spojky 3p, pro ISFT100..160. řada výrobků: ISFT100, ISFT160 - typ produktu nebo součásti: spojka hřebenové sběrnice - kompatibilní řada: Fupact ISFT - ISFT100, Fupact ISFT - ISFT160 - popis pólů: 3P. | ks | 322.2593 | 322.2593 | 21,00 |  |  | 3303430498902 | 10286 | Schneider Electric CZ, s.r.o. | 0
MG260129 | Odpínač CVS100NA 3P LV510425 |  | Toto zařízení je odpínač EasyPact CVS100A. Tento provozní proud (Ie) je 100 A, pokud se používá pro kategorii použití AC22 nebo ACV23. Jmenovitý krátkodobý výdržný proud (Icw) je 1800 A (1 s). Verze zařízení je 3P rám bez ochrany proti vypnutí. Je v souladu se standardem EN/IEC60947-3 pro produkty o | ks | 3334.0658 | 3334.0658 | 21,00 | https://www.biesse.cz/modulove-a-paticove-pristroje_c374924875137026/jistice-vykonove_c3803794836029 | https://eshop.biesse.cz/Pictures/BIESSE/19/2000000326/106545_106545.JPG | 3606480221323 | LV510425 | Schneider Electric CZ, s.r.o. | 0 | Modulové a paticové přístroje | Jističe výkonové | Jističe výkonové do 630A
MG210072 | Zástěny LV432578 izolační 3P (sada 2ks) pro NSX400..630 |  | This is an insulation accessory for Compact NSX 400/630 or EasyPact CVS 400/630. They are mandatory for devices with spreaders, installed on backplates, when terminal shields are not used. The screen dimensions are 203mm x 175mm x 1.5mm. The pitch is 70mm. It is a set of 2 parts. | sada | 429.5031 | 429.5031 | 21,00 | https://www.biesse.cz/modulove-a-paticove-pristroje_c374924875137026/jistice-vykonove_c3803794836029 | https://eshop.biesse.cz/Pictures/BIESSE/19/2000000326/106548_106548.JPG | 3606480025228 | LV432578 | Schneider Electric CZ, s.r.o. | 0 | Modulové a paticové přístroje | Jističe výkonové | Jističe výkonové do 630A
CIM11042 | Kleště štípací 100 574 VDE-160mm |  |  | ks | 746.64 | 746.64 | 21,00 |  |  | 4021103005743 | 100574 | NÁŘADÍ CIMCO s.r.o. | 0
CIM11043 | Kleště odizolovávací 100 686 VDE-160mm |  |  | ks | 783.36 | 783.36 | 21,00 |  |  | 4021103006863 | 100686 | NÁŘADÍ CIMCO s.r.o. | 0
EMS00007@ | Zkoušečka napětí M0004A VT-220 |  |  | ks | 335.079 | 335.079 | 21,00 |  |  |  | 2201010000 | Solight Holding, s.r.o. | 0
CIM11044 | Kleště štípací 101 040 elektronik-132mm |  |  | ks | 612 | 612 | 21,00 |  |  | 4021103010402 | 101040 | NÁŘADÍ CIMCO s.r.o. | 0
CIM00104 | Sada speciálních bitů 114 606 (50ks) 70mm |  |  | ks | 979.2 | 979.2 | 21,00 |  |  | 4021103146064 | 114606 | NÁŘADÍ CIMCO s.r.o. | 0
CIM11047 | Šroubovák plochý 117 708 VDE 8x1,2x285 mm |  |  | ks | 354.96 | 354.96 | 21,00 |  |  | 4021103177082 | 117708 | NÁŘADÍ CIMCO s.r.o. | 0
CIM00105 | Šroubovák křížový 117 742 VDE PZ 2 |  |  | ks | 306 | 306 | 21,00 |  |  | 4021103177426 | 117742 | NÁŘADÍ CIMCO s.r.o. | 0
CIM11048 | Nůž odizolovávací 121 010 JOKARI - STANDARD |  |  | ks | 403.92 | 403.92 | 21,00 |  |  | 4021103210109 | 121010 | NÁŘADÍ CIMCO s.r.o. | 0
CIM00107 | Sada měrek 140 121 na vodiče 1,5-70mm2 (10ks) |  |  | ks | 97.92 | 97.92 | 21,00 |  |  |  | 140121 | NÁŘADÍ CIMCO s.r.o. | 0
CIM00108 | Vrták stupňový 201 275 HSS M 12-32 mm |  |  | ks | 2019.6 | 2019.6 | 21,00 |  |  | 4021104012757 | 201275 | NÁŘADÍ CIMCO s.r.o. | 0
CIM11050 | Metr svinovací 210 061 JOHNEY - 5 m |  |  | ks | 122.4 | 122.4 | 21,00 |  |  | 4021104100614 | 210061 | NÁŘADÍ CIMCO s.r.o. | 0
_KHS0487 | _Dveře NSYPAPLA155G vnitřní 1500x500 pro PLA |  | Internal door in Aluminium for Thalassa PLA enclosure. 1398 x 398 mm. Multi-purpose. Door type internal plain lock 5 mm double bar. Available depth between enclosure door 30mm. | ks | 8565.4075 | 8565.4075 | 21,00 |  |  | 3606480193651 | NSYPAPLA155G | Schneider Electric CZ, s.r.o. | 0
SCR01180@ | Konstrukce elektroměrová 1-21, 1-řadá, plast.panely |  |  | ks | 4570.4227 | 4570.4227 | 21,00 |  |  |  | CSIL125121 | Schrack Technik spol. s r.o. | 0
LAP00659@ | LIYCY-OZ 3x0,75 |  |  | m | 18.415 | 18.415 | 21,00 |  |  |  | 0216559 | DDA a.s. | 0
EMS01977 | Hrot BB58 měřící šňůrový 90cm |  | Základní popis zboží Měřící hroty pro připojení do multimetru. Měřící hroty mají délku cca 95 cm a černou a červenou barvu. Výhody produktu kvalitní provedení, max. 1kV, CAT III, 10A Parametry produktu délka šňůry 95 cm max. zátěž 10 A, 1 kV, CAT III mo | ks | 186.628 | 186.628 | 21,00 | https://www.biesse.cz/naradi-a-merici-technika_c381775347976337/merici-technika_c382106060456273/hro | https://eshop.biesse.cz/Pictures/BIESSE/19/2000000326/106618_106618..JPG | 8595025372802 | 2304000300 | EMOS spol. s r.o. | 0 | Nářadí a měřící technika | Měřicí technika
ZAV00040 | Vysílač WS340 |  |  | ks | 426.122 | 426.122 | 21,00 |  |  | 8594012222175 | 3340 | ELEKTROBOCK MTF s.r.o. | 0
TE510187 | Anténa releová, AC/DC, kabel 5m |  | This relay antenna is part of the range Harmony XB5R plastic and XB4R metal wireless and batteryless pushbuttons. Installed between transmitter and receiver it is used to increase the range and/or get round obstacles. It is impact resistant, dust resistant, water resistant and vibration resistant th | ks | 1849.3225 | 1849.3225 | 21,00 | https://www.biesse.cz/ovladani-regulace-a-signalizace_c381775347975405/hlavice-ovladaci-a-signalni_c | https://eshop.biesse.cz/Pictures/BIESSE/19/2000000326/106626_106626.JPG | 3606480334689 | ZBRA1 | Schneider Electric CZ, s.r.o. | 0 | Ovládání, regulace a signalizace | Hlavice ovládací a signální
RAY00085 | Sada připojovací pro ETL/T2RED |  | CE20-03 Připoj.a ukonč. sada pro ETL-10 | ks | 408.24 | 408.24 | 21,00 | https://www.biesse.cz/topna-technika_c381775347976025/vytapeni-podlahove_c382106060456263/folie_c382 | https://eshop.biesse.cz/Pictures/BIESSE/19/2000000326/106630_106630..JPG | 7330957002448 | R1379 | ŠTORC TZB s.r.o. | 0 | Topná technika | Vytápění podlahové | Fólie
LG400077 | Krabice POP-UP 54021, 4modul.,nerez broušený |  | POP-UP KRABICE DO PODLAHY, BROUŠENÝ NEREZ, 4 MODULY | ks | 1448.4688 | 1448.4688 | 21,00 | https://www.biesse.cz/domovni-elektroinstalace_c381320081441090/pripojna-mista-do-nabytku-a-podlahy_ | https://eshop.biesse.cz/Pictures/biesse/19/2000000326/106638-106638(2).jpg | 3245060540210 | 054021 | LEGRAND s.r.o. | 0 | Domovní elektroinstalace | Přípojná místa do nábytku a podlahy
TE020038 | Skříň KSB100SE5 vývodní pojistková 100A |  | Canalis tap-off unit for KT and KS. It's applied to medium power distribution and TN-C earthing system. The operational voltage is from 230VAC 50/60Hz to 690VAC 50/60Hz. The rated operational current is 100A at 35 ?. Mounting by Plug-in with fixed polarity with white RAL 9001 surface treatment and w | ks | 11138.6016 | 11138.6016 | 21,00 | https://www.biesse.cz/ostatni-zbozi_c426902569353229/skrin-ksb100se5-vyvodni-pojistkova-100a_p106640 | https://eshop.biesse.cz/Pictures/BIESSE/19/2000000326/106640_106640.JPG | 3606480005848 | KSB100SE5 | Schneider Electric CZ, s.r.o. | 0 | Ostatní zboží
WE100094 | Switch IE-SW-BL05-5TX/5xRJ45/-10až+60°C |  | Síťový přepínač pro komunikace mezi účastníky sítí Ethernet. | ks | 3420.5632 | 3420.5632 | 21,00 | https://www.biesse.cz/spojovaci-material_c381775347976340/oka-spojky-konektory-a-dutinky_c3821060604 | https://eshop.biesse.cz/Pictures/biesse/19/2000000326/106642-106642(2).jpg | 4050118028737 | 1240840000 | Weidmüller, s.r.o. | 0 | Spojovací materiál | Oka, spojky, konektory a dutinky | Lisovací oka
WE100097 | Switch IE-SW-BL08-8TX/8xRJ45/-10až+60°C |  | Síťový přepínač pro komunikace mezi účastníky sítí Ethernet. | ks | 4856.6848 | 4856.6848 | 21,00 | https://www.biesse.cz/spojovaci-material_c381775347976340/oka-spojky-konektory-a-dutinky_c3821060604 | https://eshop.biesse.cz/Pictures/biesse/19/2000000326/106644-106644(2).jpg | 4050118028911 | 1240900000 | Weidmüller, s.r.o. | 1 | Spojovací materiál | Oka, spojky, konektory a dutinky | Lisovací oka
WE100098 | Switch IE-SW-VL08-8GT/8xRJ45/-10až+60°C |  | Síťový přepínač pro komunikace mezi účastníky sítí Ethernet. | ks | 18067.8592 | 18067.8592 | 21,00 | https://www.biesse.cz/spojovaci-material_c381775347976340/oka-spojky-konektory-a-dutinky_c3821060604 | https://eshop.biesse.cz/Pictures/biesse/19/2000000326/106645-106645(2).jpg | 4050118029284 | 1241270000 | Weidmüller, s.r.o. | 0 | Spojovací materiál | Oka, spojky, konektory a dutinky | Lisovací oka
WE100099 | Switch IE-SW-VL16-16TX/16xRJ45/-10až+60°C |  | Síťový přepínač pro komunikace mezi účastníky sítí Ethernet. | ks | 22280.864 | 22280.864 | 21,00 | https://www.biesse.cz/spojovaci-material_c381775347976340/oka-spojky-konektory-a-dutinky_c3821060604 | https://eshop.biesse.cz/Pictures/biesse/19/2000000326/106647-106647(2).jpg | 4050118028867 | 1241000000 | Weidmüller, s.r.o. | 0 | Spojovací materiál | Oka, spojky, konektory a dutinky | Lisovací oka
WE100100 | Switch IE-SW-PL16M-16TX/16xRJ45/-10až+60°C |  | Síťový přepínač pro komunikace mezi stanicemi v sítích Ethernet. | ks | 46997.2224 | 46997.2224 | 21,00 | https://www.biesse.cz/spojovaci-material_c381775347976340/oka-spojky-konektory-a-dutinky_c3821060604 | https://eshop.biesse.cz/Pictures/biesse/19/2000000326/106649-106649(2).jpg | 4050118028881 | 1241100000 | Weidmüller, s.r.o. | 0 | Spojovací materiál | Oka, spojky, konektory a dutinky | Lisovací oka
SE121015 | Jistič 6C/1 iC60N 6kA |  | Acti 9 iC60N je nízkonapěťový jistič. Jedná se o 1P jistič s 1 chráněnou pól, 6A jmenovitým proudem a vypínací charakteristikou C. Jmenovitá vypínací schopnost až 10 kA při 220 V stř. na 240 V stř. v souladu s normou ENEC/IEC 60947-2 a při 230 V stř. v souladu s normou EN IEC 60898-1 standard. Splňu | ks | 110.482 | 110.482 | 21,00 | https://www.biesse.cz/modulove-a-paticove-pristroje_c374924875137026/jistice-modulove-do-125a_c38037 | https://eshop.biesse.cz/Pictures/BIESSE/19/2000000326/106650_106650.JPG | 3606480440335 | A9F04106 | Schneider Electric CZ, s.r.o. | 0.11 | Modulové a paticové přístroje | Jističe modulové do 125A
SE121016 | Jistič 10C/1 iC60N 6kA |  | Acti 9 iC60N je nízkonapěťový jistič. Jedná se o 1P jistič s 1 chráněným pólem, 10A jmenovitým proudem a vypínací charakteristikou C. Jmenovitá vypínací schopnost až 10 kA při 220 V stř. na 240 V stř. v souladu s normou ENEC/IEC 60947-2 a při 230 V stř. v souladu s normou EN IEC 60898-1 standard. Sp | ks | 102.4073 | 102.4073 | 21,00 | https://www.biesse.cz/modulove-a-paticove-pristroje_c374924875137026/jistice-modulove-do-125a_c38037 | https://eshop.biesse.cz/Pictures/BIESSE/19/2000000326/106651_106651.JPG | 3606480440342 | A9F04110 | Schneider Electric CZ, s.r.o. | 0.11 | Modulové a paticové přístroje | Jističe modulové do 125A
SE121017 | Jistič 16C/1 iC60N 6kA |  | Acti 9 iC60N je nízkonapěťový jistič. Jedná se o 1P jistič s 1 chráněným pólem, 16A jmenovitým proudem a vypínací charakteristikou C. Jmenovitá vypínací schopnost až 10 kA při 220 V stř. na 240 V stř. v souladu s normou ENEC/IEC 60947-2 a při 230 V stř. v souladu s normou EN IEC 60898-1 standard. Sp | ks | 104.5146 | 104.5146 | 21,00 | https://www.biesse.cz/modulove-a-paticove-pristroje_c374924875137026/jistice-modulove-do-125a_c38037 | https://eshop.biesse.cz/Pictures/BIESSE/19/2000000326/106652_106652.JPG | 3606480440366 | A9F04116 | Schneider Electric CZ, s.r.o. | 0.13 | Modulové a paticové přístroje | Jističe modulové do 125A
SE121018 | Jistič 20C/1 iC60N 6kA |  | Acti 9 iC60N je nízkonapěťový jistič. Jedná se o 1P jistič s 1 chráněnou pól, 20A jmenovitý proud a vypínací charakteristikou C. Jmenovitá vypínací schopnost až 10 kA při 220 V stř. na 240 V stř. v souladu s normou ENEC/IEC 60947-2 a při 230 V stř. v souladu s normou EN IEC 60898-1 standard. Splňuje | ks | 139.163 | 139.163 | 21,00 | https://www.biesse.cz/modulove-a-paticove-pristroje_c374924875137026/jistice-modulove-do-125a_c38037 | https://eshop.biesse.cz/Pictures/BIESSE/19/2000000326/106653_106653.JPG | 3606480440373 | A9F04120 | Schneider Electric CZ, s.r.o. | 0.12 | Modulové a paticové přístroje | Jističe modulové do 125A
SE121021 | Jistič 25C/1 iC60N 6kA |  | Acti 9 iC60N je nízkonapěťový jistič. Jedná se o 1P jistič s 1 chráněným pólem, 25A jmenovitým proudem a vypínací charakteristikou C. Jmenovitá vypínací schopnost až 10 kA při 220 V stř. na 240 V stř. v souladu s normou ENEC/IEC 60947-2 a při 230 V stř. v souladu s normou EN IEC 60898-1 standard. Sp | ks | 146.225 | 146.225 | 21,00 | https://www.biesse.cz/modulove-a-paticove-pristroje_c374924875137026/jistice-modulove-do-125a_c38037 | https://eshop.biesse.cz/Pictures/BIESSE/19/2000000326/106654_106654.JPG | 3606480440380 | A9F04125 | Schneider Electric CZ, s.r.o. | 0 | Modulové a paticové přístroje | Jističe modulové do 125A
SE121024 | Jistič 6C/3 iC60N 6kA |  | Acti 9 iC60N je nízkonapěťový jistič. Jedná se o 3P jistič s 3 chráněnými póly, 6A jmenovitým proudem a vypínací charakteristikou C. Jmenovitá vypínací schopnost až 20 kA při 220 V stř. na 240 V stř. v souladu s normou ENEC/IEC 60947-2 a při 400 V stř. v souladu s normou EN IEC 60898-1 standard. Spl | ks | 438.2581 | 438.2581 | 21,00 | https://www.biesse.cz/modulove-a-paticove-pristroje_c374924875137026/jistice-modulove-do-125a_c38037 | https://eshop.biesse.cz/Pictures/BIESSE/19/2000000326/106655_106655.JPG | 3606480440632 | A9F04306 | Schneider Electric CZ, s.r.o. | 0.34 | Modulové a paticové přístroje | Jističe modulové do 125A
SE121034 | Jistič 10C/3 iC60N 6kA |  | Acti 9 iC60N je nízkonapěťový jistič. Jedná se o 3P jistič s 3 chráněnými póly, 10A jmenovitým proudem a char. C. Jmenovitá vypínací schopnost až 20 kA při 220 V stř. na 240 V stř. v souladu s normou ENEC/IEC 60947-2 a při 400 V stř. v souladu s normou EN IEC 60898-1 standard. Splňuje jak průmyslovo | ks | 355.7643 | 355.7643 | 21,00 | https://www.biesse.cz/modulove-a-paticove-pristroje_c374924875137026/jistice-modulove-do-125a_c38037 | https://eshop.biesse.cz/Pictures/BIESSE/19/2000000326/106656_106656.JPG | 3606480440649 | A9F04310 | Schneider Electric CZ, s.r.o. | 0.34 | Modulové a paticové přístroje | Jističe modulové do 125A
SE121035 | Jistič 16C/3 iC60N 6kA |  | Acti 9 iC60N je nízkonapěťový jistič. Jedná se o 3P jistič s 3 chráněnými póly, 16A jmenovitým proudem a vypínací charakteristikou C. Jmenovitá vypínací schopnost až 20 kA při 220 V stř. na 240 V stř. v souladu s normou ENEC/IEC 60947-2 a při 400 V stř. v souladu s normou EN IEC 60898-1 standard. Sp | ks | 348.1979 | 348.1979 | 21,00 | https://www.biesse.cz/modulove-a-paticove-pristroje_c374924875137026/jistice-modulove-do-125a_c38037 | https://eshop.biesse.cz/Pictures/BIESSE/19/2000000326/106657_106657.JPG | 3606480440663 | A9F04316 | Schneider Electric CZ, s.r.o. | 0.37 | Modulové a paticové přístroje | Jističe modulové do 125A
SE121037 | Jistič 20C/3 iC60N 6kA |  | Acti 9 iC60N je nízkonapěťový jistič. Jedná se o 3P jistič s 3P, 20A jmenovitým proudem a vypínací charakteristikou C. Jmenovitá vypínací schopnost až 20 kA při 220 V stř. na 240 V stř. v souladu s normou ENEC/IEC 60947-2 a při 400 V stř. v souladu s normou EN IEC 60898-1 standard. Splňuje jak průmy | ks | 374.3425 | 374.3425 | 21,00 | https://www.biesse.cz/modulove-a-paticove-pristroje_c374924875137026/jistice-modulove-do-125a_c38037 | https://eshop.biesse.cz/Pictures/BIESSE/19/2000000326/106658_106658.JPG | 3606480440670 | A9F04320 | Schneider Electric CZ, s.r.o. | 0.36 | Modulové a paticové přístroje | Jističe modulové do 125A
SE121041 | Jistič 25C/3 iC60N 6kA |  | Acti 9 iC60N je nízkonapěťový jistič. Jedná se o 3P jistič s 3P, 25A, jmenovitým proudem a vypínací charakteristikou C. Jmenovitá vypínací schopnost až 20 kA při 220 V stř. na 240 V stř. v souladu s normou ENEC/IEC 60947-2 a při 400 V stř. v souladu s normou EN IEC 60898-1 standard. Splňuje jak prům | ks | 405.594 | 405.594 | 21,00 | https://www.biesse.cz/modulove-a-paticove-pristroje_c374924875137026/jistice-modulove-do-125a_c38037 | https://eshop.biesse.cz/Pictures/BIESSE/19/2000000326/106659_106659.JPG | 3606480440687 | A9F04325 | Schneider Electric CZ, s.r.o. | 0.36 | Modulové a paticové přístroje | Jističe modulové do 125A
SE121042 | Jistič 32C/3 iC60N 6kA |  | Acti 9 iC60N je nízkonapěťový jistič. Jedná se o 3P jistič s 3P, 32A jmenovitým proudem a vypínací charakteristikou C. Jmenovitá vypínací schopnost až 20 kA při 220 V stř. na 240 V stř. v souladu s normou ENEC/IEC 60947-2 a při 400 V stř. v souladu s normou EN IEC 60898-1 standard. Splňuje jak průmy | ks | 487.2278 | 487.2278 | 21,00 | https://www.biesse.cz/modulove-a-paticove-pristroje_c374924875137026/jistice-modulove-do-125a_c38037 | https://eshop.biesse.cz/Pictures/BIESSE/19/2000000326/106660_106660.JPG | 3606480440694 | A9F04332 | Schneider Electric CZ, s.r.o. | 0.84 | Modulové a paticové přístroje | Jističe modulové do 125A
KOL00523 | Trubka 6240 AL |  | Hliníková elektroinstalační trubka bez závitu EN pr. 40 mm, 44561, mechanická odolnost 1250N/5cm, délka 3 m, korozní odolnost 4. | m | 214.2696 | 214.2696 | 21,00 | https://www.biesse.cz/ulozny-material_c381775347976339/trubky_c382106060456589/trubky-kovove_c382106 | https://eshop.biesse.cz/Pictures/biesse/19/2000000326/106662-106662(2).jpg | 8595057657779 | 6240 AL_XX | KOPOS KOLÍN a.s. | 0 | Úložný materiál | Trubky | Trubky kovové
SAN00267 | Krabice průměr 60mm SKOFF |  |  | ks | 25.704 | 25.704 | 21,00 |  |  | 5902626621667 | 5902626621667 | SANDRIA spol. s r.o. | 0
KOL00524 | Trubka 6263 AL |  | Hliníková elektroinstalační trubka bez závitu EN pr. 63 mm, 44561, mechanická odolnost 1250N/5cm, délka 3 m, korozní odolnost 4. | m | 363.8028 | 363.8028 | 21,00 | https://www.biesse.cz/ulozny-material_c381775347976339/trubky_c382106060456589/trubky-kovove_c382106 | https://eshop.biesse.cz/Pictures/biesse/19/2000000326/106664-106664(2).jpg | 8595057657793 | 6263 AL_XX | KOPOS KOLÍN a.s. | 0 | Úložný materiál | Trubky | Trubky kovové
KOL00525 | Koleno 6350 AL |  | Koleno 90° pro hliníkové elektroinstalační trubky bez závitu EN pr. 50 mm, korozní odolnost 4. | ks | 666.636 | 666.636 | 21,00 | https://www.biesse.cz/ulozny-material_c381775347976339/trubky_c382106060456589/trubky-plastove_c3821 | https://eshop.biesse.cz/Pictures/biesse/19/2000000326/106665-106665(2).jpg | 8595057657854 | 6350 AL_XX | KOPOS KOLÍN a.s. | 0 | Úložný materiál | Trubky | Trubky plastové
KOL00526 | Spojka 325/2 Al trubky |  | Spojka násuvná pro hliníkové trubky bez závitu EN pr. 25 mm. | ks | 50.4576 | 50.4576 | 21,00 | https://www.biesse.cz/ulozny-material_c381775347976339/trubky_c382106060456589/trubky-plastove_c3821 | https://eshop.biesse.cz/Pictures/biesse/19/2000000326/106666-106666(2).jpg | 8595057657892 | 325/2 AL_XX | KOPOS KOLÍN a.s. | 0 | Úložný materiál | Trubky | Trubky plastové
KOL00527 | Spojka 340/2 Al trubky |  | Spojka násuvná pro hliníkové trubky bez závitu EN pr. 40 mm. | ks | 111.69 | 111.69 | 21,00 | https://www.biesse.cz/ulozny-material_c381775347976339/trubky_c382106060456589/trubky-kovove_c382106 | https://eshop.biesse.cz/Pictures/biesse/19/2000000326/106667-106667(2).jpg | 8595057657915 | 340/2 AL_XX | KOPOS KOLÍN a.s. | 0 | Úložný materiál | Trubky | Trubky kovové
KOL00528 | Příchytka 5250 AL |  | Příchytka Omega pro hliníkové trubky pr. 50 mm. | ks | 95.5716 | 95.5716 | 21,00 | https://www.biesse.cz/ulozny-material_c381775347976339/trubky_c382106060456589/prislusenstvi-trubky_ | https://eshop.biesse.cz/Pictures/biesse/19/2000000326/106668-106668(2).jpg | 8595057689770 | 5250 AL_XX | KOPOS KOLÍN a.s. | 0 | Úložný materiál | Trubky | Příslušenství trubky
KOL00529 | Koleno 6332 AL |  | Koleno 90° pro hliníkové elektroinstalační trubky bez závitu EN pr. 32 mm, korozní odolnost 4. | ks | 242.0388 | 242.0388 | 21,00 | https://www.biesse.cz/ulozny-material_c381775347976339/trubky_c382106060456589/trubky-plastove_c3821 | https://eshop.biesse.cz/Pictures/biesse/19/2000000326/106669-106669(2).jpg | 8595057657830 | 6332 AL_XX | KOPOS KOLÍN a.s. | 0 | Úložný materiál | Trubky | Trubky plastové
KOL00530 | Koleno 6340 AL |  | Koleno 90° pro hliníkové elektroinstalační trubky bez závitu EN pr. 40 mm, korozní odolnost 4. | ks | 443.694 | 443.694 | 21,00 | https://www.biesse.cz/ulozny-material_c381775347976339/trubky_c382106060456589/trubky-plastove_c3821 | https://eshop.biesse.cz/Pictures/biesse/19/2000000326/106670-106670(2).jpg | 8595057657847 | 6340 AL_XX | KOPOS KOLÍN a.s. | 0 | Úložný materiál | Trubky | Trubky plastové
KOL00531 | Koleno 6363 AL |  | Koleno 90° pro hliníkové elektroinstalační trubky bez závitu EN pr. 63 mm, korozní odolnost 4. | ks | 925.056 | 925.056 | 21,00 | https://www.biesse.cz/ulozny-material_c381775347976339/trubky_c382106060456589/trubky-plastove_c3821 | https://eshop.biesse.cz/Pictures/biesse/19/2000000326/106671-106671(2).jpg | 8595057657861 | 6363 AL_XX | KOPOS KOLÍN a.s. | 0 | Úložný materiál | Trubky | Trubky plastové
KOL00532 | Příchytka 5225 AL |  | Příchytka Omega pro hliníkové trubky pr. 25 mm. | ks | 87.5124 | 87.5124 | 21,00 | https://www.biesse.cz/ulozny-material_c381775347976339/trubky_c382106060456589/prislusenstvi-trubky_ | https://eshop.biesse.cz/Pictures/biesse/19/2000000326/106672-106672(2).jpg | 8595057689749 | 5225 AL_XX | KOPOS KOLÍN a.s. | 0 | Úložný materiál | Trubky | Příslušenství trubky
KOL00533 | Koleno 6325 AL |  | Koleno 90° pro hliníkové elektroinstalační trubky bez závitu EN pr. 25 mm, korozní odolnost 4. | ks | 171.1704 | 171.1704 | 21,00 | https://www.biesse.cz/ulozny-material_c381775347976339/trubky_c382106060456589/trubky-plastove_c3821 | https://eshop.biesse.cz/Pictures/biesse/19/2000000326/106673-106673(2).jpg | 8595057657823 | 6325 AL_XX | KOPOS KOLÍN a.s. | 0 | Úložný materiál | Trubky | Trubky plastové
KOL00534 | Spojka 363/2 Al trubky |  | Spojka násuvná pro hliníkové trubky bez závitu EN pr. 63 mm. | ks | 183.96 | 183.96 | 21,00 | https://www.biesse.cz/ulozny-material_c381775347976339/trubky_c382106060456589/trubky-kovove_c382106 | https://eshop.biesse.cz/Pictures/biesse/19/2000000326/106674-106674(2).jpg | 8595057657939 | 363/2 AL_XX | KOPOS KOLÍN a.s. | 0 | Úložný materiál | Trubky | Trubky kovové
KOL00535 | Spojka 320/2 Al trubky |  | Spojka násuvná pro hliníkové trubky bez závitu EN pr. 20 mm. | ks | 44.1504 | 44.1504 | 21,00 | https://www.biesse.cz/ulozny-material_c381775347976339/trubky_c382106060456589/trubky-plastove_c3821 | https://eshop.biesse.cz/Pictures/biesse/19/2000000326/106675-106675(2).jpg | 8595057657885 | 320/2 AL_XX | KOPOS KOLÍN a.s. | 0 | Úložný materiál | Trubky | Trubky plastové
KOL00536 | Spojka 332/2 Al trubky |  | Spojka násuvná pro hliníkové trubky bez závitu EN pr. 32 mm. | ks | 69.0288 | 69.0288 | 21,00 | https://www.biesse.cz/ulozny-material_c381775347976339/trubky_c382106060456589/trubky-plastove_c3821 | https://eshop.biesse.cz/Pictures/biesse/19/2000000326/106676-106676(2).jpg | 8595057657908 | 332/2 AL_XX | KOPOS KOLÍN a.s. | 0 | Úložný materiál | Trubky | Trubky plastové
KOL00537 | Příchytka 5240 AL |  | Příchytka Omega pro hliníkové trubky pr. 40 mm. | ks | 93.732 | 93.732 | 21,00 | https://www.biesse.cz/ulozny-material_c381775347976339/trubky_c382106060456589/prislusenstvi-trubky_ | https://eshop.biesse.cz/Pictures/biesse/19/2000000326/106677-106677(2).jpg | 8595057689763 | 5240 AL_XX | KOPOS KOLÍN a.s. | 0 | Úložný materiál | Trubky | Příslušenství trubky
KOL00538 | Spojka 316E/2 Al trubky |  | Spojka násuvná pro hliníkové trubky bez závitu EN pr. 16 mm. | ks | 39.2448 | 39.2448 | 21,00 | https://www.biesse.cz/ulozny-material_c381775347976339/trubky_c382106060456589/trubky-plastove_c3821 | https://eshop.biesse.cz/Pictures/biesse/19/2000000326/106678-106678(2).jpg | 8595057657878 | 316E/2 AL_XX | KOPOS KOLÍN a.s. | 0 | Úložný materiál | Trubky | Trubky plastové
KOL00539 | Příchytka 5263 ZNM OMEGA |  | Příchytka Omega pro ocelové trubky pr. 63 mm, pozinkovaná. | ks | 122.64 | 122.64 | 21,00 | https://www.biesse.cz/ulozny-material_c381775347976339/trubky_c382106060456589/prislusenstvi-trubky_ | https://eshop.biesse.cz/Pictures/biesse/19/2000000326/106679-106679(2).jpg | 8595057692145 | 5263 ZNM_S | KOPOS KOLÍN a.s. | 0 | Úložný materiál | Trubky | Příslušenství trubky
SE120016 | Lišta 3P propojovací 100A 1m A9XPH357 |  | Tento produkt Acti9 představuje výřeznou horizontální přípojnici 57 mod. pro Acti9 iC60 nebo Acti9 iK60. Je určen pro zařízení 3L. Typ je L1L2L3 (řádek). Jedná se o sadu 1 zařízení. Jedná se o sadu 1 zařízení. Je vhodná pro 19 zařízení (3P). Délka je 1000 mm. Celkový počet modulů 18 mm je 57. Průřez | ks | 569.5525 | 569.5525 | 21,00 | https://www.biesse.cz/modulove-a-paticove-pristroje_c374924875137026/propojovaci-listy_c709137755275 | https://eshop.biesse.cz/Pictures/BIESSE/19/2000000326/106680_106680.JPG | 3606480485152 | A9XPH357 | Schneider Electric CZ, s.r.o. | 0.64 | Modulové a paticové přístroje | Propojovací lišty
SE120017 | Vložka 9mm distanční 5x, iC60 iID iCT, A9A27062 |  | This Acti9 product is a set of 5 spacers. Its color is white with a 9mm pitch. | ks | 390.9027 | 390.9027 | 21,00 | https://www.biesse.cz/modulove-a-paticove-pristroje_c374924875137026/jistice-modulove-do-125a_c38037 | https://eshop.biesse.cz/Pictures/BIESSE/19/2000000326/106682_106682.JPG | 3606480088155 | A9A27062 | Schneider Electric CZ, s.r.o. | 0 | Modulové a paticové přístroje | Jističe modulové do 125A
SE120018 | Jistič 6,3MA/3 IC60LMA |  | Acti 9 iC60L je nízkonapěťový jistič. Jedná se o 3P jistič s 3P, jmenovitým proudem 6,3 A a vypínací charakteristikou MAA. Jmenovitá zkratová vypínací schopnost dosahuje hodnoty 40 kA při 220 V stř. na 240 V stř. v souladu se standardem EN/IEC 60947-2. Splňuje jak průmyslovou normu ENE/IEC 60898-1, | ks | 3235.6441 | 3235.6441 | 21,00 | https://www.biesse.cz/modulove-a-paticove-pristroje_c374924875137026/jistice-modulove-do-125a_c38037 | https://eshop.biesse.cz/Pictures/BIESSE/19/2000000326/106683_106683.JPG | 3606480085994 | A9F90376 | Schneider Electric CZ, s.r.o. | 0 | Modulové a paticové přístroje | Jističe modulové do 125A
SE120019 | Jistič 10MA/3 IC60LMA |  | Acti 9 iC60L je nízkonapěťový jistič. Jedná se o 3P jistič s 3 chráněnými póly, 10A jmenovitým proudem a vypínací charakteristikou MA. Jmenovitá zkratová vypínací schopnost dosahuje hodnoty 40 kA při 220 V stř. na 240 V stř. v souladu se standardem EN/IEC 60947-2. Splňuje jak průmyslovou normu ENE/I | ks | 3420.087 | 3420.087 | 21,00 | https://www.biesse.cz/modulove-a-paticove-pristroje_c374924875137026/jistice-modulove-do-125a_c38037 | https://eshop.biesse.cz/Pictures/BIESSE/19/2000000326/106684_106684.JPG | 3606480085987 | A9F90310 | Schneider Electric CZ, s.r.o. | 0 | Modulové a paticové přístroje | Jističe modulové do 125A
SE120020 | Jistič 4MA/3 IC60LMA |  | Acti 9 iC60L je nízkonapěťový jistič. Jedná se o 3P jistič s 3 chráněnými póly, 4A jmenovitým proudem a vypínací charakteristikou MAA. Jmenovitá zkratová vypínací schopnost dosahuje hodnoty 40 kA při 220 V stř. na 240 V stř. v souladu se standardem EN/IEC 60947-2. Splňuje jak průmyslovou normu ENE/I | ks | 3697.1668 | 3697.1668 | 21,00 | https://www.biesse.cz/modulove-a-paticove-pristroje_c374924875137026/jistice-modulove-do-125a_c38037 | https://eshop.biesse.cz/Pictures/BIESSE/19/2000000326/106685_106685.JPG | 3606480085864 | A9F90304 | Schneider Electric CZ, s.r.o. | 0 | Modulové a paticové přístroje | Jističe modulové do 125A
SE120021 | Kryt A9XPE310 3P A koncový pro Acti9 (sada=10 ks) |  | This Acti9 accessory is a set of 10 end-caps. It is designed to cover the side of a comb busbar 3P. The product color is yellow. | sada | 265.4483 | 265.4483 | 21,00 | https://www.biesse.cz/modulove-a-paticove-pristroje_c374924875137026/jistice-modulove-do-125a_c38037 | https://eshop.biesse.cz/Pictures/BIESSE/19/2000000326/106686_106686.JPG | 3606480485244 | A9XPE310 | Schneider Electric CZ, s.r.o. | 0 | Modulové a paticové přístroje | Jističe modulové do 125A
FNX00450 | Svítidlo Magnetic 123 LED studená 10W |  | Tenké moderní kuchyňské LED svítidlo do kuchyně, vhodné k osvětlení všech druhů nábytku, k nasvícení pracovních ploch kuchyní, hlavní výhodou svítidla je dotykový vypínač a magnety, díky kterým je snadnější montáž. #wifi666 | ks | 738.375 | 738.375 | 21,00 |  | https://eshop.biesse.cz/Pictures/biesse/19/2000000326/106687-106687(2).jpg | 8595216613561 | PN11200004 | PANLUX s.r.o. | 0
FNX00451 | Svítidlo Magnetic 123 LED teplá 10W |  | Tenké moderní kuchyňské LED svítidlo do kuchyně, vhodné k osvětlení všech druhů nábytku, k nasvícení pracovních ploch kuchyní, hlavní výhodou svítidla je dotykový vypínač a magnety, díky kterým je snadnější montáž. #wifi666 | ks | 738.375 | 738.375 | 21,00 |  | https://eshop.biesse.cz/Pictures/biesse/19/2000000326/106690-106690(2).jpg | 8595216613554 | PN11100004 | PANLUX s.r.o. | 8.4
SE120022 | Lišta 3P propojovací 100A 24m A9XPH324 |  | Tento produkt Acti9 představuje výřeznou horizontální přípojnici 24 mod. pro Acti9 iC60 nebo Acti9 iK60. Je určen pro zařízení 3L. Typ je L1L2L3 (řádek). Jedná se o sadu 1 zařízení. Je vhodná pro 8 zařízení (3P). Délka je 430 mm. Celkový počet modulů 18 mm je 24. Průřez kolíku je 16 mm2. Typ elektri | ks | 484.7858 | 484.7858 | 21,00 | https://www.biesse.cz/modulove-a-paticove-pristroje_c374924875137026/propojovaci-listy_c709137755275 | https://eshop.biesse.cz/Pictures/BIESSE/19/2000000326/106706_106706.JPG | 3606480485053 | A9XPH324 | Schneider Electric CZ, s.r.o. | 0.26 | Modulové a paticové přístroje | Propojovací lišty
WEI10004 | PJ PRO TNTK INK SET COL |  | Inkoustová nádrž jako spotřební zboží pro tiskárny PrintJet. | ks | 12694.3232 | 12694.3232 | 21,00 |  | https://eshop.biesse.cz/Pictures/biesse/19/2000000326/106708-106708(2).jpg | 4032248752881 | 1027110000 | Weidmüller, s.r.o. | 0
LG400078 | Sada 54001 pro montáž 4/8mod. POP-UP do betonu/zdi |  | INSTALAČNÍ KRABICE DO BETONU PRO POP-UP KRABICE, 4 MODULY | ks | 178.1136 | 178.1136 | 21,00 | https://www.biesse.cz/domovni-elektroinstalace_c381320081441090/pripojna-mista-do-nabytku-a-podlahy_ | https://eshop.biesse.cz/Pictures/biesse/19/2000000326/106712-106712(2).jpg | 3245060540012 | 054001 | LEGRAND s.r.o. | 0 | Domovní elektroinstalace | Přípojná místa do nábytku a podlahy
TE510188 | Krytka ZBPA ochranná |  | Tento notebook Harmony ZB sestává z čisté silikonové botky. Je kompatibilní s kruhovými hlavami Harmony XB4 a XB5. Tato silikonová botka je ideální pro doplnění řídicí jednotky a její přizpůsobení přísným požadavkům na hygienu a čištění. Je průhledná, což uživatelům umožňuje vidět barvy a označení s | ks | 27.3929 | 27.3929 | 21,00 | https://www.biesse.cz/ovladani-regulace-a-signalizace_c381775347975405/hlavice-ovladaci-a-signalni_c | https://eshop.biesse.cz/Pictures/BIESSE/19/2000000326/106714_106714.JPG | 3389110355505 | ZBPA | Schneider Electric CZ, s.r.o. | 0 | Ovládání, regulace a signalizace | Hlavice ovládací a signální
HEN01178 | Vývodka AKM 20 HENSEL |  |  | ks | 80.5727 | 80.5727 | 21,00 |  |  | 4012591772101 | AKM 20 | Hensel, s.r.o. | 0
MOCA0019 | Chránič 63/4/0,3 A-S PF7 10kA |  | FI-Spínače PF7, 4-pólové, Jmenovitý pracovní proud In: 63 A, Jmenovitá odolnost proti zkratu Icn: 10 kA, Jmenovitý reziduální proud IΔN: 0,3 A, Typ S/A, citlivý na střídavý i pulzující stejnosměrný reziduální proud, odolnost proti rázovému proudu 5 kA, Spínací přístroje pro bytovou výstavbu a účelov | ks | 3640.126 | 3640.126 | 21,00 |  |  | 4015082636357 | 263635 | Eaton Elektrotechnika s.r.o. | 0.43
EMN00079 | Ventilátor TT125 potrubní |  | Potrubní ventilátor VENTS TT 125 - model s kuličkovými ložisky. Potrubní axiální plastový ventilátor Vents TT je určen k odsávání nebo přívodu vzduchu v bytových a nebytových prostorách jako jsou koupelny, kuchyně, restaurace, obchody, kanceláře a podobně. Vzhledem ke svým technickým parametrům lze | ks | 1196.2143 | 1196.2143 | 21,00 | https://www.biesse.cz/vzduchotechnika_c381775347976027/ventilatory_c382106060456267/potrubni-ventila | https://eshop.biesse.cz/Pictures/biesse/19/2000000326/106734-106734(2).jpg | 4823016238184 | 1009543 | ELEMAN spol. s r.o. | 1 | Vzduchotechnika | Ventilátory | Potrubní ventilátory
AGR00110 | Vývodka M50x1,5 Agro 1045.50.350 Syntec IP68 mosaz |  | Kabelová vývodka Syntec, mosazná, závit M50 x 1,5, pro průměr kabelu 25,0 až 35,0 mm, délka závitu 9 mm | ks | 633.7237 | 633.7237 | 21,00 |  |  | 7611614230078 | AG-1045.50.350 | AGRO - PRO ROZDĚLENÍ CENÍKŮ | 0
AGR00111 | Matice M50x1,5 Agro 8000.50 mosaz |  |  | ks | 41.1638 | 41.1638 | 21,00 |  |  | 7611614108773 | AG-8000.50 | AGRO - PRO ROZDĚLENÍ CENÍKŮ | 0
EMS01983 | Hodiny EMT 757-F zás.spínací |  |  | ks | 193.9392 | 193.9392 | 21,00 |  |  | 8595025392282 | 1907110020 | EMOS spol. s r.o. | 0
WAG01023 | Bočnice 2003-7692 WAGO |  | Koncová bočnice a separátor, Tloušťka 0,8 mm, Oranžová | ks | 9.0628 | 9.0628 | 21,00 |  | https://eshop.biesse.cz/Pictures/biesse/19/2000000326/106761-106761(2).jpg | 4044918925648 | 2003-7692 | WAGO-Elektro spol. s r.o. | 0
WAG01024 | Zámek 2003-7300 WAGO |  | Zámek spínání, K zajištění odpojovače, Možnost zaklapnutí, Pro řadu 2003, Oranžová | ks | 6.04 | 6.04 | 21,00 |  | https://eshop.biesse.cz/Pictures/biesse/19/2000000326/106766-106766(2).jpg | 4045454708481 | 2003-7300 | WAGO-Elektro spol. s r.o. | 0
WAG01025 | Držák 2009-304 modrý WAGO |  | Držáky přípojnice, Nelze použít jako koncovou svěrku, Možnost naklapnutí na lištu DIN 35, Tloušťka 1,5 mm, Modrá | ks | 10.6618 | 10.6618 | 21,00 |  | https://eshop.biesse.cz/Pictures/biesse/19/2000000326/106767-106767(2).jpg | 4044918969956 | 2009-304 | WAGO-Elektro spol. s r.o. | 0
WAG01026 | Držák 2009-305 modrý WAGO |  | Držáky přípojnice, S funkcí koncové svěrky a vylamovací přepážkou, Možnost naklapnutí na lištu DIN 35, Tloušťka 7,5 mm, Modrá | ks | 23.5578 | 23.5578 | 21,00 |  | https://eshop.biesse.cz/Pictures/biesse/19/2000000326/106769-106769(2).jpg | 4044918970020 | 2009-305 | WAGO-Elektro spol. s r.o. | 0
WAG01027 | Svorka řadová 6 mm šedá 2006-1201 WAGO |  | 2vodičová průchozí svorka, 6 mm², Vhodná pro aplikace Ex e II, Boční a středový popis, Na DIN lištu 35 × 15 a 35 × 7,5, Push-in CAGE CLAMP®, 6,00 mm², Šedá | ks | 32.1058 | 32.1058 | 21,00 | https://www.biesse.cz/spojovaci-material_c381775347976340/svorky-a-svorkovnice_c382106060456593/svor | https://eshop.biesse.cz/Pictures/biesse/19/2000000326/106770-106770(2).jpg | 4017332999649 | 2006-1201 | WAGO-Elektro spol. s r.o. | 0 | Spojovací materiál | Svorky a svorkovnice | Svorky řadové
WAG01028 | Svorka řadová 6 mm modrá 2006-1204 WAGO |  | 2vodičová průchozí svorka, 6 mm², Pro aplikace Ex e II a Ex i, Boční a středový popis, Na DIN lištu 35 × 15 a 35 × 7,5, Push-in CAGE CLAMP®, 6,00 mm², Modrá | ks | 32.1058 | 32.1058 | 21,00 | https://www.biesse.cz/spojovaci-material_c381775347976340/svorky-a-svorkovnice_c382106060456593/svor | https://eshop.biesse.cz/Pictures/biesse/19/2000000326/106772-106772(2).jpg | 4017332999656 | 2006-1204 | WAGO-Elektro spol. s r.o. | 0 | Spojovací materiál | Svorky a svorkovnice | Svorky řadové
WAG01029 | Svorka řadová zemnící 6 mm zelenožlutá 2006-1207 WAGO |  | 2vodičová svorka pro ochranný vodič, 6 mm², Vhodná pro aplikace Ex e II, Boční a středový popis, Na DIN lištu 35 × 15 a 35 × 7,5, Push-in CAGE CLAMP®, 6,00 mm², Zeleno-žlutá | ks | 73.707 | 73.707 | 21,00 | https://www.biesse.cz/spojovaci-material_c381775347976340/svorky-a-svorkovnice_c382106060456593/svor | https://eshop.biesse.cz/Pictures/biesse/19/2000000326/106773-106773(2).jpg | 4017332999670 | 2006-1207 | WAGO-Elektro spol. s r.o. | 0 | Spojovací materiál | Svorky a svorkovnice | Svorky řadové
WAG01030 | Bočnice 2006-1292 WAGO |  | Koncová bočnice a separátor, Tloušťka 1 mm, Oranžová | ks | 10.4701 | 10.4701 | 21,00 |  | https://eshop.biesse.cz/Pictures/biesse/19/2000000326/106774-106774(2).jpg | 4017332072618 | 2006-1292 | WAGO-Elektro spol. s r.o. | 0
WAG01031 | Svorka 2006-7114 řadová 0,5-6mm2 modrá WAGO |  | 1vodičová rozpojovací svorka N, 6 mm², Push-in CAGE CLAMP®, 6,00 mm², Modrá | ks | 70.6952 | 70.6952 | 21,00 |  | https://eshop.biesse.cz/Pictures/biesse/19/2000000326/106776-106776(2).jpg | 4044918989855 | 2006-7114 | WAGO-Elektro spol. s r.o. | 0
WAG01032 | Bočnice 2006-7192 WAGO |  | Koncová bočnice a separátor, Tloušťka 1 mm, Oranžová | ks | 8.9861 | 8.9861 | 21,00 |  | https://eshop.biesse.cz/Pictures/biesse/19/2000000326/106778-106778(2).jpg | 4044918989848 | 2006-7192 | WAGO-Elektro spol. s r.o. | 0
WAG01033 | Kryt 777-303 sběrnice l=1m WAGO |  | Kryt přípojnice, Délka 1000 mm, Transparentní | ks | 94.6253 | 94.6253 | 21,00 |  | https://eshop.biesse.cz/Pictures/biesse/19/2000000326/106781-106781(2).jpg | 4017332551328 | 777-303 | WAGO-Elektro spol. s r.o. | 0
WAG01034 | Bočnice 280-323 WAGO |  | Koncová bočnice a separátor, Tloušťka 1 mm, Pro čtyřpatrové svorky, Oranžová | ks | 9.7856 | 9.7856 | 21,00 |  | https://eshop.biesse.cz/Pictures/biesse/19/2000000326/106782-106782(2).jpg | 4017332150330 | 280-323 | WAGO-Elektro spol. s r.o. | 0
LG010455 | LCS2 Din nap. zdroj Multim |  | LCS-DIN NAP. ZDROJ MULTIM | ks | 1141.2464 | 1141.2464 | 21,00 | https://www.biesse.cz/ulozny-material_c381775347976339/zlaby-rosty-a-zebriky_c382106060456588/zlaby- | https://eshop.biesse.cz/Pictures/biesse/19/2000000326/106795-106795(2).jpg | 3245064130172 | 413017 | LEGRAND s.r.o. | 0 | Úložný materiál | Žlaby, Rošty a žebříky | Žlaby kovové
TE518251 | Objímka ZBV18B4 24VAC/DC signální blikající rudá |  | This Harmony ZB, red flashing light block operates with an integral LED. It is supplied with 24V AC/DC and uses screw-clamp terminals. It is compatible with Harmony XB4 and XB5. This light block allows fast and easy replacement and configuration of your signaling units. It is easily installed and re | ks | 688.7244 | 688.7244 | 21,00 | https://www.biesse.cz/ovladani-regulace-a-signalizace_c381775347975405/hlavice-ovladaci-a-signalni_c | https://eshop.biesse.cz/Pictures/BIESSE/19/2000000326/106797_106797.JPG | 3389110861150 | ZBV18B4 | Schneider Electric CZ, s.r.o. | 0 | Ovládání, regulace a signalizace | Hlavice ovládací a signální
FIN00019 | Relé 22.32.0.012.4340 2Z/25A, 12V AC/DC přep. FINDER |  | Stykač inst., 2Z/25 A, 12 V AC/DC, AgSnO2, přep. | ks | 626.535 | 626.535 | 21,00 |  |  | 8012823355818 | 223200124340 | Finder CZ, s.r.o. | 0
OBO00006 | Redukce PG13,5/PG9 2030713 |  | Redukce, vnitřní a vnější závit PG dle DIN 40430. | ks | 26.4911 | 26.4911 | 21,00 |  | https://eshop.biesse.cz/Pictures/BIESSE/19/2000000326/106804_106804.JPG | 4012195434238 | 2030713 | OBO BETTERMANN s. r. o. | 0
JAB00269 | Víčko 3559B-A00652884 Future dělený mechová bílá |  | Kryt spínače dělený, mechová bílá | ks | 279.5936 | 279.5936 | 21,00 | https://www.biesse.cz/vypinace-a-zasuvky_c549523885654092/abb_c549523885654093/future_c5495238856540 | https://eshop.biesse.cz/Pictures/biesse/19/2000000326/106815-106815(2).jpg | 8592624046141 | 3559B-A00652884 | ABB s.r.o. | 0 | Vypínače a zásuvky | ABB | Future | spínače a ovládače (tlačítka) Future
ARK01190 | Žlab 200/50 "ŽZ" MERKUR 2 |  | Drátěné kabelové žlaby MERKUR 2 jsou určeny pro montáž kabelové trasy silnoproudých světelných a motorických rozvodů, slaboproudů, měření a regulace a rozvodu jiných médií. | m | 303.2964 | 303.2964 | 21,00 |  | https://eshop.biesse.cz/Pictures/biesse/19/2000000326/106819-106819(2).png | 8592648211402 | ARK-221140 | ARKYS, s.r.o. | 0
KOL00540 | Lišta LHD 25x15 HD 2m |  | Lišta hranatá 25x15, bílá, 2 m, folie. Klasický tvar, antibakteriální. Určena pro montáž na stěnu, nebo na strop. Dvojitý zámek víka zvyšuje tuhost lišty a zajišťuje pevnější fixaci víka. | m | 30.3008 | 30.3008 | 21,00 | https://www.biesse.cz/ulozny-material_c381775347976339/plastove-listy-kanaly-a-perfor-zlaby_c3821060 | https://eshop.biesse.cz/Pictures/biesse/19/2000000326/106828-106828(2).jpg | 8595057620599 | LHD 25X15_HD | KOPOS KOLÍN a.s. | 0 | Úložný materiál | Plastové lišty, kanály a perfor. žlaby | Lišty vkládací
KOL00541 | Kryt LHD 25x15 koncový 8691 |  | Kryt koncový 8691, LHD 25x15, bílý - příslušenství k hranatým lištám | ks | 11.7734 | 11.7734 | 21,00 | https://www.biesse.cz/ulozny-material_c381775347976339/plastove-listy-kanaly-a-perfor-zlaby_c3821060 | https://eshop.biesse.cz/Pictures/biesse/19/2000000326/106829-106829(2).jpg | 8595057616622 | 8691_HB | KOPOS KOLÍN a.s. | 0 | Úložný materiál | Plastové lišty, kanály a perfor. žlaby | Lišty vkládací
KOL00542 | Kryt LHD 25x15 spojovací 8692 |  | Kryt spojovací 8692, LHD 25x15, bílý - příslušenství k hranatým lištám | ks | 11.7734 | 11.7734 | 21,00 | https://www.biesse.cz/ulozny-material_c381775347976339/plastove-listy-kanaly-a-perfor-zlaby_c3821060 | https://eshop.biesse.cz/Pictures/biesse/19/2000000326/106830-106830(2).jpg | 8595057616615 | 8692_HB | KOPOS KOLÍN a.s. | 0 | Úložný materiál | Plastové lišty, kanály a perfor. žlaby | Lišty vkládací
KOL00543 | Kryt LHD 25x15 ohybový 8693 |  | Kryt ohybový 8693, LHD 25x15, bílý - příslušenství k hranatým lištám | ks | 18.0631 | 18.0631 | 21,00 | https://www.biesse.cz/ulozny-material_c381775347976339/plastove-listy-kanaly-a-perfor-zlaby_c3821060 | https://eshop.biesse.cz/Pictures/biesse/19/2000000326/106831-106831(2).jpg | 8595057616608 | 8693_HB | KOPOS KOLÍN a.s. | 0 | Úložný materiál | Plastové lišty, kanály a perfor. žlaby | Lišty vkládací
KOL00544 | Kryt LHD 25x15 odbočný 8694 |  | Kryt odbočný 8694, LHD 25x15, bílý - příslušenství k hranatým lištám | ks | 18.0631 | 18.0631 | 21,00 | https://www.biesse.cz/ulozny-material_c381775347976339/plastove-listy-kanaly-a-perfor-zlaby_c3821060 | https://eshop.biesse.cz/Pictures/biesse/19/2000000326/106832-106832(2).jpg | 8595057616592 | 8694_HB | KOPOS KOLÍN a.s. | 0 | Úložný materiál | Plastové lišty, kanály a perfor. žlaby | Lišty vkládací
KOL00545 | Kryt LHD 25x15 roh. vnitřní 8695 |  | Roh vnitřní 8695, LHD 25x15, bílý - příslušenství k hranatým lištám | ks | 18.0631 | 18.0631 | 21,00 | https://www.biesse.cz/ulozny-material_c381775347976339/plastove-listy-kanaly-a-perfor-zlaby_c3821060 | https://eshop.biesse.cz/Pictures/biesse/19/2000000326/106833-106833(2).jpg | 8595057616585 | 8695_HB | KOPOS KOLÍN a.s. | 0 | Úložný materiál | Plastové lišty, kanály a perfor. žlaby | Lišty vkládací
KOL00546 | Kryt LHD 25x15 roh. vnější 8696 |  | Roh vnější 8696, LHD 25x15, bílý - příslušenství k hranatým lištám | ks | 18.0631 | 18.0631 | 21,00 | https://www.biesse.cz/ulozny-material_c381775347976339/plastove-listy-kanaly-a-perfor-zlaby_c3821060 | https://eshop.biesse.cz/Pictures/biesse/19/2000000326/106834-106834(2).jpg | 8595057616691 | 8696_HB | KOPOS KOLÍN a.s. | 0 | Úložný materiál | Plastové lišty, kanály a perfor. žlaby | Lišty vkládací
LG120029@ | Víčko 771311 GALEA hliník podsv. |  | GALEA KRYT SPÍNAČE PODSVĚTLENÝ HLINÍK | ks | 317.4896 | 317.4896 | 21,00 | https://www.biesse.cz/ostatni-zbozi_c426902569353229/vicko-771311-galea-hlinik-podsv_p106835.html |  | 3245067713112 | 771311 | LEGRAND s.r.o. | 0 | Ostatní zboží
EPR01148 | Štítek 6131a 5x1,6cm (aršík 90ks) Hlavní vypínač |  |  | ks | 0.883 | 0.883 | 21,00 |  |  |  |  | STRO.M Propagace, s.r.o. | 0
GPH01531 | Láhev SH Express 8190 plynová pro hořáky /butan/ |  |  | ks | 115.482 | 115.482 | 21,00 |  |  | 8591120196039 | SH EXPRESS 8190 | Nexans Power Accessories Czech Republic, spol. s r.o. | 0
FNX00452 | Čidlo SL-2300/CH IP44 stříbrné |  | Moderní nástěnný senzor pohybu vhodný pro použití v exteriéru. #bestseller2024 | ks | 247.5 | 247.5 | 21,00 |  | https://eshop.biesse.cz/Pictures/biesse/19/2000000326/106858-106858(2).jpg | 8595216601971 | SL2300/CH | PANLUX s.r.o. | 0
BIT01792 | Zásuvka NT4279c5E RJ45UTP Cat.5e |  | BTICINO LIVINGLIGHT ZÁSUVKA CAT.5E UTP, 1M, TECH | ks | 356.2272 | 356.2272 | 21,00 | https://www.biesse.cz/vypinace-a-zasuvky_c549523885654092/bticino_c549558245399360/living-light_c549 | https://eshop.biesse.cz/Pictures/biesse/19/2000000326/106863-106863(2).jpg | 8012199976952 | NT4279C5E | LEGRAND s.r.o. | 0 | Vypínače a zásuvky | Bticino | Living Light | Zásuvky Living Light
TE510189 | Štítek ZB2BY4921 obdélník,symboly |  | This Harmony ZB2BY4921 is a marked legend 30 x 40mm, white, marked with slew right, slow-fast symbol. It is an accessory of the range Harmony XAC pendant control stations for diameter 22mm plastic signaling units. | ks | 58.4766 | 58.4766 | 21,00 | https://www.biesse.cz/ovladani-regulace-a-signalizace_c381775347975405/hlavice-ovladaci-a-signalni_c | https://eshop.biesse.cz/Pictures/BIESSE/19/2000000326/106871_106871.JPG | 3389110645644 | ZB2BY4921 | Schneider Electric CZ, s.r.o. | 0 | Ovládání, regulace a signalizace | Hlavice ovládací a signální
TE510190 | Štítek ZB2BY2924 obdélník,symboly |  | This Harmony ZB2BY2924 is a marked legend 30 x 40mm, black, marked with slew left, slow-fast symbol. It is an accessory of the range Harmony XAC pendant control stations for diameter 22mm plastic signaling units. | ks | 58.4766 | 58.4766 | 21,00 | https://www.biesse.cz/ovladani-regulace-a-signalizace_c381775347975405/hlavice-ovladaci-a-signalni_c | https://eshop.biesse.cz/Pictures/BIESSE/19/2000000326/106872_106872.JPG | 3389110645514 | ZB2BY2924 | Schneider Electric CZ, s.r.o. | 0 | Ovládání, regulace a signalizace | Hlavice ovládací a signální
_ASS5191 | _Hlavice ZA2BS844 s aretací |  | Tato ovládací hlavice Harmony XAC, nouzové zastavení/vypnutí 40 mm, hřibová červená, s aretací "uvolnit otočením". Tato hlava tlačítka nouzového zastavení je ideální pro situace, kdy jsou rychlé kroky potřebné pro správné fungování procesu nebo stroje nebo kde pohyby obsluhy vyžadují maximální ergon | ks | 564.4034 | 564.4034 | 21,00 |  |  |  | ZA2BS844 | Schneider Electric CZ, s.r.o. | 0
EMN00081 | Elektroměr DTS 353-L X/5A 4,5M 3F LCD |  | Podružný 3-fázový 1-tarifní digitální elektroměr pro nepřímé měření DTS 353-L X/5A, 4,5mod. Třífázový elektroměr s LCD displejem pro střídavé napětí 3x230 V / 400 V, 50Hz, slouží k měření činné elektrické energie v nepřímém zapojení do obvodu. Je určen na podružné měření spotřeby. Velký podsvícený | ks | 1601.4335 | 1601.4335 | 21,00 |  | https://eshop.biesse.cz/Pictures/biesse/19/2000000326/106879-106879(2).jpg | 8592847000203 | 1008970 | ELEMAN spol. s r.o. | 0
JAB00270 | Čidlo 3299A-C22184 B IP44 pohybové |  | Spínač automatický se snímačem pohybu, kompletní, IP44, bílá | ks | 2044.9 | 2044.9 | 21,00 | https://www.biesse.cz/vypinace-a-zasuvky_c549523885654092/abb_c549523885654093/tango_c54952388565407 | https://eshop.biesse.cz/Pictures/biesse/19/2000000326/106885-106885(2).jpg | 8592624052128 | 3299A-C22184 B | ABB s.r.o. | 0 | Vypínače a zásuvky | ABB | Tango | snímače pohybu Tango
KOL00547 | Příchytka PKC1 1202 F |  | Příchytka typu Sonap pro fixaci kabelu v kabelové lávce, pro kabely průměru 20-26 mm | ks | 40.8208 | 40.8208 | 21,00 | https://www.biesse.cz/ostatni-zbozi_c426902569353229/prichytka-pkc1-1202-f_p106887.html | https://eshop.biesse.cz/Pictures/biesse/19/2000000326/106887-106887(2).jpg | 8595057635586 | PKC1 1202_F | KOPOS KOLÍN a.s. | 0 | Ostatní zboží
KOL00548 | Šroub S 8x20 |  | Šroub se šestihrannou hlavou M8x20 | ks | 3.4244 | 3.4244 | 21,00 | https://www.biesse.cz/ulozny-material_c381775347976339/plastove-listy-kanaly-a-perfor-zlaby_c3821060 | https://eshop.biesse.cz/Pictures/biesse/19/2000000326/106890-106890(2).jpg | 8595057638822 | S 8X20_ZNCR | KOPOS KOLÍN a.s. | 0 | Úložný materiál | Plastové lišty, kanály a perfor. žlaby | Lišty vkládací
GPH01387 | Bužírka SB H 6,4/3,2 smršťovací 2:1 |  | Bužírka smršťovací Polyetylen | m | 20.5542 | 20.5542 | 21,00 |  |  | 8591120048741 | SB H 6,4/3,2 | Nexans Power Accessories Czech Republic, spol. s r.o. | 0
KOL00550 | Matice M 6 ZNCR |  | Matice s metrickým závitem M6 povrchová úprava zinkochromát | ks | 0.2655 | 0.2655 | 21,00 | https://www.biesse.cz/ulozny-material_c381775347976339/trubky_c382106060456589/trubky-plastove_c3821 | https://eshop.biesse.cz/Pictures/biesse/19/2000000326/106896-106896(2).jpg | 8595057633636 | M 6_ZNCR | KOPOS KOLÍN a.s. | 0 | Úložný materiál | Trubky | Trubky plastové
SEZ00868 | Zásuvka IZV 1653 |  |  | ks | 390.0358 | 390.0358 | 21,00 |  |  | 8585007368442 | IZV 1653 | SEZ - CZ s.r.o. | 0
OST04044@ | Klíčenka AC 125kHz |  |  | ks | 74.3256 | 74.3256 | 21,00 |  |  |  | BTKEY-EMRO200 | LEGRAND s.r.o. | 0.1
LAP00663@ | 2YSLCYK-J 4x25 0,6/1kV schwarz |  |  | m | 394.4 | 394.4 | 21,00 |  |  |  | 0222240 | DDA a.s. | 0
SCA00087 | Skříň 632.3501-000 bez jištění, 4 místa na zásuvky Scame |  | Rozvodnice BLOCK 3 - 632.3501-000 | ks | 561 | 561 | 21,00 |  |  | 8585022718598 | 632.3501-000 | SCAME-CZ,s.r.o. | 0
TE520018 | Ovladač XACA6813 závěsný |  | "This product is part of the Harmony XAC range, an offer of pendant control stations for O 22 mm plastic signaling units." "This pendant control station provides double insulation and mechanical interlocking between pairs." "It has 6 pushbuttons and 1 emergency stop for control circuits." "It is a p | ks | 6525.8261 | 6525.8261 | 21,00 | https://www.biesse.cz/modulove-a-paticove-pristroje_c374924875137026/spinace-vackove_c38177534797665 | https://eshop.biesse.cz/Pictures/BIESSE/19/2000000326/106932_106932.JPG | 3389110426908 | XACA6813 | Schneider Electric CZ, s.r.o. | 0 | Modulové a paticové přístroje | Spínače vačkové
WE100101 | Switch IE-SW-BL0T-5TX/5xRJ45/-40až+75°C |  | Síťový přepínač pro komunikace mezi účastníky sítí Ethernet. | ks | 4848.1024 | 4848.1024 | 21,00 | https://www.biesse.cz/spojovaci-material_c381775347976340/oka-spojky-konektory-a-dutinky_c3821060604 | https://eshop.biesse.cz/Pictures/biesse/19/2000000326/106940-106940(2).jpg | 4050118028683 | 1240850000 | Weidmüller, s.r.o. | 0 | Spojovací materiál | Oka, spojky, konektory a dutinky | Lisovací oka
MOCE0075@ | Tlačítko Z-PU/SS 276292 |  | Tlačítko, funkce: 2 spínací kontakt, jmenovitý povozní proud 16A, jmenovité provozní napětí 250 V AC, barva tlačítka zelená, vestavný rozměr víčka 45 mm, šířka při montáži 1HP (17,5 mm), montáž na montážní lištu, průřez svorky 1-10 mm², provedení dle normy IEC/EN 60669, VDE 0632 | ks | 406.2175 | 406.2175 | 21,00 |  |  | 4015082762926 | 276292 | Eaton Elektrotechnika s.r.o. | 0.07
CIM11053 | Páska vázací 200x4,5mm (100 ks) |  |  | bal | 64.872 | 64.872 | 21,00 |  |  | 4021103818671 | 181867 | NÁŘADÍ CIMCO s.r.o. | 0
EKZ00009 | Relé SSRC-04 hladinové Entes 190-260VAC 1P/8A |  | Provozní napětí 230 V/AC Typ kontaktu 1 přepínací kontakt Teplota (min.) -5 °C Teplota (max.) +50 °C Vnější šířka 35 mm Vnější výška 90 mm Rozměr, hloubka 58 mm | ks | 839.145 | 839.145 | 21,00 | https://www.biesse.cz/modulove-a-paticove-pristroje_c374924875137026/spinace-plovakove_c407789964886 | https://eshop.biesse.cz/Pictures/BIESSE/19/2000000326/106968_106968..JPG | 8699421414071 | SSRS-04 | ELEKTROKOMPONENTY AZ spol. s r.o. | 0 | Modulové a paticové přístroje | Spínače plovákové
OST10064 | Konektor 09140033001 Han-C Harting |  |  | ks | 54.5521 | 54.5521 | 21,00 |  |  |  | 09140033001 | Blumenbecker Prag s.r.o. | 0
OST04653 | Kontakt 09320006108 Harting |  |  | ks | 22.8192 | 22.8192 | 21,00 |  |  |  | 09320006108 | Blumenbecker Prag s.r.o. | 0
OSM00220 | Svítidlo SYLVIA 1 IN-32U12/129 3x28W IP44 E14 |  |  | ks | 3153.6 | 3153.6 | 21,00 |  |  | 8591728440701 | SYL44070 | OSMONT, s.r.o. | 0
OSM00221 | Svítidlo SYLVIA 2 IN-32U12/130 3x28W IP44 E14 |  |  | ks | 3153.6 | 3153.6 | 21,00 |  |  | 8591728440725 | SYL44072 | OSMONT, s.r.o. | 0
MCL00014 | Pásek LED 7,2W/m, studená bílá, 12V, IP20, 30LED/m |  | LED pásek SMD5050, studená bílá (6000K), 7,2W, 30LED, 540lm/m, segment 100mm, 3LED/segment, IP20, DC 12V, životnost 54000h, šíře 10mm, bílý PCB pásek, max. délka pásku při jednostranném zapojení: 5m, opatřen samolepící páskou 3M. | m | 162.7275 | 162.7275 | 21,00 | https://www.biesse.cz/svetelne-zdroje_c381775347976343/led-pasky-a-profily_c556559042085317/led-pask | https://eshop.biesse.cz/Pictures/biesse/19/2000000326/107091-107091(2).jpg | 8595607103312 | ML-121.578.60.0 | McLED s.r.o. | 0 | Světelné zdroje | LED pásky a profily | LED pásky
MCL00015 | Pásek LED 7,2W/m, teplá bílá, 12V, IP20, 30LED/m |  | LED pásek SMD5050, teplá bílá (3000K), 7,2W, 30LED, 504lm/m, segment 100mm, 3LED/segment, IP20, DC 12V, životnost 54000h, šíře 10mm, bílý PCB pásek, max. délka pásku při jednostranném zapojení: 5m, opatřen samolepící páskou 3M. | m | 162.7275 | 162.7275 | 21,00 | https://www.biesse.cz/svetelne-zdroje_c381775347976343/led-pasky-a-profily_c556559042085317/led-pask | https://eshop.biesse.cz/Pictures/biesse/19/2000000326/107092-107092(2).jpg | 8595607113175 | ML-121.579.60.0 | McLED s.r.o. | 0 | Světelné zdroje | LED pásky a profily | LED pásky
MCL00016 | Pásek LED 7,2W/m, RGB, 12V, IP20, 30LED/m |  | LED pásek SMD5050, RGB - barevný, 7,2W, 30LED, segment 100mm, 3LED/segment, IP20, DC 12V, životnost 54000h, šíře 10mm, bílý PCB pásek, max. délka pásku při jednostranném zapojení: 5m, opatřen samolepící páskou 3M. | m | 154.44 | 154.44 | 21,00 |  | https://eshop.biesse.cz/Pictures/biesse/19/2000000326/107093-107093(2).jpg | 8595607103336 | ML-123.580.60.0 | McLED s.r.o. | 0
MCL00020 | Pásek LED 7,2W/m, studená bílá, 12V, IP54, 30LED/m |  | LED pásek SMD5050, studená bílá (6000K), 7,2W, 30LED, 470lm/m, segment 100mm, 3LED/segment, IP54, DC 12V, životnost 54000h, šíře 10mm, bílý PCB pásek, max. délka pásku při jednostranném zapojení: 5m, opatřen samolepící páskou 3M. | m | 198.6075 | 198.6075 | 21,00 | https://www.biesse.cz/svetelne-zdroje_c381775347976343/led-pasky-a-profily_c556559042085317/led-pask | https://eshop.biesse.cz/Pictures/biesse/19/2000000326/107094-107094(2).jpg | 8595607111706 | ML-121.585.60.0 | McLED s.r.o. | 0 | Světelné zdroje | LED pásky a profily | LED pásky
MCL00021 | Pásek LED 7,2W/m, teplá bílá, 12V, IP54, 30LED/m |  | LED pásek SMD5050 teple bílá, DC 12 V, IP54, 10 mm, bílý PCB pásek, 30LED/m | m | 198.6075 | 198.6075 | 21,00 | https://www.biesse.cz/svetelne-zdroje_c381775347976343/led-pasky-a-profily_c556559042085317/led-pask | https://eshop.biesse.cz/Pictures/biesse/19/2000000326/107095-107095(2).jpg | 8595607111713 | ML-121.586.60.0 | McLED s.r.o. | 0 | Světelné zdroje | LED pásky a profily | LED pásky
MCL00022 | Pásek LED 7,2W/m, RGB, 12V, IP54, 30LED/m |  | LED pásek SMD5050 RGB, DC 12 V, IP54, 10 mm, bílý PCB pásek, 30LED/m | m | 198.6075 | 198.6075 | 21,00 | https://www.biesse.cz/svetelne-zdroje_c381775347976343/led-pasky-a-profily_c556559042085317/led-pask | https://eshop.biesse.cz/Pictures/biesse/19/2000000326/107096-107096(2).jpg | 8595607103473 | ML-123.587.60.0 | McLED s.r.o. | 0 | Světelné zdroje | LED pásky a profily | LED pásky
MCL00030 | Pásek LED 14,4W/m, studená bílá, 12V, IP20, 60LED/m |  | LED pásek SMD5050, studená bílá (6000K), 14,4W, 60LED, 1515lm/m, segment 50mm, 3LED/segment, IP20, DC 12V, životnost 54000h, šíře 10mm, bílý PCB pásek, max. délka pásku při jednostranném zapojení: 5m, opatřen samolepící páskou 3M. | m | 221.13 | 221.13 | 21,00 | https://www.biesse.cz/svetelne-zdroje_c381775347976343/led-pasky-a-profily_c556559042085317/led-pask | https://eshop.biesse.cz/Pictures/biesse/19/2000000326/107097-107097(2).jpg | 8595607103596 | ML-121.599.60.0 | McLED s.r.o. | 0 | Světelné zdroje | LED pásky a profily | LED pásky
MCL00032 | Pásek LED 14,4W/m, RGB, 12V, IP20, 60LED/m |  | LED pásek SMD5050, RGB - barevný, 14,4W, 60LED, segment 50mm, 3LED/segment, IP20, DC 12V, životnost 54000h, šíře 10mm, bílý PCB pásek, max. délka pásku při jednostranném zapojení: 5m, opatřen samolepící páskou 3M. | m | 221.13 | 221.13 | 21,00 |  | https://eshop.biesse.cz/Pictures/biesse/19/2000000326/107099-107099(2).jpg | 8595607103619 | ML-123.601.60.0 | McLED s.r.o. | 0
MCL00033 | Pásek LED 14,4W/m, studená bílá, 12V, IP54, 60LED/m |  | LED pásek SMD5050, studená bílá (6000K), DC 12 V, IP54, 10 mm, bílý PCB pásek, 60LED/m | m | 254.5725 | 254.5725 | 21,00 | https://www.biesse.cz/svetelne-zdroje_c381775347976343/led-pasky-a-profily_c556559042085317/led-pask | https://eshop.biesse.cz/Pictures/biesse/19/2000000326/107100-107100(2).jpg | 8595607103732 | ML-121.606.60.0 | McLED s.r.o. | 0 | Světelné zdroje | LED pásky a profily | LED pásky
MCL00035 | Pásek LED 14,4W/m, RGB, 12V, IP54, 60LED/m |  | LED pásek SMD5050 RGB, DC 12 V, IP54, 10 mm, bílý PCB pásek, 60LED/m | m | 254.5725 | 254.5725 | 21,00 | https://www.biesse.cz/svetelne-zdroje_c381775347976343/led-pasky-a-profily_c556559042085317/led-pask | https://eshop.biesse.cz/Pictures/biesse/19/2000000326/107102-107102(2).jpg | 8595607103756 | ML-123.608.60.0 | McLED s.r.o. | 0 | Světelné zdroje | LED pásky a profily | LED pásky
MCL00047 | Pásek LED 4,8W/m, teplá bílá, 12V, IP54, 60LED/m |  | LED pásek SMD2835, teplá bílá (3000K), 4,8W, 60LED, 360lm/m, CRI90, segment 50mm, 3LED/segment, IP54, DC 12V, životnost 54000h, šíře 8mm, bílý PCB pásek, max. délka pásku při jednostranném zapojení: 5m, opatřen samolepící páskou 3M, UV stabilní. Balení 5m. | m | 128.505 | 128.505 | 21,00 | https://www.biesse.cz/svetelne-zdroje_c381775347976343/led-pasky-a-profily_c556559042085317/led-pask | https://eshop.biesse.cz/Pictures/biesse/19/2000000326/107114-107114(2).jpg | 8595607243605 | ML-121.845.60.0 | McLED s.r.o. | 2 | Světelné zdroje | LED pásky a profily | LED pásky
MCL00056 | Pásek LED 9,6W/m, studená bílá, 12V, IP54, 120LED/m |  | LED pásek SMD2835, studená bílá (6000K), 9,6W, 120LED, 630lm/m, CRI90, segment 25mm, 3LED/segment, IP54, DC 12V, životnost 54000h, šíře 8mm, bílý PCB pásek, max. délka pásku při jednostranném zapojení: 5m, opatřen samolepící páskou 3M, UV stabilní. Balení 5m. | m | 202.8 | 202.8 | 21,00 | https://www.biesse.cz/svetelne-zdroje_c381775347976343/led-pasky-a-profily_c556559042085317/led-pask | https://eshop.biesse.cz/Pictures/biesse/19/2000000326/107123-107123(2).jpg | 8595607244060 | ML-121.852.60.0 | McLED s.r.o. | 0 | Světelné zdroje | LED pásky a profily | LED pásky
MCL00057 | Pásek LED 9,6W/m, teplá bílá, 12V, IP54, 120LED/m |  | LED pásek SMD2835, teplá bílá (3000K), 9,6W, 120LED, 610lm/m, CRI90, segment 25mm, 3LED/segment, IP54, DC 12V, životnost 54000h, šíře 8mm, bílý PCB pásek, max. délka pásku při jednostranném zapojení: 5m, opatřen samolepící páskou 3M, UV stabilní. Balení 5m. | m | 202.8 | 202.8 | 21,00 | https://www.biesse.cz/svetelne-zdroje_c381775347976343/led-pasky-a-profily_c556559042085317/led-pask | https://eshop.biesse.cz/Pictures/biesse/19/2000000326/107124-107124(2).jpg | 8594059190758 | ML-121.854.60.0 | McLED s.r.o. | 0 | Světelné zdroje | LED pásky a profily | LED pásky
MCL00102 | Pásek LED 14,4W/m, teplá bílá, 12V, IP20, 60LED/m |  | LED pásek SMD5050, teplá bílá (3000K), 14,4W, 60LED, 1152lm/m, segment 50mm, 3LED/segment, IP20, DC 12V, životnost 54000h, šíře 10mm, bílý PCB pásek, max. délka pásku při jednostranném zapojení: 5m, opatřen samolepící páskou 3M. | m | 221.13 | 221.13 | 21,00 |  | https://eshop.biesse.cz/Pictures/biesse/19/2000000326/107135-107135(2).jpg | 8595607113311 | ML-121.600.60.0 | McLED s.r.o. | 0
MCL00117 | Pásek LED 14,4W/m, studená bílá, 12V, IP20, 60LED/m 50m |  | LED pásek SMD5050, studená bílá (6000K), 14,4W, 60LED, 1515lm/m, segment 50mm, 3LED/segment, IP20, DC 12V, životnost 54000h, šíře 10mm, bílý PCB pásek, max. délka pásku při jednostranném zapojení: 5m, opatřen samolepící páskou 3M. | m | 221.13 | 221.13 | 21,00 | https://www.biesse.cz/svetelne-zdroje_c381775347976343/led-pasky-a-profily_c556559042085317/led-pask | https://eshop.biesse.cz/Pictures/biesse/19/2000000326/107136-107136(2).jpg | 8595607103664 | ML-121.599.60.2 | McLED s.r.o. | 0 | Světelné zdroje | LED pásky a profily | LED pásky
RAY00087@ | Lanko nerezové nosné 20m |  |  | ks | 1202.115 | 1202.115 | 21,00 |  |  |  | 1838 | ŠTORC TZB s.r.o. | 0
MOCH0041 | Skříň BC-A-3/39-TW-A |  | Rozvodnice NA omítku, bílé plast.dveře, bez zadní stěny, 3 řady, 39 modulů | ks | 1480.44 | 1480.44 | 21,00 |  |  | 4015081014569 | 101564 | Eaton Elektrotechnika s.r.o. | 0
WE010036 | Svorka VSSC4 GDT 1064050000 |  | Toto zařízení je přepěťová ochrana pro oblast systémů měření a regulace (IC) a je vhodné pro ochranu měřicích, kontrolních a regulačních obvodů (MCR). Portfolio nabízí malou a kompaktní konstrukci pro ochranu až dvou binárních nebo čtyř analogových signálů jedním zařízením. Aplikace se instaluje na | ks | 352.7366 | 352.7366 | 21,00 | https://www.biesse.cz/spojovaci-material_c381775347976340/svorky-a-svorkovnice_c382106060456593/svor | https://eshop.biesse.cz/Pictures/biesse/19/2000000326/107163-107163(2).jpg | 4032248829460 | 1064050000 | Weidmüller, s.r.o. | 0 | Spojovací materiál | Svorky a svorkovnice | Svorky řadové
SEZ00349 | Spínač S16 JD 5301 A4 |  |  | ks | 450.9321 | 450.9321 | 21,00 | https://www.biesse.cz/modulove-a-paticove-pristroje_c374924875137026/spinace-vackove_c38177534797665 |  | 8585009046140 | S16 JD 5301 A4 | SEZ - CZ s.r.o. | 0 | Modulové a paticové přístroje | Spínače vačkové
LG110289 | Spínač 770212 VALENA stříbrná metalíza č.6+6 prosvětl. |  | VALENA STŘÍDAVÝ PŘEPÍNAČ 6+6 S PODSVĚTLENÍM HLINÍK | ks | 767.1136 | 767.1136 | 21,00 | https://www.biesse.cz.html | https://eshop.biesse.cz/Pictures/biesse/19/2000000326/107195-107195(2).jpg | 3245067702123 | 770212 | LEGRAND s.r.o. | 0 | Vypínače a zásuvky | Legrand | Valena | spínače, tlačítka Valena
MG220074@DOPRODEJ | Jistič NSX630F 3P 630A LV432876 s elektronickou spouští |  | This Compact NSX630F is a complete 3P 3d fixed circuit breaker designed to optimize space and breaking capacity. It is an optimal choice for all standard and specific applications. The breaking capacity (Icu) is 36kA rms at 415VAC 50/60Hz. The operational voltage is 690VAC 50/60Hz. This product embe | ks | 24844.9081 | 24844.9081 | 21,00 |  |  | 3606480015465 | LV432876 | Schneider Electric CZ, s.r.o. | 0
SRO10104 | Podpěra PV 22/s nerez |  | Podpěra vedení pod šindel a eternit | ks | 85.248 | 85.248 | 21,00 | https://www.biesse.cz/hromosvody_c381775347976338/hromosvod-material-nerez_c382106060456586/podpera- | https://eshop.biesse.cz/Pictures/biesse/19/2000000326/107208-107208.png | 8595678103532 | 442170 | D T TECHNIC s.r.o. | 0 | Hromosvody | Hromosvod materiál nerez
KRA00147 | Žárovka LED 5,5W/40W E27 2800K 470lm A60 Megaman |  |  | ks | 64.779 | 64.779 | 21,00 | https://www.biesse.cz/svetelne-zdroje_c381775347976343/zdroje-led_c382106060456624/zarovka-led-5-5w- | https://eshop.biesse.cz/Pictures/BIESSE/19/2000000326/107214_107214..JPG | 4892657038361 | 4892657062984 | MEGAMAN Česká republika, spol. s r.o. | 3 | Světelné zdroje | Zdroje LED
KRA00148 | Žárovka LED 9,5W/60W E27 2800k 810lm A60 Megaman |  | Stmívací Ne Výkon 9,5 W Světelný tok v lumenech 810 lm Barva světla K (Kelvin) 2800 Barva světla Teplá bílá Barevný odstín Teplá bílá Životnost 15 000 h Patice E27 Konstrukční provedení Klasický tvar Délka 11 mm Průměr 6 mm Obsah | ks | 74.745 | 74.745 | 21,00 | https://www.biesse.cz/svetelne-zdroje_c381775347976343/zdroje-led_c382106060456624/zarovka-led-9-5w- | https://eshop.biesse.cz/Pictures/BIESSE/19/2000000326/107215_107215..JPG | 4892657038262 | 4892657098815 | MEGAMAN Česká republika, spol. s r.o. | 3 | Světelné zdroje | Zdroje LED
KRA00149 | Žárovka LED 10W/75W E27 2800K 1055lm A60 Megaman |  |  | ks | 86.07 | 86.07 | 21,00 | https://www.biesse.cz/svetelne-zdroje_c381775347976343/zdroje-led_c382106060456624/zarovka-led-10w-7 | https://eshop.biesse.cz/Pictures/BIESSE/19/2000000326/107216_107216..JPG | 4892657038286 | 4892657098853 | MEGAMAN Česká republika, spol. s r.o. | 3 | Světelné zdroje | Zdroje LED
KRA00150 | Žárovka LED 3,5W/25W E14 2800k 250lm B35 svíčka Megaman |  |  | ks | 56.2984 | 56.2984 | 21,00 | https://www.biesse.cz/svetelne-zdroje_c381775347976343/zdroje-led_c382106060456624/zarovka-led-3-5w- | https://eshop.biesse.cz/Pictures/BIESSE/19/2000000326/107217_107217..JPG | 4892657038774 | 4892657063370 | MEGAMAN Česká republika, spol. s r.o. | 3 | Světelné zdroje | Zdroje LED
KRA00151 | Žárovka LED 3,5W/25W E14 2800K 250lm P45 ilum. Megaman |  |  | ks | 61.8185 | 61.8185 | 21,00 | https://www.biesse.cz/svetelne-zdroje_c381775347976343/zdroje-led_c382106060456624/zarovka-led-3-5w- | https://eshop.biesse.cz/Pictures/BIESSE/19/2000000326/107218_107218..JPG | 4892657038958 | 4892657063394 | MEGAMAN Česká republika, spol. s r.o. | 2.5 | Světelné zdroje | Zdroje LED
KRA00154 | Žárovka LED 3,3W/35W GU10 2800K 280lm 35st. Megaman |  | Stmívací Ne Výkon 3,3 W Odpovídá výkonu cca 35 W Světelný tok v lumenech 280 lm Barva světla K (Kelvin) 2800 Barva světla Teplá bílá Barevný odstín Teplá bílá Barva Stříbrná Index podání barev (Ra) 80 Životnost 15 000 h Spínání 1 000 00 | ks | 70.013 | 70.013 | 21,00 | https://www.biesse.cz/svetelne-zdroje_c381775347976343/zdroje-led_c382106060456624/patice-gu10_c4091 | https://eshop.biesse.cz/Pictures/BIESSE/19/2000000326/107221_107221..JPG | 4892657038682 | 4892657080254 | MEGAMAN Česká republika, spol. s r.o. | 0 | Světelné zdroje | Zdroje LED | Patice GU10
SE121039 | Jistič 6D/1 iC60N 6kA |  | Acti 9 iC60N je nízkonapěťový jistič. Jedná se o 1P jistič s 1 chráněnou pól, 6A jmenovitým proudem a vypínací charakteristikou. Jmenovitá vypínací schopnost až 10 kA při 220 V stř. na 240 V stř. v souladu s normou ENEC/IEC 60947-2 a při 230 V stř. v souladu s normou EN IEC 60898-1 standard. Splňuje | ks | 201.0594 | 201.0594 | 21,00 | https://www.biesse.cz/modulove-a-paticove-pristroje_c374924875137026/jistice-modulove-do-125a_c38037 | https://eshop.biesse.cz/Pictures/BIESSE/19/2000000326/107222_107222.JPG | 3606480441233 | A9F05106 | Schneider Electric CZ, s.r.o. | 0 | Modulové a paticové přístroje | Jističe modulové do 125A
JAB11022 | Spínač 3557G-A89340 B1 žaluziový |  | Spínač žaluziový jednopólový, řazení 1+1 s blokováním, s krytem, jasně bílá | ks | 205.6054 | 205.6054 | 21,00 | https://www.biesse.cz/vypinace-a-zasuvky_c549523885654092/abb_c549523885654093/swing-swing-l_c549523 | https://eshop.biesse.cz/Pictures/biesse/19/2000000326/107239-107239(2).jpg | 8595017206481 | 3557G-A89340 B1 | ABB s.r.o. | 0 | Vypínače a zásuvky | ABB | Swing, Swing L | žaluziové spínače Swing, Swing L
KAN07364 | Svítidlo CT-DSL50 SR MORTA 50W 12V . hliník mat.chrom |  | Široká nabídka modelů MORTA Vám umožní realizovat velmi originální aranžmá v každém interiéru. MORTA splní očekávání všech, kteří ocení vysoce kvalitní produkty charakteristické atraktivním a originálním designem. | ks | 119.6373 | 119.6373 | 21,00 |  | https://eshop.biesse.cz/Pictures/biesse/19/2000000326/107241-107241(2).jpg | 5905339185129 | 18512 | Kanlux s. r. o. | 4.69
EKZ00013 | Spojka EK390 THB3901A1A pevná IP68,5Bar 50m 1hod,3 kontak.,0,5-4mm |  | Pevná kabelová spojka Krytí IP68 5 bar 50 m / 1 hod Počet kontaktů 3 Průřez vodičů 0,5 - 4 mm2 Vnější průměr kabelu 7- 13,5 mm Jmenovité napětí 450 V Jmenovitý proud 32 A Rozsah provozních teplot -40 °C až +125 °C Barva černá | ks | 220.23 | 220.23 | 21,00 | https://www.biesse.cz/kabely-buzirky-pasky-a-prislusenstvi_c381775347976341/zakoncovani-spojovani-a- | https://eshop.biesse.cz/Pictures/BIESSE/19/2000000326/107246_107246..JPG |  | THB3901A1A | ELEKTROKOMPONENTY AZ spol. s r.o. | 0 | Kabely, bužírky, pásky a příslušenství | Zakončování, spojování a značení vodičů a kabelů | Kabelové spojky
EKZ00014 | Spojka EK400 THB400D1A pevná IP68,5Bar 50m 1hod, 5kont.,0,5-4mm |  | Pevná kabelová spojka Krytí IP68 5 bar 50 m / 1 hod Počet kontaktů 5 Průřez vodičů 0,5 - 4 mm2 Vnější průměr kabelu 7- 17 mm Jmenovité napětí 450V Jmenovitý proud 32 A Rozsah provozních teplot -40 °C až +125 °C Barva černá | ks | 295.3425 | 295.3425 | 21,00 | https://www.biesse.cz/kabely-buzirky-pasky-a-prislusenstvi_c381775347976341/zakoncovani-spojovani-a- | https://eshop.biesse.cz/Pictures/BIESSE/19/2000000326/107248_107248..JPG |  | THB400D1A | ELEKTROKOMPONENTY AZ spol. s r.o. | 0 | Kabely, bužírky, pásky a příslušenství | Zakončování, spojování a značení vodičů a kabelů | Kabelové spojky
BAL00005 | Zásuvka 1112 5x63A nástěnná IP67 |  | 63A 5p 400V IP67 6h nástěnná | ks | 1324.8007 | 1324.8007 | 21,00 | https://www.biesse.cz/prumyslove-zasuvky-a-vidlice_c378034431459335/zasuvky-prumyslove_c382106060456 |  | 4024941011129 | 1112 | N.G. ELEKTRO TRADE, a.s. | 0 | Průmyslové zásuvky a vidlice | Zásuvky průmyslové
MCL00118 | Pásek LED 14,4W/m, teplá bílá, 12V, IP20, 60LED/m |  | LED pásek SMD5050, teplá bílá (3000K), 14,4W, 60LED, 1180lm/m, segment 50mm, 3LED/segment, IP20, DC 12V, životnost 54000h, šíře 10mm, bílý PCB pásek, max. délka pásku při jednostranném zapojení: 5m, opatřen samolepící páskou 3M. | m | 221.13 | 221.13 | 21,00 | https://www.biesse.cz/svetelne-zdroje_c381775347976343/led-pasky-a-profily_c556559042085317/led-pask | https://eshop.biesse.cz/Pictures/biesse/19/2000000326/107256-107256(2).jpg | 8595607103671 | ML-121.600.60.2 | McLED s.r.o. | 2 | Světelné zdroje | LED pásky a profily | LED pásky
SE121044 | Jistič 10B/2 iC60N 6kA |  | Acti 9 iC60N je nízkonapěťový jistič. Jedná se o 2P jistič s 2 chráněnými póly, 10A jmenovitým proudem a vypínací charakteristikou B. Jmenovitá vypínací schopnost až 20 kA při 220 V stř. na 240 V stř. v souladu s normou ENEC/IEC 60947-2 a při 400 V stř. v souladu s normou EN IEC 60898-1 standard. Sp | ks | 366.8088 | 366.8088 | 21,00 | https://www.biesse.cz/modulove-a-paticove-pristroje_c374924875137026/jistice-modulove-do-125a_c38037 | https://eshop.biesse.cz/Pictures/BIESSE/19/2000000326/107261_107261.JPG | 3606480439797 | A9F03210 | Schneider Electric CZ, s.r.o. | 0 | Modulové a paticové přístroje | Jističe modulové do 125A
TE021634 | Skříň KNB32CP11F |  | Canalis, vývodní konektor, 32A, 2 NF domovní zásuvky. řada výrobků: Canalis - označení výrobku: KN - kompatibilita: modulární přístroj - počet pólu vývodu: 3L+N+PE - součást výrobku: zaslepovací deska. | ks | 6295.3632 | 6295.3632 | 21,00 | https://www.biesse.cz/modulove-a-paticove-pristroje_c374924875137026/spinace-modulove_c3803794836029 | https://eshop.biesse.cz/Pictures/BIESSE/19/2000000326/107265_107265.JPG | 3606480006227 | KNB32CP11F | Schneider Electric CZ, s.r.o. | 0 | Modulové a paticové přístroje | Spínače modulové
KOL00553 | Žlab KZI 35x200x0,75 F kabelový |  | Kabelový žlab s integrovanou spojkou KZI 35x200 z plechu tloušťky 0,75 mm v povrchové úpravě žárový zinek, děrovaný, opatřený embosy pro zvýšení pevnosti a tuhosti. | m | 553.3747 | 553.3747 | 21,00 | https://www.biesse.cz/ulozny-material_c381775347976339/zlaby-rosty-a-zebriky_c382106060456588/zlaby- | https://eshop.biesse.cz/Pictures/biesse/19/2000000326/107275-107275(2).jpg | 8595057696457 | KZI 35X200X0.75_F | KOPOS KOLÍN a.s. | 0 | Úložný materiál | Žlaby, Rošty a žebříky | Žlaby kovové
FEN00027 | Těleso KDO-E 450x960 otopné trubkové |  |  | ks | 3120.6 | 3120.6 | 21,00 |  |  | 8594158601353 | 5441412 | FENIX Trading, s. r. o. | 0
KOL00554 | Víko V 200 F |  | Víko pro zakrytí kabelového žlabu nebo kabelové lávky šířky 200 mm, vhodné pro kabelové trasy v povrchové úpravě žárový zinek | m | 336.7237 | 336.7237 | 21,00 | https://www.biesse.cz/ulozny-material_c381775347976339/plastove-listy-kanaly-a-perfor-zlaby_c3821060 | https://eshop.biesse.cz/Pictures/biesse/19/2000000326/107278-107278(2).jpg | 8595057656222 | V 200_F | KOPOS KOLÍN a.s. | 0 | Úložný materiál | Plastové lišty, kanály a perfor. žlaby | Lišty vkládací
WE110052 | SF-Tool 2-3 |  |  | ks | 11.3764 | 11.3764 | 21,00 | https://www.biesse.cz/ostatni-zbozi_c426902569353229/sf-tool-2-3_p107283.html | https://eshop.biesse.cz/Pictures/biesse/19/2000000326/107283-107283(2).jpg | 4032248180028 | 1782960000 | Weidmüller, s.r.o. | 0 | Ostatní zboží
WE110053 | SF-Tool 4-5 |  |  | ks | 11.3764 | 11.3764 | 21,00 | https://www.biesse.cz/ostatni-zbozi_c426902569353229/sf-tool-4-5_p107284.html | https://eshop.biesse.cz/Pictures/biesse/19/2000000326/107284-107284(2).jpg | 4032248180042 | 1782980000 | Weidmüller, s.r.o. | 0 | Ostatní zboží
MOCE0077 | Spínač 0.25/2p 0.16-0.25 Z-MS motorový |  | Spínač motorů 2-pól (pro 1-fáz motory), Ir=0.16-0.25A | ks | 602.2575 | 602.2575 | 21,00 |  |  | 4015082483906 | 248390 | Eaton Elektrotechnika s.r.o. | 0
RAB00988@ | Sklo náhr. 9103 pro svít. 5427 Rabalux |  |  | ks | 107.1915 | 107.1915 | 21,00 |  |  |  | 9103 | RABALUX CZ Svítidla s.r.o. | 0
MOMF1234 | Rukojeť PKZ0-XRH prodlužovací pro spouštěč PKZ0, PKZM4 |  | Rukojeť s dveřní spojkou, Sortiment: Příslušenství, Pro použití jako hlavní vypínač s funkcí NOUZOVÉ VYPNUTÍ podle ČSN EN 60204, červenožlutá, Použitelný pro: PKZM0, PKZM4 | ks | 1733.466 | 1733.466 | 21,00 |  |  | 4015081059034 | 106133 | Eaton Elektrotechnika s.r.o. | 0
SRO01032 | Tyč ZPT 15 zemnící se svorkou T-profil |  | Zemnící tyč určená k průchodu elektrického výboje do vodivých vrstev země | ks | 304.0512 | 304.0512 | 21,00 |  | https://eshop.biesse.cz/Pictures/BIESSE/19/2000000326/107315_107315..JPG | 8595678102078 | 104100 | D T TECHNIC s.r.o. | 0
SE120102 | Automat MINp schodišťový CCT15233 |  | The Acti 9 MINp timer allows closing and then opening of a contact in a determined time. It also provides warning that the lighting is about to be switched off by flickering of the lamplight (switch-off warning). The Time delay is adjustable from 0.5 to 20 min. Functions: Three operating modes trigg | ks | 2245.3019 | 2245.3019 | 21,00 | https://www.biesse.cz/modulove-a-paticove-pristroje_c374924875137026/stykace-a-rele_c381775347976654 | https://eshop.biesse.cz/Pictures/BIESSE/19/2000000326/107322_107322.JPG | 3303431062638 | CCT15233 | Schneider Electric CZ, s.r.o. | 0 | Modulové a paticové přístroje | Stykače a relé | Relé časová
KOL00561 | Profil SPL 1000 F |  | Stropní profil lehký pro zavěšení kabelových žlabů ze stropu pomocí výložníků, délka 1000 mm povrchová úprava žárový zinek | ks | 598.927 | 598.927 | 21,00 | https://www.biesse.cz/ulozny-material_c381775347976339/trubky_c382106060456589/trubky-plastove_c3821 | https://eshop.biesse.cz/Pictures/biesse/19/2000000326/107324-107324(2).jpg | 8595057640061 | SPL 1000_F | KOPOS KOLÍN a.s. | 0 | Úložný materiál | Trubky | Trubky plastové
KOL00562 | Profil SPL 800 F |  | Stropní profil lehký pro zavěšení kabelových žlabů ze stropu pomocí výložníků, délka 800 mm povrchová úprava žárový zinek | ks | 521.2749 | 521.2749 | 21,00 | https://www.biesse.cz/ulozny-material_c381775347976339/trubky_c382106060456589/trubky-plastove_c3821 | https://eshop.biesse.cz/Pictures/biesse/19/2000000326/107325-107325(2).jpg | 8595057634978 | SPL 800_F | KOPOS KOLÍN a.s. | 0 | Úložný materiál | Trubky | Trubky plastové
KOL00563 | Profil SPL 500 F |  | Stropní profil lehký pro zavěšení kabelových žlabů ze stropu pomocí výložníků, délka 500 mm povrchová úprava žárový zinek | ks | 398.1455 | 398.1455 | 21,00 | https://www.biesse.cz/ulozny-material_c381775347976339/trubky_c382106060456589/trubky-plastove_c3821 | https://eshop.biesse.cz/Pictures/biesse/19/2000000326/107326-107326(2).jpg | 8595057635067 | SPL 500_F | KOPOS KOLÍN a.s. | 0 | Úložný materiál | Trubky | Trubky plastové
KOL00564 | Šroub S 8x50 |  | Šroub se šestihrannou hlavou 8x50 | ks | 6.8625 | 6.8625 | 21,00 | https://www.biesse.cz/ulozny-material_c381775347976339/plastove-listy-kanaly-a-perfor-zlaby_c3821060 | https://eshop.biesse.cz/Pictures/biesse/19/2000000326/107328-107328(2).jpg | 8595057640764 | S 8X50_ZNCR | KOPOS KOLÍN a.s. | 0 | Úložný materiál | Plastové lišty, kanály a perfor. žlaby | Lišty vkládací
TE510193 | Hlavice ZB5AH53 stiskni-stiskni prosvětlená s přesahem ŽL |  | This orange projecting illuminated button head for integral LED provides a versatile interface for controlling your machines. It is easily installed and replaced on compatible complete push button units and contact blocks via snap-fit assembly. It is clearly distinguishable visually at a distance th | ks | 771.9724 | 771.9724 | 21,00 | https://www.biesse.cz/ovladani-regulace-a-signalizace_c381775347975405/hlavice-ovladaci-a-signalni_c | https://eshop.biesse.cz/Pictures/BIESSE/19/2000000326/107333_107333.JPG | 3389110905960 | ZB5AH53 | Schneider Electric CZ, s.r.o. | 0 | Ovládání, regulace a signalizace | Hlavice ovládací a signální
MCL00122 | Pásek LED 14,4W/m, teplá bílá, 12V, IP54, 60LED/m |  | LED pásek SMD5050, teplá bílá (3000K), 14,4W, 60LED, 1036lm/m, segment 50mm, 3LED/segment, IP54, DC 12V, životnost 54000h, šíře 10mm, bílý PCB pásek, max. délka pásku při jednostranném zapojení: 5m, opatřen samolepící páskou 3M. | m | 254.5725 | 254.5725 | 21,00 | https://www.biesse.cz/svetelne-zdroje_c381775347976343/led-pasky-a-profily_c556559042085317/led-pask | https://eshop.biesse.cz/Pictures/biesse/19/2000000326/107337-107337(2).jpg | 8595607103749 | ML-121.607.60.0 | McLED s.r.o. | 0 | Světelné zdroje | LED pásky a profily | LED pásky
JAB10461 | Rámeček čtyřnásobný vodorovný/svislý mechová bílá 1724-884K Future linear ABB (2 |  | Rámeček čtyřnásobný, pro vodorovnou i svislou montáž, mechová bílá, 1724-884K | ks | 527.956 | 527.956 | 21,00 | https://www.biesse.cz/vypinace-a-zasuvky_c549523885654092/abb_c549523885654093/future_c5495238856540 | https://eshop.biesse.cz/Pictures/biesse/19/2000000326/107344-107344(2).jpg | 4011395128275 | 2CKA001754A4417 | ABB s.r.o. | 0 | Vypínače a zásuvky | ABB | Future | rámečky Future
JAB10460 | Kryt 1724-0-4293 zás.TV+R+SAT mechová bílá FUTURE LINEAR |  | Kryt zásuvky televizní, rozhlasové (a satelitní), mechová bílá, 1743-884 | ks | 241.67 | 241.67 | 21,00 | https://www.biesse.cz/vypinace-a-zasuvky_c549523885654092/abb_c549523885654093/future_c5495238856540 | https://eshop.biesse.cz/Pictures/biesse/19/2000000326/107345-107345(2).jpg | 4011395128626 | 2CKA001724A4293 | ABB s.r.o. | 0 | Vypínače a zásuvky | ABB | Future | sdělovací a datová technika Future
JAB10462 | Kryt 1724-0-4307 zás.komun. mechová bílá FUTURE LINEAR |  | Kryt zásuvky komunikační, s popisovým polem (pro nosnou masku), mechová bílá, 1758-884 | ks | 439.4676 | 439.4676 | 21,00 | https://www.biesse.cz/vypinace-a-zasuvky_c549523885654092/abb_c549523885654093/future_c5495238856540 | https://eshop.biesse.cz/Pictures/biesse/19/2000000326/107346-107346(2).jpg | 4011395131596 | 2CKA001724A4307 | ABB s.r.o. | 0 | Vypínače a zásuvky | ABB | Future | sdělovací a datová technika Future
SE110046 | Chránič 25/4/0,03 A ilDK 6kA |  | This product is a Acti9 ID K biconnect residual current circuit breaker (RCCB). It is a 4P circuit breaker with 25A In rated current, a sensitivity of 30mA with a A type protection class. This product protects against electrical shock by direct or indirect contact and fire hazards. There is a test b | ks | 547.9814 | 547.9814 | 21,00 | https://www.biesse.cz/modulove-a-paticove-pristroje_c374924875137026/proudove-chranice_c380723080988 | https://eshop.biesse.cz/Pictures/BIESSE/19/2000000326/107347_107347.JPG | 3606480482779 | A9Z01425 | Schneider Electric CZ, s.r.o. | 0 | Modulové a paticové přístroje | Proudové chrániče
SAL00023 | Svodič FLP-B+C MAXI VS/2 |  | vyjímatelný modul, optická signalizace poruchy, možnost blokace modulu, dálková signalizace poruchy, dvoupólový výkonný kombinovaný svodič bleskových proudů, určený k instalaci do rozvodů nn, na rozhraní zón LPZ 0 a LPZ 1, především do hlavních rozvaděčů, k ochraně proti účinkům přepětí při přímém i | ks | 6134.898 | 6134.898 | 21,00 |  | https://eshop.biesse.cz/Pictures/biesse/19/2000000326/107348-107348(2).jpg | 8595090537847 | 8595090537847 | SALTEK s.r.o. | 0
MG160864@DOPRODEJ | Rámeček MGU6103870 aqua trojmodulový |  | Unica Plus, krycí rámeček, 3mod., aqua/polar. použití zařízení: montáž - typ produktu nebo součásti: krycí rámeček - označení řady: Unica Plus - počet modulů: 3 moduly. | ks | 296.7454 | 296.7454 | 21,00 | https://www.biesse.cz.html | https://eshop.biesse.cz/Pictures/BIESSE/19/2000000326/107362_107362.JPG | 8420375133837 | MGU6.103.870 | Schneider Electric CZ, s.r.o. | 0 | Vypínače a zásuvky | Schneider electric | Unica | Rámečky Unica Plus
LG110288 | Rámeček 1 nás. šedá Niloé |  | NILOÉ RÁMEČEK 1-NÁSOBNÝ ŠEDÁ | ks | 30.0055 | 30.0055 | 21,00 | https://www.biesse.cz/vypinace-a-zasuvky_c549523885654092/legrand_c549558245399359/niloe_c5497644038 | https://eshop.biesse.cz/Pictures/biesse/19/2000000326/107365-107365(2).jpg | 3245066650319 | 665031 | LEGRAND s.r.o. | 0 | Vypínače a zásuvky | Legrand | Niloé | Rámečky Niloé
LG110290 | Rámeček 2 nás. šedá Nilóe |  | NILOÉ RÁMEČEK 2-NÁSOBNÝ ŠEDÁ | ks | 52.3032 | 52.3032 | 21,00 | https://www.biesse.cz/vypinace-a-zasuvky_c549523885654092/legrand_c549558245399359/niloe_c5497644038 | https://eshop.biesse.cz/Pictures/biesse/19/2000000326/107366-107366(2).jpg | 3245066650326 | 665032 | LEGRAND s.r.o. | 0 | Vypínače a zásuvky | Legrand | Niloé | Rámečky Niloé
LG110291 | Rámeček 3 nás. šedá Nilóe |  | NILOÉ RÁMEČEK 3-NÁSOBNÝ ŠEDÁ | ks | 80.7488 | 80.7488 | 21,00 | https://www.biesse.cz/vypinace-a-zasuvky_c549523885654092/legrand_c549558245399359/niloe_c5497644038 | https://eshop.biesse.cz/Pictures/biesse/19/2000000326/107367-107367(2).jpg | 3245066650333 | 665033 | LEGRAND s.r.o. | 0 | Vypínače a zásuvky | Legrand | Niloé | Rámečky Niloé
SE121047 | Zásuvka 230V/16A iPC modulární na DIN lištu (soklová) A9A15306 |  | Tento produkt Acti9 iPC je modulární napájecí zásuvka, která umožňuje připojení nízkonapěťového zařízení k elektrické síti. Jedná se o standardní napájecí zásuvku 2P+E 16 A s ochranným krytem na pólech. Vyhovuje normě NFC 15100. Utahovací moment připojení je 1,2 N.m pro typ PZ2 šroubováku. Připoje | ks | 253.6584 | 253.6584 | 21,00 | https://www.biesse.cz/modulove-a-paticove-pristroje_c374924875137026/ostatni-modulove-pristroje_c381 | https://eshop.biesse.cz/Pictures/BIESSE/19/2000000326/107370_107370.JPG | 3606480097768 | A9A15306 | Schneider Electric CZ, s.r.o. | 0 | Modulové a paticové přístroje | Ostatní modulové přístroje
TE110033 | Stykač LP4K0910BW3 9A 4P |  | TeSys K stykač, 3P (3Z), pro aplikace ovládání motoru do 9 A/690 V AC-3 (4kW@400V). Poskytuje nízkou spotřebu - 24 V DC cívka s přechodným odrušovacím modulem - 1Z vestavěným pomocným kontaktem - připojení šroubovými svorkami. Pro provozní rychlosti až 600 cyklů/hod. ve AC-3 a prostředí do 50 °C za | ks | 971.0188 | 971.0188 | 21,00 | https://www.biesse.cz/modulove-a-paticove-pristroje_c374924875137026/stykace-a-rele_c381775347976654 | https://eshop.biesse.cz/Pictures/BIESSE/19/2000000326/107372_107372.JPG | 3389110428582 | LP4K0910BW3 | Schneider Electric CZ, s.r.o. | 0 | Modulové a paticové přístroje | Stykače a relé | Stykače a relé modulová
MOCE0334 | Svodič SPCT2-280-3+NPE |  | Svodič přepětí třídy T2 (II, C), modulový, TN-S,TT, 3+Npól, Un=280V | ks | 3212.04 | 3212.04 | 21,00 |  |  | 4015081640683 | 167620 | Eaton Elektrotechnika s.r.o. | 0.53
ABB10265 | Spínač OS 400 D03, 1SCA022753R1000 |  |  | ks | 13751.4 | 13751.4 | 21,00 | https://www.biesse.cz/modulove-a-paticove-pristroje_c374924875137026/spinace-vackove_c38177534797665 | https://eshop.biesse.cz/Pictures/biesse/19/2000000326/107375-107375(2).jpg | 6417019244808 | 1SCA022753R1000 | ABB s.r.o. | 0 | Modulové a paticové přístroje | Spínače vačkové
MOCE0079 | Spínač SRSD1NOW soumrakový s externím čidlem 2-100lx (náhrada za 167375) |  | Soumrakový spínač o šířce 17,5 mm, rozsah nastavení 2-100 Lux, samostatný zachycovač světla (IP54) s připojovacím kabelem 1,5 m, arbeitskontakt 16(10) A/250V~, zpoždění spínání 20/80 s nezpožděná prahová hodnota a výstupní indikátory LED. | ks | 2405.26 | 2405.26 | 21,00 | https://www.biesse.cz/domovni-elektroinstalace_c381320081441090/cidla-spinace-pohybove-a-soumrakove_ | https://eshop.biesse.cz/Pictures/BIESSE/19/2000000326/107377_107377.JPG | 4015081638758 | 196845 | Eaton Elektrotechnika s.r.o. | 0.13 | Domovní elektroinstalace | Čidla, spínače pohybové a soumrakové
BAK01002@ | Relé 3RP1574 1NP30 |  |  | ks | 963.033 | 963.033 | 21,00 |  |  |  | 3RP1574 1NP30 | JORK, spol. s r.o. | 0
KOL00566 | T Kus NT 50X62 S Kopos |  | Slouží k vytvoření odbočení kabelové trasy do tvaru T v horizontálním směru pro kabelové trasy rozměru 50x62 na trasu stejného rozměru, povrchová úprava sendzimir | ks | 266.9893 | 266.9893 | 21,00 | https://www.biesse.cz/ulozny-material_c381775347976339/zlaby-rosty-a-zebriky_c382106060456588/zlaby- | https://eshop.biesse.cz/Pictures/biesse/19/2000000326/107385-107385(2).jpg |  | NT 50X62_S | KOPOS KOLÍN a.s. | 0 | Úložný materiál | Žlaby, Rošty a žebříky | Žlaby kovové
KOL00568 | T Kus NT 50X125 |  | Slouží k vytvoření odbočení kabelové trasy do tvaru T v horizontálním směru pro kabelové trasy rozměru 50x125 na trasu stejného rozměru, povrchová úprava sendzimir | ks | 292.1721 | 292.1721 | 21,00 | https://www.biesse.cz/ulozny-material_c381775347976339/zlaby-rosty-a-zebriky_c382106060456588/zlaby- | https://eshop.biesse.cz/Pictures/biesse/19/2000000326/107389-107389(2).jpg |  | NT 50X125_S | KOPOS KOLÍN a.s. | 0 | Úložný materiál | Žlaby, Rošty a žebříky | Žlaby kovové
INT01051@ | Spojka UTP 8p8c LSA+/Krone KRJ45-VEB5 Cat.5E |  |  | ks | 58.5 | 58.5 | 21,00 |  |  |  | 13180087 | INTELEK LTD, organizační složka | 0
MAL00106@ | Roh 11813H 18x13 plochý hnědý |  |  | ks | 7.0152 | 7.0152 | 21,00 |  |  | 8594050752887 | 11813H | MALPRO, spol. s r.o. | 0
MAL00107@ | Roh 41813H 18x13 vnější hnědá |  |  | ks | 7.0152 | 7.0152 | 21,00 |  |  | 8594050753006 | 41813H | MALPRO, spol. s r.o. | 0
LAP00671 | LIYCY 5x0,75 |  |  | m | 30.856 | 30.856 | 21,00 |  |  |  | 03104082 | ARGOS ELEKTRO, a. s. | 0
MG212016 | Spoušť LV429405 podpěťová 48VAC |  | This is a MN undervoltage release for Compact NSX, PowerPact Multistandard and EasyPact CVS circuit breakers. Its rated voltage is 48 VAC 50/60 Hz. It is an auxiliary used for emergency off or remote opening applications. This auxiliary opens the circuit breaker when the control voltage drops to a v | ks | 2234.6058 | 2234.6058 | 21,00 | https://www.biesse.cz/modulove-a-paticove-pristroje_c374924875137026/jistice-vykonove_c3803794836029 | https://eshop.biesse.cz/Pictures/BIESSE/19/2000000326/107411_107411.JPG | 3606480018947 | LV429405 | Schneider Electric CZ, s.r.o. | 0 | Modulové a paticové přístroje | Jističe výkonové | Jističe výkonové do 630A
LET03388 | Pojistka 12A PC10 GPV fotovolt. |  | Un DC 1000 V, velikost 10x38, gPV- charakteristika pro jištění fotovoltaických systémů, Cd/Pb free | ks | 139.722 | 139.722 | 21,00 |  | https://eshop.biesse.cz/Pictures/biesse/19/2000000326/107413-107413(2).jpg | 8590125412403 | OEZ:41240 | OEZ s.r.o. | 0
OMR00161 | Zdroj S8VK-G06024 60W,24VDC, 2,5A spínaný Omron |  |  | ks | 1906.224 | 1906.224 | 21,00 |  |  | 4548583357716 | S8VK-G06024 | OMRON ELECTRONICS spol. s r.o. | 0
MAS00310@ | Svítidlo 15386/30/16 Massive |  |  | ks | 475.245 | 475.245 | 21,00 |  |  | 8718291443506 | 153863016 | MEGAMAN Česká republika, spol. s r.o. | 7.5
TE820019 | Softstartér ATS22D47Q 11/22kW 230/400V |  | Tento softstartér může napájet 3fázové asynchronní motory v napájecím nebo rozdílovém připojení. Má jmenovitý výkon 47 A a 230 V až 440 V, jmenovitý výkon až 22 kW (400 V až 440 V na napájecím vedení) a až 45 kW (400 V až 440 V připojení trojúhelníka motoru). Je určen pro jednoduché a složité stroje | ks | 22495.8328 | 22495.8328 | 21,00 | https://www.biesse.cz/modulove-a-paticove-pristroje_c374924875137026/spinace-modulove_c3803794836029 | https://eshop.biesse.cz/Pictures/BIESSE/19/2000000326/107426_107426.JPG | 3606480167201 | ATS22D47Q | Schneider Electric CZ, s.r.o. | 0 | Modulové a paticové přístroje | Spínače modulové
WAG01035 | Svorka 2006-1307 řadová 0,5-6mm2 zžl WAGO |  | 3vodičová svorka pro ochranný vodič, 6 mm², Vhodná pro aplikace Ex e II, Boční a středový popis, Na DIN lištu 35 × 15 a 35 × 7,5, Push-in CAGE CLAMP®, 6,00 mm², Zeleno-žlutá | ks | 103.1678 | 103.1678 | 21,00 |  | https://eshop.biesse.cz/Pictures/biesse/19/2000000326/107427-107427(2).jpg | 4017332999717 | 2006-1307 | WAGO-Elektro spol. s r.o. | 0
_KHS0489 | _Softstartér ATS22D47Q |  | Tento softstartér může napájet 3fázové asynchronní motory v napájecím nebo rozdílovém připojení. Má jmenovitý výkon 47 A a 230 V až 440 V, jmenovitý výkon až 22 kW (400 V až 440 V na napájecím vedení) a až 45 kW (400 V až 440 V připojení trojúhelníka motoru). Je určen pro jednoduché a složité stroje | ks | 22495.8328 | 22495.8328 | 21,00 |  |  |  | ATS22D47Q | Schneider Electric CZ, s.r.o. | 0
SEL01279 | Tyč zaváděcí 2000 FeZn 480020 |  |  | ks | 841.6408 | 841.6408 | 21,00 |  |  | 4013364051638 | 480020 | LUMA Plus s.r.o. | 0
SEL01280 | Tyč zaváděcí 1500 FeZn 480018 |  | Zaváděcí tyč zúž.izol.přechod 1500mm Rd1 | ks | 697.6662 | 697.6662 | 21,00 | https://www.biesse.cz/hromosvody_c381775347976338/hromosvod-material-fezn_c382106060456584/tyc-zavad | https://eshop.biesse.cz/Pictures/BIESSE/19/2000000326/107441_107441..JPG | 4013364076372 | 480018 | LUMA Plus s.r.o. | 0 | Hromosvody | Hromosvod materiál FeZn
EMN00082 | Ventilátor 100MTP Vents - poh.čidlo, timer, kul.ložiska |  | Ventilátor VENTS 100 MTP - pohybybové čidlo, nástěná montáž, 34dB, IP34, bílý, 98m3/h. Domovní axiální ventilátor Vents M je určen k odsávání vzduchu z menších bytových a nebytových prostor jako jsou koupelny, toalety, kuchyně, prodejny, kanceláře a podobně. Vzhledem ke svým technickým parametrům s | ks | 949.2367 | 949.2367 | 21,00 |  | https://eshop.biesse.cz/Pictures/biesse/19/2000000326/107442-107442(2).jpg | 4823016229151 | 1009033 | ELEMAN spol. s r.o. | 0
WE010037 | Bočnice WAP WDU2,5N/4N béžová |  | Koncová deska pro dotykovou ochranu živých částí svorkovnic. Koncová deska slouží také k opticky rozpoznatelnému oddělení elektrických obvodů za účelem vyloučení chyb zapojení. | ks | 6.6008 | 6.6008 | 21,00 | https://www.biesse.cz/spojovaci-material_c381775347976340/svorky-a-svorkovnice_c382106060456593/svor | https://eshop.biesse.cz/Pictures/biesse/19/2000000326/107446-107446(2).jpg | 4008190149154 | 1060000000 | Weidmüller, s.r.o. | 0 | Spojovací materiál | Svorky a svorkovnice | Svorky řadové
WE010038 | Bočnice WAP WDU2,5N/4N BL modrá |  | Koncová deska pro dotykovou ochranu živých částí svorkovnic. Koncová deska slouží také k opticky rozpoznatelnému oddělení elektrických obvodů za účelem vyloučení chyb zapojení. | ks | 7.1928 | 7.1928 | 21,00 | https://www.biesse.cz/spojovaci-material_c381775347976340/svorky-a-svorkovnice_c382106060456593/svor | https://eshop.biesse.cz/Pictures/biesse/19/2000000326/107447-107447(2).jpg | 4008190097172 | 1060080000 | Weidmüller, s.r.o. | 0 | Spojovací materiál | Svorky a svorkovnice | Svorky řadové
WE010039 | Svorník WAD 4 GE BED 1072000000 |  | Kryt na svorky pro ochranu před dotyky, prachem a vlhkostí. | ks | 10.0033 | 10.0033 | 21,00 | https://www.biesse.cz/spojovaci-material_c381775347976340/svorky-a-svorkovnice_c382106060456593/svor | https://eshop.biesse.cz/Pictures/biesse/19/2000000326/107449-107449(2).jpg | 4008190446109 | 1072000000 | Weidmüller, s.r.o. | 0 | Spojovací materiál | Svorky a svorkovnice | Svorky řadové
TE510194 | Hlavice ZB4BG7 |  | This Harmony XB4, black head with key (key no.455) for key selector switch has 3 positions, operates with spring-return-to-center mechanism with key withdrawal on center position. This head with key provides a versatile interface for controlling your machines. It is easily installed and replaced on | ks | 1009.2508 | 1009.2508 | 21,00 | https://www.biesse.cz/ovladani-regulace-a-signalizace_c381775347975405/hlavice-ovladaci-a-signalni_c | https://eshop.biesse.cz/Pictures/BIESSE/19/2000000326/107452_107452.JPG | 3389110889284 | ZB4BG7 | Schneider Electric CZ, s.r.o. | 0 | Ovládání, regulace a signalizace | Hlavice ovládací a signální
EMN10081 | Skříň ZSF60000000.1 /3958 IP44 6x230V - 6kA |  | Zásuvková skříň FAMATEL v375-6kA-ZSF60000000.1 /3958 IP54 jištěná s chráničem 40/4/003-A, zásuvky 6x230V, přístroje EATON 6kA: 3xPL6-B16/1, na vstupu PF6-40/4/003-A, použité pouzdro: 3958 - 330x215x155mm, barva: světle šedá. Zásuvková skříň (rozváděč nízkého napětí) v375-6kA-ZSF60000000.1 /3958 IP5 | ks | 4385.3778 | 4385.3778 | 21,00 |  | https://eshop.biesse.cz/Pictures/biesse/19/2000000326/107453-107453(2).jpg | 8592848006785 | V375-6KA | Famatel - CZ s.r.o. | 0
EMN10080 | Skříň ZSF20202000.1/3952, 2x16/5P 400V, 2x32/5P 400V, 2x230V jist. |  | Zásuvková skříň FAMATEL v845-ZSF20202000.1 /3952 IP54 jištěná s chráničem 40/4/003-A, zásuvky 2x230V, 2x16/5, 2x32/5, přístroje EATON 10kA: 2xPL7-B16/1, 1xPL7-B16/3, 1xPL7-B32/3, PF7-40/4/003-A na vstupu, použité pouzdro: 3952 - 500x330x155mm, barva: světle šedá. Zásuvková skříň (rozváděč nízkého n | ks | 7323.5592 | 7323.5592 | 21,00 |  | https://eshop.biesse.cz/Pictures/biesse/19/2000000326/107454-107454(2).jpg | 8592848004439 | V845 | Famatel - CZ s.r.o. | 5.31
WIE01136 | Svorka WT 2,5 šedá |  | Řadová svorka WT 2,5 šedá 2,5mm2 | ks | 12.5756 | 12.5756 | 21,00 | https://www.biesse.cz/spojovaci-material_c381775347976340/svorky-a-svorkovnice_c382106060456593/svor | https://eshop.biesse.cz/Pictures/biesse/19/2000000326/107456-107456(2).jpg | 4049088154027 | 58.503.0055.0 | WIELAND- PRO ROZDĚLENÍ CENÍKŮ | 0 | Spojovací materiál | Svorky a svorkovnice | Svorky řadové
WIE01137 | Svorka WT 4 šedá |  | Řadová svorka WT 4 šedá 4mm2 | ks | 11.5639 | 11.5639 | 21,00 | https://www.biesse.cz/spojovaci-material_c381775347976340/svorky-a-svorkovnice_c382106060456593/svor | https://eshop.biesse.cz/Pictures/biesse/19/2000000326/107457-107457(2).jpg | 4049088154041 | 58.504.0055.0 | WIELAND- PRO ROZDĚLENÍ CENÍKŮ | 0 | Spojovací materiál | Svorky a svorkovnice | Svorky řadové
WIE01138 | Svorka WT 6 šedá |  | Řadová svorka WT 6 šedá 6mm2 | ks | 30.2886 | 30.2886 | 21,00 | https://www.biesse.cz/spojovaci-material_c381775347976340/svorky-a-svorkovnice_c382106060456593/svor | https://eshop.biesse.cz/Pictures/biesse/19/2000000326/107458-107458(2).jpg | 4049088154065 | 58.506.0055.0 | WIELAND- PRO ROZDĚLENÍ CENÍKŮ | 0 | Spojovací materiál | Svorky a svorkovnice | Svorky řadové
DKU01062 | Krabice 6456-13 IP43 se svorkou 70x70x40mm bílá |  | 6456-13-Skatulova rozvodka | ks | 70.9791 | 70.9791 | 21,00 | https://www.biesse.cz/ulozny-material_c381775347976339/krabice_c382106060456590/krabice-pod-omitku-s | https://eshop.biesse.cz/Pictures/BIESSE/19/2000000326/107459_107459.PNG | 8585007314821 | 6456-13 | SEZ - CZ s.r.o. | 0 | Úložný materiál | Krabice | Krabice pod omítku, SDK a zateplení
WIE01147 | Deska AP WT 2,5-10 koncová |  |  | ks | 7.1755 | 7.1755 | 21,00 |  |  | 4049088168000 | 07.313.2555.0 | WIELAND- PRO ROZDĚLENÍ CENÍKŮ | 0
WIE01148 | Deska koncová AP WT 16 |  |  | ks | 13.7587 | 13.7587 | 21,00 |  |  | 4049088168048 | 07.313.2755.0 | WIELAND- PRO ROZDĚLENÍ CENÍKŮ | 0
WIE01149 | Přepážka TW WT 2,5-10 |  | Přepážka řadové svorky WT 2,5 – WT 10 šedá | ks | 9.6811 | 9.6811 | 21,00 | https://www.biesse.cz/spojovaci-material_c381775347976340/svorky-a-svorkovnice_c382106060456593/svor | https://eshop.biesse.cz/Pictures/biesse/19/2000000326/107472-107472.(2).jpg | 4049088168024 | 07.313.2655.0 | WIELAND- PRO ROZDĚLENÍ CENÍKŮ | 0 | Spojovací materiál | Svorky a svorkovnice | Svorky řadové
SE121048 | Chránič 25A/2/0.03A typ A-SI, Vigi iC60 |  | Acti 9 Vigi iC60 je modulární doplňkový proudový chránič. Jedná se o 2P, jmenovitý proud 25 A, provozní napětí je 230 V AC až 240 V AC a 400 V AC až 415 V AC podle IEC 6109-1. Třída proudového chrániče je typ A-SI s citlivostí 30 mA a technologií nezávislou na napětí. Tento výrobek je chráněn proti | ks | 3172.086 | 3172.086 | 21,00 | https://www.biesse.cz/modulove-a-paticove-pristroje_c374924875137026/proudove-chranice_c380723080988 | https://eshop.biesse.cz/Pictures/BIESSE/19/2000000326/107474_107474.JPG | 3606480443664 | A9W31225 | Schneider Electric CZ, s.r.o. | 0 | Modulové a paticové přístroje | Proudové chrániče
JAB00275 | Zásuvka 5518-3929 S jedn. |  | Zásuvka jednonásobná IP44, s bočními kontakty), s víčkem, šedá | ks | 161.3612 | 161.3612 | 21,00 | https://www.biesse.cz/vypinace-a-zasuvky_c549523885654092/abb_c549523885654093/praktik-ip44_c5495238 | https://eshop.biesse.cz/Pictures/biesse/19/2000000326/107479-107479(2).jpg | 8595017236648 | 5518-3929 S | ABB s.r.o. | 0 | Vypínače a zásuvky | ABB | Praktik - IP44 | Zásuvky Praktik
_KHS0490 | _Skříň SPACIAL SF 2000x600x400 jednodvéřová NSYSF20640P |  | Spacial SF vhodná ocelová skříň s mont. panelem. 2000 x 600 x 400 mm. Sestaveno. Přístupnost zepředu, zezadu a zepředu. bez těsnící desky. 4bodový uzamykací systém s rukojetí a 5 mm dvojitou tyčí se zámkem. pozink. ocel pro rám a sloupky. Ochranné spínače IK10 IP55, šedá. 4 držáky montážního panelu | ks | 21876.7458 | 21876.7458 | 21,00 |  |  |  | NSYSF20640P | Schneider Electric CZ, s.r.o. | 0
_KHS0491 | _Panel NSYEC641 kabelový dvoudílný 600x400 pro SPACIAL SF |  | Spacial SF 1 vst. kabelové dno. Víceúčelové příslušenství pro správu kabeláže. Upevnění sponami. Montáž na dno skříně. 1 vstup pro kabel. pozinkovaná ocel. Tloušťka 1,5 mm. Deska a upevňovací prvky včetně. samozhášecí polyuretanové lepící těsnění s průřezem 15 x 25 mm včetně | ks | 1102.2596 | 1102.2596 | 21,00 |  |  |  | NSYEC641 | Schneider Electric CZ, s.r.o. | 0
_KHS0492 | _Těsnění NSYBCE6 pro kabel.dno SPACIAL SF |  | Spacial SF brush flexible cable entry gaskets. 600 mm enclosure. Cable management accessory. Multi-purpose application. 25 mm. Cable gland plate mounting support. Clipped fixing mode. 1 or 2 cable entries. 2 Gaskets per set. | sada | 594.4352 | 594.4352 | 21,00 |  |  |  | NSYBCE6 | Schneider Electric CZ, s.r.o. | 0
GPH01388 | Koncovka SKK 36/15 (prům. 15-35mm) |  | Smrštitelná koncovka krycí | ks | 56.0766 | 56.0766 | 21,00 |  |  | 8591120124483 | SKK 36/15 | Nexans Power Accessories Czech Republic, spol. s r.o. | 0
GPH01389 | Koncovka SKK 52/25 (prům. 25-52mm) |  | Smrštitelná koncovka krycí | ks | 102.7368 | 102.7368 | 21,00 |  |  | 8591120124490 | SKK 55/25 | Nexans Power Accessories Czech Republic, spol. s r.o. | 0
TE142607 | Kryt svorek Vario VZ26 por VCD2-2,11,14 |  | TeSys Vario - kryt svorek 1-pólový pro odpínač TeSys Vario. Používá se s moduly hlavního pólu VZ02 až VZ2, neutrální modul VZ11, uzemňovací modul VZ14. Kryt chránící proti přímému kontaktu na svorkách poskytuje přední stranu ochrany IP20. Splňuje požadavky normy Green Premium (RoHS/REACH). | ks | 88.7204 | 88.7204 | 21,00 | https://www.biesse.cz/modulove-a-paticove-pristroje_c374924875137026/spinace-vackove_c38177534797665 | https://eshop.biesse.cz/Pictures/BIESSE/19/2000000326/107500_107500.JPG | 3389110552027 | VZ26 | Schneider Electric CZ, s.r.o. | 0 | Modulové a paticové přístroje | Spínače vačkové
TE124870 | Stykač LC1DT40BD 40A |  | TeSys D stykač - 4P (4Z) - pro neindukční zátěž - až do 40 A/690 V AC - 1. Poskytuje cívku 24 V DC s odrušovacím modulem, 1 Z + 1 V vestavěnými pomocnými kontakty (v zrcadlové certifikaci), připojení šroubovými svorkami. Pro provozní rychlosti do 3 600 cyklů/hod. a prostředí až do 60 °C zajišťuje v | ks | 2082.3098 | 2082.3098 | 21,00 | https://www.biesse.cz/modulove-a-paticove-pristroje_c374924875137026/stykace-a-rele_c381775347976654 | https://eshop.biesse.cz/Pictures/BIESSE/19/2000000326/107501_107501.JPG | 3389110247855 | LC1DT40BD | Schneider Electric CZ, s.r.o. | 0 | Modulové a paticové přístroje | Stykače a relé | Stykače výkonové , ministykače a stykače pomocné
SIE01387@ | Stykač 3RH1131-1AP00 230VAC pomocný |  |  | ks | 545.3214 | 545.3214 | 21,00 |  |  |  | 3RH1131-1AP00 | Blumenbecker Prag s.r.o. | 0
ABB20121 | Stykač B6-30-10 24V~ 40-60Hz |  |  | ks | 455.25 | 455.25 | 21,00 | https://www.biesse.cz/modulove-a-paticove-pristroje_c374924875137026/jistice-modulove-do-125a_c38037 | https://eshop.biesse.cz/Pictures/biesse/19/2000000326/107508-107508(2).jpg | 4013614051210 | GJL1211001R0101 | ABB s.r.o. | 0.175 | Modulové a paticové přístroje | Jističe modulové do 125A
ABB20122 | Stykač B6-22-00 24V~ 40-60Hz |  |  | ks | 513 | 513 | 21,00 | https://www.biesse.cz/modulove-a-paticove-pristroje_c374924875137026/jistice-modulove-do-125a_c38037 | https://eshop.biesse.cz/Pictures/biesse/19/2000000326/107510-107510(2).jpg | 4013614052101 | GJL1211501R0001 | ABB s.r.o. | 0 | Modulové a paticové přístroje | Jističe modulové do 125A
KOL00565 | Vývodka 4840 |  | Vývodka rovná vnější PE pro ocelové trubky EN pr. 40 mm. | ks | 26.28 | 26.28 | 21,00 | https://www.biesse.cz/spojovaci-material_c381775347976340/srouby-a-matice-ostatni_c705237924972717/v | https://eshop.biesse.cz/Pictures/biesse/19/2000000326/107511-107511(2).jpg | 8595057688612 | 4840_KA | KOPOS KOLÍN a.s. | 0 | Spojovací materiál | Šrouby a matice, ostatní
FEN00032 | Sada ECOFILM Eset 80-3/132 |  |  | ks | 1589.25 | 1589.25 | 21,00 |  |  | 8590875027575 | 6652545 | FENIX Trading, s. r. o. | 0
FEN00031 | Sada ECOFILM Eset 80-2,5/110 |  |  | ks | 1437.15 | 1437.15 | 21,00 |  |  | 8590875145156 | 6652543 | FENIX Trading, s. r. o. | 0
HLB00100 | Skříň SS102/NVF1W |  |  | ks | 6890.625 | 6890.625 | 21,00 |  |  |  | SS102/NVF1W | DCK Holoubkov Bohemia a.s. | 0
SA702043 | Držák NSYETF kombinovaný PE sběrnice |  | Combined Support brackets Spacial SF/SM. H is 86.5 x W is 20 x D is115 mm. For installing earthing strip and DIN rail. Mounting on mounting plate or on structure of enclosure. Zinc coated steel. Set of 10. | ks | 444.8288 | 444.8288 | 21,00 | https://www.biesse.cz/skrine-a-rozvodnice_c381775347976028/rozvodnice-modulove_c382106060456269/rozv | https://eshop.biesse.cz/Pictures/BIESSE/19/2000000326/107522_107522.JPG | 3606480064425 | NSYETF | Schneider Electric CZ, s.r.o. | 0 | Skříně a rozvodnice | Rozvodnice modulové | Rozvodnice na omítku | Rozvodnice na omítku do IP40
SA107009 | Lišta NSYSDR60A DIN 600mm |  | DIN lišta symetrická, délka: 600mm, typ A (35x15). obj. množství: 10. použití zařízení: víceúčelové - řada: Spacial - typ produktu nebo součásti: lišta - příslušenství / náhradní díly: montážní příslušenství - typ lišty: symetrická DIN - kompatibilní řada: Spacial S3D, Spacial S3X, Spacial CRN, Thal | ks | 432.1544 | 432.1544 | 21,00 | https://www.biesse.cz/skrine-a-rozvodnice_c381775347976028/rozvodnice-modulove_c382106060456269/rozv | https://eshop.biesse.cz/Pictures/BIESSE/19/2000000326/107523_107523.JPG | 3606480184383 | NSYSDR60A | Schneider Electric CZ, s.r.o. | 0 | Skříně a rozvodnice | Rozvodnice modulové | Rozvodnice na omítku | Rozvodnice na omítku do IP40
SA701100 | Panel NSYSPMP2560 montážní dílčí Spacial SF roz. 247x505 mm |  | Spacial SF/SM partial mounting plate. 246 x 600 mm. Multi-purpose mounting accessory. Partial plain. Fixing mode on structure. Horizontal fixing on cross rails variant. Galvanised Steel. Set of 1, fixing elements included. | ks | 1513.5627 | 1513.5627 | 21,00 | https://www.biesse.cz/skrine-a-rozvodnice_c381775347976028/rozvodnice-modulove_c382106060456269/rozv | https://eshop.biesse.cz/Pictures/BIESSE/19/2000000326/107524_107524.JPG | 3606485132419 | NSYSPMP2560 | Schneider Electric CZ, s.r.o. | 0 | Skříně a rozvodnice | Rozvodnice modulové | Rozvodnice na omítku | Rozvodnice na omítku do IP40
RAB00991 | Svítidlo 8381 Toronto nástěnné |  |  | ks | 1480.1653 | 1480.1653 | 21,00 |  |  | 5998250383811 | 8381 | RABALUX CZ Svítidla s.r.o. | 0
SE121053 | Jistič 6C/2 iC60N 6kA |  | Acti 9 iC60N je nízkonapěťový jistič. Jedná se o 2P jistič s 2 chráněnými póly, 6A jmenovitým proudem a vypínací charakteristikou C. Jmenovitá vypínací schopnost až 20 kA při 220 V stř. na 240 V stř. v souladu s normou ENEC/IEC 60947-2 a při 400 V stř. v souladu s normou EN IEC 60898-1 standard. Spl | ks | 354.7618 | 354.7618 | 21,00 | https://www.biesse.cz/modulove-a-paticove-pristroje_c374924875137026/jistice-modulove-do-125a_c38037 | https://eshop.biesse.cz/Pictures/BIESSE/19/2000000326/107541_107541.JPG | 3606480440489 | A9F04206 | Schneider Electric CZ, s.r.o. | 0 | Modulové a paticové přístroje | Jističe modulové do 125A
TYMP1006 | Svítidlo LED ledix SONA C/M CW 14V (pod omítku) IP44 |  |  | ks | 864.84 | 864.84 | 21,00 |  |  | 5903669063339 | TYP 14-211-21 | TYMPOL PLUS s.r.o. | 2.5
TYMP1008 | Trafo LED 15W 14V ledix |  |  | ks | 921.12 | 921.12 | 21,00 |  |  | 5903669053293 | TYP ZNP-15-14 | TYMPOL PLUS s.r.o. | 0
MOCO0064 | Kryt XSPTC0804 vrchní /dolní plný kryt |  | Horní/dolní kryt plný ŠxH 800x400 | ks | 958.734 | 958.734 | 21,00 |  |  | 4015082843076 | 284307 | Eaton Elektrotechnika s.r.o. | 0
WIE01151 | Propojka IVB WKF 2,5-2 |  |  | ks | 8.999 | 8.999 | 21,00 |  |  | 4015573343375 | Z7.280.6227.0 | WIELAND- PRO ROZDĚLENÍ CENÍKŮ | 0
NOA00021 | Chránič 40/1N/0,03 B Ex9LB63 10kA |  | Proudový chránič, Icn=10kA, 1P+N, In=40A, IΔn=30mA, typ B | ks | 6300.1575 | 6300.1575 | 21,00 |  | https://eshop.biesse.cz/Pictures/biesse/19/2000000326/107575-107575(2).jpg | 8592765005687 | 110213 | NOARK Electric Europe s.r.o. | 0
_TE53013 | _Spínač K63F013UP vačkový |  | Reverzní vačkový spínač, 3p, 60°, 63A, šroubová montáž. řada výrobků: Harmony K - označení přístroje: K63 - [Ith] jmenovitý tepelný proud: 63 A - montážní poloha: čelní - uzamknutí otočné rukojeti: ne - funkce vačkového spínače: přepínač - návrat: ne - popis pólů: 3P - spínací polohy: vpravo: 30°, v | ks | 4798.3299 | 4798.3299 | 21,00 |  |  | 3389110084177 | K63F013UP | Schneider Electric CZ, s.r.o. | 0
GPH01390 | Páska VPP 5/280 vázací bílá |  | Páska vázací přírodní do 22 kg | ks | 1.4799 | 1.4799 | 21,00 |  |  | 8591120075082 | VPP 5/280 | Nexans Power Accessories Czech Republic, spol. s r.o. | 0
MOCO0065 | Kryt XVTL-S-4/20 boční IP40 sada 1 pár |  | Boční kryt - Pár, IP40, VxH=2000x400 | ks | 3339.252 | 3339.252 | 21,00 |  |  | 4015081159123 | 116173 | Eaton Elektrotechnika s.r.o. | 0
SE121054 | Stykač 16A, 2ZAP,2VYP, 220/240VAC iCT |  | Toto Acti9 iCT je modulární stykač. Zařízení pro dálkové ovládání 4P se 2 normálně otevřenými kontakty a 2 normálně blízko. In jmenovitý proud je 16 A pro AC-7a a 6 A pro AC-7b. Hodnota provozního napětí Ue je 400 VAC. Řídicí napětí Uc je 220 V stř. až 240 V stř. Toto zařízení lze použít pro ovládac | ks | 946.3085 | 946.3085 | 21,00 | https://www.biesse.cz/modulove-a-paticove-pristroje_c374924875137026/stykace-a-rele_c381775347976654 | https://eshop.biesse.cz/Pictures/BIESSE/19/2000000326/107588_107588.JPG | 3606480097102 | A9C22818 | Schneider Electric CZ, s.r.o. | 0 | Modulové a paticové přístroje | Stykače a relé | Stykače a relé modulová
OMR00164 | Zdroj S8VK1008R 120W,24VDC, 5A spínaný (S8VK-G12024) |  |  | ks | 2718 | 2718 | 21,00 |  |  |  | S8VK-G12024 | OMRON ELECTRONICS spol. s r.o. | 3.36
OMR00165 | Zdroj S8VK1009G 240W,24VDC, 10A spínaný (S8VK-G24024) |  |  | ks | 5023.77 | 5023.77 | 21,00 |  |  | 4548583357730 | S8VK-G24024 | OMRON ELECTRONICS spol. s r.o. | 3.36
OMR00201 | Zdroj S8VK-C12024 120W,24VDC, 5A spínaný |  |  | ks | 1281.99 | 1281.99 | 21,00 |  |  | 4548583357914 | S8VK-C12024 | OMRON ELECTRONICS spol. s r.o. | 0
OMR00203 | Zdroj S8VK-C48024 480W,24VDC, 20A spínaný |  |  | ks | 4197.498 | 4197.498 | 21,00 |  |  | 4548583357938 | S8VK-C48024 | OMRON ELECTRONICS spol. s r.o. | 0
GPH01391 | Kleště LU1 univerzální š. 16mm |  | Kleště lisovací universální | ks | 6039.9936 | 6039.9936 | 21,00 |  |  | 8591120117287 | LU 1/Š.16MM | Nexans Power Accessories Czech Republic, spol. s r.o. | 0
EMN20001 | Spínač 284210 schodišťový elektronický 230V/16A Paladin |  | Automat schodišťový PALADIN 284210, elektronický, 1modulový, zpoždění spínání 0,5-20min, proud 16A, barva šedá, krytí IP20, montáž na DIN lištu. Schodišťový automat (časovač schodiště) PALADIN 284210 se nejčastěji používá k ovládání osvětlení komunikačních cest (např. chodby a schodiště). Příkladem | ks | 755.6446 | 755.6446 | 21,00 |  | https://eshop.biesse.cz/Pictures/biesse/19/2000000326/107603-107603(2).jpg | 4011732010577 | 1008146 | ELEMAN spol. s r.o. | 0.08
EMN20002 | Hodiny 172411pro, spínací týdenní 1x16A dig.se zálohou 2M Paladin |  | Hodiny spínací PALADIN 172411pro4, digitální, 1kan., 2mod., integrovaný Bluetooth - inovace, se zálohou, šedé, na DIN, týdenní program, 100 úložných míst. Hodiny spínací PALADIN 172411pro4, digitální (LCD), týdenní program, nově integrovaný Bluetooth - programovatelný pomocí smartphonu prostřednict | ks | 2247.156 | 2247.156 | 21,00 | https://www.biesse.cz/modulove-a-paticove-pristroje_c374924875137026/hodiny-spinaci-modulove_c382106 | https://eshop.biesse.cz/Pictures/biesse/19/2000000326/107605-107605(2).jpg | 4022709222787 | 1008114 | ELEMAN spol. s r.o. | 1.2 | Modulové a paticové přístroje | Hodiny spínací modulové
EMN10084 | Skříň ACQUA PLUS 39018 IP65, 18 mod. |  | Plastová rozvodnice AcquaPLUS 39018 ve vyšším krytí IP65, EXTRA prostorná (57mm pod DIN lištou), 1x18mod., rozměry: 290x430x160mm, svorkovnice PE/N součástí, montáž na omítku, průhledná dvířka, barva: světle šedá. Plastová rozvodnice AcquaPLUS 39018 ve vyšším krytí IP65, rozměry: 290x430x160mm (výš | ks | 1214.9832 | 1214.9832 | 21,00 | https://www.biesse.cz/skrine-a-rozvodnice_c381775347976028/rozvodnice-modulove_c382106060456269/rozv | https://eshop.biesse.cz/Pictures/biesse/19/2000000326/107606-107606(2).jpg | 8429760245896 | 39018 | Famatel - CZ s.r.o. | 0 | Skříně a rozvodnice | Rozvodnice modulové | Rozvodnice na omítku | Rozvodnice na omítku IP54-IP66
EMN10085 | Skříň ACQUA PLUS 39036 IP65, 36 mod. |  | Plastová rozvodnice AcquaPLUS 39036 ve vyšším krytí IP65, EXTRA prostorná (57mm pod DIN lištou), 2x18mod., rozměry: 464x432x160mm, svorkovnice PE/N součástí, montáž na omítku, průhledná dvířka, barva: světle šedá. Plastová rozvodnice AcquaPLUS 39036 ve vyšším krytí IP65, rozměry: 464x432x160mm (výš | ks | 2255.6178 | 2255.6178 | 21,00 | https://www.biesse.cz/skrine-a-rozvodnice_c381775347976028/rozvodnice-modulove_c382106060456269/rozv | https://eshop.biesse.cz/Pictures/biesse/19/2000000326/107607-107607(2).jpg | 8429760245902 | 39036 | Famatel - CZ s.r.o. | 0 | Skříně a rozvodnice | Rozvodnice modulové | Rozvodnice na omítku | Rozvodnice na omítku IP54-IP66
EMN10086 | Skříň ACQUA PLUS 39054 IP65, 54 mod. |  | Plastová rozvodnice AcquaPLUS 39054 ve vyšším krytí IP65, EXTRA prostorná (57mm pod DIN lištou), 3x18mod., rozměry: 639x432x160mm, svorkovnice PE/N součástí, montáž na omítku, průhledná dvířka, barva: světle šedá. Plastová rozvodnice AcquaPLUS 39054 ve vyšším krytí IP65, rozměry: 630x432x160mm (výš | ks | 2952.8286 | 2952.8286 | 21,00 | https://www.biesse.cz/skrine-a-rozvodnice_c381775347976028/rozvodnice-modulove_c382106060456269/rozv | https://eshop.biesse.cz/Pictures/biesse/19/2000000326/107608-107608(2).jpg | 8429760245919 | 39054 | Famatel - CZ s.r.o. | 0 | Skříně a rozvodnice | Rozvodnice modulové | Rozvodnice na omítku | Rozvodnice na omítku IP54-IP66
EMN10087 | Skříň ACQUA PLUS 39072 IP65, 72 mod. |  | Plastová rozvodnice AcquaPLUS 39072 ve vyšším krytí IP65, EXTRA prostorná (57mm pod DIN lištou), 4x18mod., rozměry: 878x432x160mm, svorkovnice PE/N součástí, montáž na omítku, průhledná dvířka, barva: světle šedá. Plastová rozvodnice AcquaPLUS 39072 ve vyšším krytí IP65, rozměry: 878x432x160mm (výš | ks | 4512.7146 | 4512.7146 | 21,00 | https://www.biesse.cz/skrine-a-rozvodnice_c381775347976028/rozvodnice-modulove_c382106060456269/rozv | https://eshop.biesse.cz/Pictures/biesse/19/2000000326/107609-107609(2).jpg | 8429760245926 | 39072 | Famatel - CZ s.r.o. | 0 | Skříně a rozvodnice | Rozvodnice modulové | Rozvodnice na omítku | Rozvodnice na omítku IP54-IP66
ARK01144 | Podpěra PZM 150 MERKUR "GZ" |  | Podpěry řady PZM se používají v kombinaci s párem závitových tyčí M8 jako nosné prvky při instalaci prostorové montáže kabelové trasy. Mohou být ovšem použity i pro nástěnnou, nebo v kombinaci s držákem DZM 14 pro podlahovou montáž. Pro snadnou instalaci jsou podpěry opatřeny bezšroubovými úchyty. | ks | 69.8412 | 69.8412 | 21,00 |  | https://eshop.biesse.cz/Pictures/biesse/19/2000000326/107614-107614(2).png | 8592648160151 | ARK-216015 | ARKYS, s.r.o. | 0
ARK01145 | Tyč závitová 8mm/1m GZ |  |  | ks | 25.8852 | 25.8852 | 21,00 |  | https://eshop.biesse.cz/Pictures/biesse/19/2000000326/107616-107616(2).png |  | ARK-219021 | ARKYS, s.r.o. | 0
SCA00086 | Zásuvka 413.3267 5x32A 400V Scame vestavná šikmá |  | Zásuvka vestavná OPTIMA, šikmá - 413.3267 | ks | 159.12 | 159.12 | 21,00 |  | https://eshop.biesse.cz/Pictures/biesse/19/2000000326/107617-107617(2).jpg | 8001636248028 | 413.3267 | SCAME-CZ,s.r.o. | 0
ARK01146 | Hmoždinka M8x30 GZ kovová Arkys |  |  | ks | 5.8608 | 5.8608 | 21,00 |  | https://eshop.biesse.cz/Pictures/biesse/19/2000000326/107618-107618(2).png | 8592648190653 | ARK-219065 | ARKYS, s.r.o. | 0
WE100102 | Štítek SM22/22 KMC |  | Značení pro identifikaci zařízení. Značení je možné vytvořit v podobě štítků pomocí tiskárny nebo plotteru a příslušného softwaru. | ks | 8.4203 | 8.4203 | 21,00 | https://www.biesse.cz/spojovaci-material_c381775347976340/svorky-a-svorkovnice_c382106060456593/svor | https://eshop.biesse.cz/Pictures/biesse/19/2000000326/107634-107634(2).jpg | 4032248467846 | 1877570000 | Weidmüller, s.r.o. | 0 | Spojovací materiál | Svorky a svorkovnice | Svorky řadové
KOL00569 | Lišta LV 11x10 HD 2m |  | Lišta vkládací LV 11x10, bílá, 2 m, karton. Nejmenší lišta vyráběná v KOPOS KOLÍN a.s. Dodává se bez příslušenství, je antibakteriální. | m | 19.6049 | 19.6049 | 21,00 | https://www.biesse.cz/ulozny-material_c381775347976339/plastove-listy-kanaly-a-perfor-zlaby_c3821060 | https://eshop.biesse.cz/Pictures/biesse/19/2000000326/107642-107642(2).jpg | 8595057608504 | LV 11X10_HD | KOPOS KOLÍN a.s. | 0 | Úložný materiál | Plastové lišty, kanály a perfor. žlaby | Lišty vkládací
FNX00455 | Svítidlo FENIX 11W 1h IP65 nouzové |  | Klasické nouzové svítidlo vhodné pro nouzové osvětlení evakuačních cest a označení nouzových východů v případě výpadku elektrického proudu. | ks | 688.875 | 688.875 | 21,00 | https://www.biesse.cz/svitidla_c381775347976342/svitidla-nouzova_c382106060456612/svitidla-nouzova_c | https://eshop.biesse.cz/Pictures/biesse/19/2000000326/107650-107650(2).jpg | 8595216610690 | FXE-1101-C | PANLUX s.r.o. | 2 | Svítidla | Svítidla nouzová | Svítidla nouzová
LET00376 | Skříň DZ43-3507 |  | pro zapuštěnou montáž, jednokřídlové dveře, neprůhledné dveře, vnitřní V x Š 1150 x 710, počet řad 7, rozteč 150 mm, počet modulů v řadě 35, krytí IP43, materiál : ocel-plech | ks | 11113.1625 | 11113.1625 | 21,00 |  | https://eshop.biesse.cz/Pictures/biesse/19/2000000326/107664-107664(2).jpg | 8590125393696 | OEZ:39369 | OEZ s.r.o. | 0
WIE01155 | Svorka WT 4/PE |  | Možnost funkce PEN: Ano Připojitelný průřez vícedrátového vodiče (mm²): 0,14 - 6 Připojitelný průřez jemného lankového vodiče bez lisovací koncovky (mm²): 0,14 - 6 Připojitelný průřez jednodrátového vodiče (mm²): 0,14 - 6 Typ elektrické přípojky 1: Šroubové připojení Typ elektrické | ks | 45.2476 | 45.2476 | 21,00 | https://www.biesse.cz/spojovaci-material_c381775347976340/svorky-a-svorkovnice_c382106060456593/svor | https://eshop.biesse.cz/Pictures/biesse/19/2000000326/107666-107666.(2).jpg | 4049088154058 | 58.504.9055.0 | WIELAND- PRO ROZDĚLENÍ CENÍKŮ | 0 | Spojovací materiál | Svorky a svorkovnice | Svorky řadové
WIE01156@ | Svorka WT 6/PE |  |  | ks | 53.2235 | 53.2235 | 21,00 |  |  | 4049088154072 | 58.506.9055.0 | WIELAND- PRO ROZDĚLENÍ CENÍKŮ | 0
OBO11123 | Lišta 2068 FS profilová 35x18 |  | Střední profilová lišta C k ukládání kabelů, ve spojení s třmenovými příchytkami s patkou s hlavou T. Lze použít také jako konstrukci k zavěšení kabelových nosných systémů. | m | 228.3172 | 228.3172 | 21,00 |  | https://eshop.biesse.cz/Pictures/BIESSE/19/2000000326/107669_107669.JPG | 4012195047179 | 1118226 | OBO BETTERMANN s. r. o. | 0
IB500139@ | Žlab 100x80 T1F 00153 perfor.IBOCO |  | Rozvaděčový kanál s širokou dělenou perforací | m | 262.9574 | 262.9574 | 21,00 | https://www.biesse.cz/ulozny-material_c381775347976339/plastove-listy-kanaly-a-perfor-zlaby_c3821060 | https://eshop.biesse.cz/Pictures/biesse/19/2000000326/107678-107678(2).jpg | 8015892500424 | I-T1-F 100X80 G 00153 | IBOCO - PRO ROZDĚLENÍ CENÍKŮ | 0 | Úložný materiál | Plastové lišty, kanály a perfor. žlaby | Žlaby perforované
AGR00112 | Zátka AG-8725.08 M25x1,5 7mm AGRO |  |  | ks | 100.1362 | 100.1362 | 21,00 |  |  | 7611614056371 | AG-8725.08 | AGRO - PRO ROZDĚLENÍ CENÍKŮ | 0
HLB00101 | Skříň ER212/NCP7P s pilířem na sokl, bez základu |  |  | ks | 7375.725 | 7375.725 | 21,00 |  |  |  | ER212/NCP7P | DCK Holoubkov Bohemia a.s. | 0
SCR01186@ | Konstrukce instalační 2-33,plast.panely |  |  | ks | 4826.4885 | 4826.4885 | 21,00 |  |  |  | CSIL129233 | Schrack Technik spol. s r.o. | 0
LG110296 | Rámeček 5 nás. šedá Nilóe |  | NILOÉ RÁMEČEK 5-NÁSOBNÝ ŠEDÁ | ks | 229.4 | 229.4 | 21,00 | https://www.biesse.cz/vypinace-a-zasuvky_c549523885654092/legrand_c549558245399359/niloe_c5497644038 | https://eshop.biesse.cz/Pictures/biesse/19/2000000326/107701-107701(2).jpg | 3245066650357 | 665035 | LEGRAND s.r.o. | 0 | Vypínače a zásuvky | Legrand | Niloé | Rámečky Niloé
WE100103 | Relé TRZ 24VDC 1CO |  | Sestava zásuvného relé a zásuvné zdířky. Řídicí obvod a zátěžový obvod jsou elektricky izolované. | ks | 167.6846 | 167.6846 | 21,00 | https://www.biesse.cz/modulove-a-paticove-pristroje_c374924875137026/stykace-a-rele_c381775347976654 | https://eshop.biesse.cz/Pictures/biesse/19/2000000326/107712-107712(2).jpg | 4032248905133 | 1122880000 | Weidmüller, s.r.o. | 0.1 | Modulové a paticové přístroje | Stykače a relé | Relé paticová
NOA00003 | Jistič 13C/1 6kA Ex9BN 1P C13 NOARK (100097) |  | Instalační jistič 6 kA, charakteristika C, 13 A, 1pól | ks | 90.4995 | 90.4995 | 21,00 | https://www.biesse.cz/modulove-a-paticove-pristroje_c374924875137026/jistice-modulove-do-125a_c38037 | https://eshop.biesse.cz/Pictures/biesse/19/2000000326/107714-107714(2).jpg | 8592765000989 | 100097 | NOARK Electric Europe s.r.o. | 0.1158 | Modulové a paticové přístroje | Jističe modulové do 125A
ABB10264 | Rukojeť OTV250ECK přímá 1SCA022783R0090 |  |  | ks | 622.875 | 622.875 | 21,00 | https://www.biesse.cz/modulove-a-paticove-pristroje_c374924875137026/spinace-vackove_c38177534797665 | https://eshop.biesse.cz/Pictures/biesse/19/2000000326/107715-107715(2).jpg | 6417019261966 | 1SCA022783R0090 | ABB s.r.o. | 0 | Modulové a paticové přístroje | Spínače vačkové
TRA01030 | Trafo JBC E3260 - 0482 230V/24V,200VA (JBC E3260 - 040 230V/24V 200VA) |  |  | ks | 1334.76 | 1334.76 | 21,00 |  |  | 8595194407541 | JBC E3260 - 0482 | ELEKTROKOV,a.s.ZNOJMO | 0
JAB00277 | Spínač 3560K-C06345 ř.6 otočný Decento |  | Přepínač střídavý, otočný, bílá-porcelán | ks | 1589.0732 | 1589.0732 | 21,00 | https://www.biesse.cz/vypinace-a-zasuvky_c549523885654092/abb_c549523885654093/decento_c549523885654 | https://eshop.biesse.cz/Pictures/biesse/19/2000000326/107726-107726(2).jpg | 8592624056416 | 3560K-C06345 | ABB s.r.o. | 0 | Vypínače a zásuvky | ABB | Decento | spínače a ovládače (tlačítka) Decento
SEL01006 | Svorka SO FeZn 339050 okapová Dehn |  | SO FeZn s dvoj.přích. Rd 8-10 zaobl.16-2 | ks | 97.8208 | 97.8208 | 21,00 | https://www.biesse.cz/hromosvody_c381775347976338/hromosvod-material-fezn_c382106060456584/svorka-so | https://eshop.biesse.cz/Pictures/BIESSE/19/2000000326/107728_107728..JPG | 4013364096257 | 339050 | LUMA Plus s.r.o. | 0 | Hromosvody | Hromosvod materiál FeZn
JAB00278 | Spínač 3560K-C07345 ř.7 otočný Decento |  | Přepínač křížový, otočný, bílá-porcelán | ks | 1633.6892 | 1633.6892 | 21,00 | https://www.biesse.cz/vypinace-a-zasuvky_c549523885654092/abb_c549523885654093/decento_c549523885654 | https://eshop.biesse.cz/Pictures/biesse/19/2000000326/107729-107729(2).jpg | 8592624056430 | 3560K-C07345 | ABB s.r.o. | 0 | Vypínače a zásuvky | ABB | Decento | spínače a ovládače (tlačítka) Decento
NGT00066 | Vrták NV 1720-16 SDSmax 16/400/540 |  | velikost - 16/400/520mm | ks | 1319.7254 | 1319.7254 | 21,00 | https://www.biesse.cz/naradi-a-merici-technika_c381775347976337/naradi_c382106060456272/vrtak-nv-172 | https://eshop.biesse.cz/Pictures/biesse/19/2000000326/107733-107733(2).jpg | 8595169526031 | NV 1720-16 | N.G. ELEKTRO TRADE, a.s. | 0 | Nářadí a měřící technika | Nářadí
SE121055 | Spínač 63A/3, 380/415V iSW Acti9 |  | Tento Acti 9 iSW je modulární a spolehlivý odpínač. jedná se o 3P, jmenovitý proud 63 A a provozní napětí 415 V AC. Elektrická životnost dosahuje až 15000 cyklů a mechanická odolnost stoupne až na 20000 cyklů. Provozní teplota je -25 °C až +60 °C. Skladovací teplota je -40 °C až +85 °C. Stupeň ochr | ks | 633.4269 | 633.4269 | 21,00 | https://www.biesse.cz/modulove-a-paticove-pristroje_c374924875137026/spinace-modulove_c3803794836029 | https://eshop.biesse.cz/Pictures/BIESSE/19/2000000326/107735_107735.JPG | 3606480531101 | A9S65363 | Schneider Electric CZ, s.r.o. | 0.25 | Modulové a paticové přístroje | Spínače modulové
SE121059 | Spínač 40A/3, 380/415V iSW Acti9 |  | Tento Acti 9 iSW je modulární a spolehlivý odpínač. jedná se o 3P, jmenovitý proud 40 A a provozní napětí 415 V AC. Elektrická životnost dosahuje až 15000 cyklů a mechanická odolnost stoupne až na 20000 cyklů. Provozní teplota je -25 °C až +60 °C. Skladovací teplota je -40 °C až +85 °C. Stupeň ochr | ks | 584.4531 | 584.4531 | 21,00 | https://www.biesse.cz/modulove-a-paticove-pristroje_c374924875137026/spinace-modulove_c3803794836029 | https://eshop.biesse.cz/Pictures/BIESSE/19/2000000326/107736_107736.JPG | 3606480531064 | A9S65340 | Schneider Electric CZ, s.r.o. | 0.28 | Modulové a paticové přístroje | Spínače modulové
OBO01569 | Příchytka 2027/40mm (10-14) 2228858 |  | Příchytka Haft-Clip, k přisvorkování na vedení | ks | 2.3124 | 2.3124 | 21,00 |  | https://eshop.biesse.cz/Pictures/BIESSE/19/2000000326/107739_107739.JPG | 4012195219972 | 2228858 | OBO BETTERMANN s. r. o. | 0
WE620013 | Svodič VPU I 3+1 280V/12,5kA R |  | Toto zařízení je ochrana před bleskem a přepěťová ochrana typu I a je rovněž testováno jako zařízení typu II. Lze ho nainstalovat na hlavní i vedlejší rozvodnou desku a chrání před přímým úderem blesku a přepětím způsobeným přepínáním nebo nepřímým úderem blesku. Portfolio nabízí vhodnost pro různé | ks | 6063.9424 | 6063.9424 | 21,00 | https://www.biesse.cz/modulove-a-paticove-pristroje_c374924875137026/svodice-prepeti_c38072308098915 | https://eshop.biesse.cz/Pictures/biesse/19/2000000326/107741-107741(2).jpg | 4050118158038 | 1352230000 | Weidmüller, s.r.o. | 0 | Modulové a paticové přístroje | Svodiče přepětí
SE121060 | Jistič 16C/3N iC60N 6kA |  | Acti 9 iC60N je nízkonapěťový jistič. Jedná se o jistič 3P+N s 3 chráněnými póly, jmenovitým proudem 16 A a vypínací charakteristikou C. Jmenovitá vypínací schopnost až 20 kA při 220 V stř. na 240 V stř. v souladu s normou ENEC/IEC 60947-2 a při 400 V stř. v souladu s normou EN IEC 60898-1 standard. | ks | 713.6778 | 713.6778 | 21,00 | https://www.biesse.cz/modulove-a-paticove-pristroje_c374924875137026/jistice-modulove-do-125a_c38037 | https://eshop.biesse.cz/Pictures/BIESSE/19/2000000326/107743_107743.JPG | 3606480441110 | A9F04716 | Schneider Electric CZ, s.r.o. | 0 | Modulové a paticové přístroje | Jističe modulové do 125A
WE620015 | Svodič VPU I 1+1 280V/12,5kA R |  | Toto zařízení je ochrana před bleskem a přepěťová ochrana typu I a je rovněž testováno jako zařízení typu II. Lze ho nainstalovat na hlavní i vedlejší rozvodnou desku a chrání před přímým úderem blesku a přepětím způsobeným přepínáním nebo nepřímým úderem blesku. Portfolio nabízí vhodnost pro různé | ks | 5505.1328 | 5505.1328 | 21,00 | https://www.biesse.cz/modulove-a-paticove-pristroje_c374924875137026/svodice-prepeti_c38072308098915 | https://eshop.biesse.cz/Pictures/biesse/19/2000000326/107746-107746(2).jpg | 4050118158014 | 1352250000 | Weidmüller, s.r.o. | 0 | Modulové a paticové přístroje | Svodiče přepětí
JAB00279 | Kryt 3559A-A00700 S2 kartového spínače Tango |  | Kryt spínače kartového, s čirým průzorem, kouřová šedá | ks | 107.4502 | 107.4502 | 21,00 | https://www.biesse.cz/vypinace-a-zasuvky_c549523885654092/abb_c549523885654093/tango_c54952388565407 | https://eshop.biesse.cz/Pictures/biesse/19/2000000326/107747-107747(2).jpg | 8595017207044 | 3559A-A00700 S2 | ABB s.r.o. | 0 | Vypínače a zásuvky | ABB | Tango | spínače a ovládače (tlačítka) Tango
WIE01158 | Svorka WT 10 šedá |  | Řadová svorka WT 10 šedá 10mm2 | ks | 35.3589 | 35.3589 | 21,00 | https://www.biesse.cz/spojovaci-material_c381775347976340/svorky-a-svorkovnice_c382106060456593/svor | https://eshop.biesse.cz/Pictures/biesse/19/2000000326/107749-107749(2).jpg | 4049088154089 | 58.510.0055.0 | WIELAND- PRO ROZDĚLENÍ CENÍKŮ | 0 | Spojovací materiál | Svorky a svorkovnice | Svorky řadové
WIE01159 | Svorka WT 16 šedá 58.516.0055.0 |  | Barva: Šedá Počet pater: 1 Typ elektrické přípojky 1: Šroubové připojení Šířka/rozměr rastru (mm): 12 Je zapotřebí uzavírací deska: Ano Jmenovitý proud In (A): 57 Typ elektrické přípojky 2: Šroubové připojení Poloha připojení: Boční Způsob montáže: DIN lišta 35 mm P | ks | 53.2088 | 53.2088 | 21,00 | https://www.biesse.cz/spojovaci-material_c381775347976340/svorky-a-svorkovnice_c382106060456593/svor | https://eshop.biesse.cz/Pictures/biesse/19/2000000326/107750-107750.(2).png | 4049088164514 | 58.516.0055.0 | WIELAND- PRO ROZDĚLENÍ CENÍKŮ | 0 | Spojovací materiál | Svorky a svorkovnice | Svorky řadové
OBO00007 | Krabice T250 2007109 |  | Odbočná krabice k propojení kabelů a vedení v interiéru a chráněném venkovním prostoru. Obdélníkové provedení s násuvnými těsnicími průchodkami po stranách a otvory k vyražení ve dně. Vhodná pro montáž na stěnu či strop, k montáži na montážní plechy a závit ve dně. S možností vnitřního upevnění a mo | ks | 345.036 | 345.036 | 21,00 |  | https://eshop.biesse.cz/Pictures/BIESSE/19/2000000326/107752_107752.JPG | 4012195246817 | 2007109 | OBO BETTERMANN s. r. o. | 0
TE510196 | Přijímač XB5RFA02 |  | This ready-to-use pack is part of the range diameter 22mm wireless and batteryless pushbuttons XB5R plastic. This pack comprises one wireless and batteryless pushbutton assembled on fixing collar and one receiver. Pushbutton and receiver are factory-paired. It is uses a 24V to 240V AC/DC input. The | ks | 6625.7236 | 6625.7236 | 21,00 | https://www.biesse.cz/ovladani-regulace-a-signalizace_c381775347975405/hlavice-ovladaci-a-signalni_c | https://eshop.biesse.cz/Pictures/BIESSE/19/2000000326/107753_107753.JPG | 3606480334450 | XB5RFA02 | Schneider Electric CZ, s.r.o. | 0 | Ovládání, regulace a signalizace | Hlavice ovládací a signální
CIM00110 | Prostřihovač 132 326 šroubový děrovač BASIC PG21 včetně šroubu |  |  | ks | 1591.2 | 1591.2 | 21,00 |  |  | 4021103323267 | 132326 | NÁŘADÍ CIMCO s.r.o. | 0
IB500142 | Žlab 80x100 T1E-F G 01122 IBOCO |  | Rozvaděčový kanál s úzkou perforací 80X100 šedá | m | 253.6528 | 253.6528 | 21,00 |  | https://eshop.biesse.cz/Pictures/biesse/19/2000000326/107759-107759(2).jpg | 8015892530421 | I-T1-EF 80X100 G 01122 | IBOCO - PRO ROZDĚLENÍ CENÍKŮ | 0
OBO00008 | Krabice T160 2007093 |  | Odbočná krabice k propojení kabelů a vedení v interiéru a chráněném venkovním prostoru. Obdélníkové provedení s násuvnými těsnicími průchodkami po stranách a otvory k vyražení ve dně. Vhodná pro montáž na stěnu či strop a k montáži na montážní plechy. S možností vnitřního upevnění a montáže pomocí r | ks | 244.8983 | 244.8983 | 21,00 |  | https://eshop.biesse.cz/Pictures/BIESSE/19/2000000326/107763_107763.JPG | 4012195824350 | 2007093 | OBO BETTERMANN s. r. o. | 0
TE510197 | Spínač ZBE1025 zapínací |  | Tento blok kontaktů Harmony ZB, XB5 používá připojení bezšroubové svorky. Tento kontaktní blok umožňuje rychlou a snadnou výměnu a konfiguraci ovládačů a přepínačů. Snadno se instaluje a vyměňuje se v jednotkách XB5 ovládačů a přepínačích pomocí nacvakávací sestavy a připojuje se k ovládacím obvodu | ks | 87.7472 | 87.7472 | 21,00 | https://www.biesse.cz/ovladani-regulace-a-signalizace_c381775347975405/hlavice-ovladaci-a-signalni_c | https://eshop.biesse.cz/Pictures/BIESSE/19/2000000326/107765_107765.JPG | 3389119037433 | ZBE1025 | Schneider Electric CZ, s.r.o. | 0 | Ovládání, regulace a signalizace | Hlavice ovládací a signální
TE510198@ | Objímka ZBVB15 BI 22 IP65 s LED 24DC/AC |  | Tento blok Harmony ZB, bílé kontrolky, pracuje s integrovanou LED. Je dodáván s jističem 24 V AC/DC a používá pružné svorky. Má plastové tělo. Je kompatibilní s XB4 a XB5. Tento světelný blok umožňuje rychlou a snadnou výměnu a konfiguraci signalizačních jednotek. Snadno se instaluje a nahrazuje kom | ks | 302.1291 | 302.1291 | 21,00 | https://www.biesse.cz/ovladani-regulace-a-signalizace_c381775347975405/hlavice-ovladaci-a-signalni_c | https://eshop.biesse.cz/Pictures/BIESSE/19/2000000326/107766_107766.JPG | 3389119037495 | ZBVB15 | Schneider Electric CZ, s.r.o. | 0 | Ovládání, regulace a signalizace | Hlavice ovládací a signální
SE121064 | Chránič 6B/1N/0,03 A iDPN H Vigi 10kA |  | Acti 9 iDPN Vigi je modulární proudový chránič s nadproudovou ochranou (RCBO). Má 2P s 1 chráněnou pólovou, 6A jmenovitý proud a vypínací charakteristiku B. Toto zařízení typu A má citlivost 30 mA. Vypínací schopnost při 230VAC je 10000A podle IEC 61009-1. Tento výrobek je chráněn proti zkratu, přet | ks | 1872.2619 | 1872.2619 | 21,00 | https://www.biesse.cz/modulove-a-paticove-pristroje_c374924875137026/proudove-chranice_c380723080988 | https://eshop.biesse.cz/Pictures/BIESSE/19/2000000326/107767_107767.JPG | 3606480484285 | A9D07606 | Schneider Electric CZ, s.r.o. | 0 | Modulové a paticové přístroje | Proudové chrániče
SE121065 | Chránič 10B/1N/0,03 A iDPN H Vigi 10kA |  | Acti 9 iDPN Vigi je modulární proudový chránič s nadproudovou ochranou (RCBO). Má 2P s 1 chráněnou pól, 10A jmenovitý proud a vypínací charakteristiku B. Toto zařízení typu A má citlivost 30 mA. Vypínací schopnost při 230VAC je 10000A podle IEC 61009-1. Tento výrobek je chráněn proti zkratu, přetíže | ks | 1358.46 | 1358.46 | 21,00 | https://www.biesse.cz/modulove-a-paticove-pristroje_c374924875137026/proudove-chranice_c380723080988 | https://eshop.biesse.cz/Pictures/BIESSE/19/2000000326/107768_107768.JPG | 3606480484292 | A9D07610 | Schneider Electric CZ, s.r.o. | 0.13 | Modulové a paticové přístroje | Proudové chrániče
SE121068 | Chránič 16B/1N/0,03 A iDPN H Vigi 10kA |  | Acti 9 iDPN Vigi je modulární proudový chránič s nadproudovou ochranou (RCBO). Jedná se o jistič 1P+N s 1 chráněnou pólovou, 16A inhodnocenou proudem a vypínací charakteristikou B. Třída proudového chrániče je typ A s citlivostí 30 mA. Ochranné časové zpoždění uzemnění je okamžité. Jmenovitá zkratov | ks | 1184.1918 | 1184.1918 | 21,00 | https://www.biesse.cz/modulove-a-paticove-pristroje_c374924875137026/proudove-chranice_c380723080988 | https://eshop.biesse.cz/Pictures/BIESSE/19/2000000326/107769_107769.JPG | 3606480484308 | A9D07616 | Schneider Electric CZ, s.r.o. | 0.13 | Modulové a paticové přístroje | Proudové chrániče
TE120041 | Stykač LC1D098P7 4P 2Z+2V 20A AC-1 230VAC |  | TeSys D stykač - 4P (2Z+2V) - pro neinduktivní zátěže až do 20 A/690 V AC - 1. Poskytuje vestavěné pomocné kontakty 230V 50/60Hz AC cívka, 1Z+1V (v zrcadlové certifikaci), připojení šroubovými svorkami. Pro provozní rychlosti až do 3600 cyklů/hodin a prostředí až do 60 °C zajišťuje vysokou spolehli | ks | 1327.9448 | 1327.9448 | 21,00 | https://www.biesse.cz/modulove-a-paticove-pristroje_c374924875137026/stykace-a-rele_c381775347976654 | https://eshop.biesse.cz/Pictures/BIESSE/19/2000000326/107770_107770.JPG | 3389110249941 | LC1D098P7 | Schneider Electric CZ, s.r.o. | 0 | Modulové a paticové přístroje | Stykače a relé | Stykače výkonové , ministykače a stykače pomocné
TE510199 | Spínač ZBE1015 zapínací |  | Tento blok kontaktů Harmony ZB, XB5 používá připojení bezšroubové svorky. Tento kontaktní blok umožňuje rychlou a snadnou výměnu a konfiguraci ovládačů a přepínačů. Snadno se instaluje a vyměňuje se v jednotkách XB5 ovládačů a přepínačích pomocí nacvakávací sestavy a připojuje se k ovládacím obvodu | ks | 87.7472 | 87.7472 | 21,00 | https://www.biesse.cz/ovladani-regulace-a-signalizace_c381775347975405/hlavice-ovladaci-a-signalni_c | https://eshop.biesse.cz/Pictures/BIESSE/19/2000000326/107776_107776.JPG | 3389119037426 | ZBE1015 | Schneider Electric CZ, s.r.o. | 0 | Ovládání, regulace a signalizace | Hlavice ovládací a signální
SIM00115 | Zásuvka 230V DGZ2TSZ/49 přístroj s krytkou s clonkami černá matná metalizovaná S |  | Zásuvka 2 násobná, s uzemněním, se clonkami, pootočená, (kompletní výrobek), 16A, 250V, šroubové svorky, černá matná | ks | 174.492 | 174.492 | 21,00 | https://www.biesse.cz/vypinace-a-zasuvky_c549523885654092/kontakt-simon_c677543975845891/simon-54_c6 | https://eshop.biesse.cz/Pictures/biesse/19/2000000326/107779-107779.png | 5902787877866 | DGZ2TSZ/49 | KONTAKT - SIMON.CZ s.r.o. | 0 | Vypínače a zásuvky | Kontakt Simon | Simon 54 | zásuvky Simon 54
SA205008 | Krabice NSYTBS241910 225x175x100mm IP66 THALASSA |  | Skříň. ABS IP66 IK07 RAL7035 vnitř.V225Š175H100 vněj.V241Š191H128 nepr.kryt V20. řada: Thalassa - označení výrobku: Thalassa TBS - použití zařízení: víceúčelové - výška: 241 mm - šířka: 194 mm - hloubka: 107 mm - vnitřní výška: 225 mm - vnitřní šířka: 175 mm - vnitřní hloubka: 100 mm - montáž rozvod | ks | 617.3635 | 617.3635 | 21,00 | https://www.biesse.cz/skrine-a-rozvodnice_c381775347976028/rozvodnice-modulove_c382106060456269/rozv | https://eshop.biesse.cz/Pictures/BIESSE/19/2000000326/107799_107799.JPG | 3606480165337 | NSYTBS241910 | Schneider Electric CZ, s.r.o. | 0 | Skříně a rozvodnice | Rozvodnice modulové | Rozvodnice na omítku | Rozvodnice na omítku do IP40
SE121070 | Stykač 16A, 3ZAP, 220/240VAC iCT |  | Toto Acti9 iCT je modulární stykač. Zařízení pro dálkové ovládání 3P se 3 normálně otevřenými kontakty. In jmenovitý proud je 16 A pro AC-7a a 6 A pro AC-7b. Hodnota provozního napětí Ue je 400 VAC. Řídicí napětí Uc je 220 V stř. až 240 V stř. Toto zařízení lze použít pro ovládací obvody. Toto zaříz | ks | 1011.9436 | 1011.9436 | 21,00 | https://www.biesse.cz/modulove-a-paticove-pristroje_c374924875137026/stykace-a-rele_c381775347976654 | https://eshop.biesse.cz/Pictures/BIESSE/19/2000000326/107800_107800.JPG | 3606480088650 | A9C22813 | Schneider Electric CZ, s.r.o. | 0 | Modulové a paticové přístroje | Stykače a relé | Stykače a relé modulová
OBO01499 | Opěrka 2058 8-12 1198012 OBO |  | Nezávislá na liště, univerzálně použitelná nasunutím na rameno třmenové příchytky. Díky inteligentní kontuře na zadní straně lze kombinovat s dvojitou podélnou opěrkou. Možnost dodatečné instalace bez demontáže třmenové příchytky. | ks | 3.9182 | 3.9182 | 21,00 |  | https://eshop.biesse.cz/Pictures/BIESSE/19/2000000326/107801_107801.JPG | 4012195081371 | 1198012 | OBO BETTERMANN s. r. o. | 0
OBO00009 | Příchytka 927/1 pásková OBO |  | • Pro trubky o Ø 3/8–6 palců • Možnosti připojení: max. dvě vedení 2,5–25 mm² • Kruhový vodič Ø 8 • Tělo objímky, šrouby a upínací pás z nerezové ušlechtilé oceli (VA) | ks | 131.905 | 131.905 | 21,00 |  | https://eshop.biesse.cz/Pictures/BIESSE/19/2000000326/107803_107803.JPG | 4012195388579 | 5057515 | OBO BETTERMANN s. r. o. | 0
LG100067 | Krabice 69680 PLEXO na omítku trojitá |  | PLEXO 55 INSTALAČNÍ KRABICE PRO 3 PŘÍSTROJE VODOROVNÁ ŠEDÁ | ks | 596.44 | 596.44 | 21,00 | https://www.biesse.cz/vypinace-a-zasuvky_c549523885654092/legrand_c549558245399359/plexo-ip55_c54976 | https://eshop.biesse.cz/Pictures/biesse/19/2000000326/107809-107809(2).jpg | 3245060696801 | 069680 | LEGRAND s.r.o. | 0 | Vypínače a zásuvky | Legrand | Plexo IP55 | krabice na zeď, záslepky Plexo
ABB10266 | Hlavice M3SS8-10B s návratem |  |  | ks | 277.875 | 277.875 | 21,00 | https://www.biesse.cz/ovladani-regulace-a-signalizace_c381775347975405/hlavice-ovladaci-a-signalni_c | https://eshop.biesse.cz/Pictures/biesse/19/2000000326/107810-107810(2).jpg | 7320500301074 | 1SFA611217R1006 | ABB s.r.o. | 0 | Ovládání, regulace a signalizace | Hlavice ovládací a signální
ELR01210 | Skříň PR 1.1.2 na sokl 74YZ 1.1.2 |  |  | ks | 4120.744 | 4120.744 | 21,00 |  |  | 8595208609237 | 74YZ 1.1.2 | ELPLAST - KPZ Rokycany, spol. s r.o. | 0
ELR01211 | Skříň PR 1.1.3 na sokl 74YZ 1.1.3 |  |  | ks | 4486.688 | 4486.688 | 21,00 |  |  | 8595208610288 | 74YZ 1.1.3 | ELPLAST - KPZ Rokycany, spol. s r.o. | 0
BAL00006 | Přívodka 282001 5x16A vestavná |  | 16A 5p 400V IP44 6h IP44 | ks | 292.8208 | 292.8208 | 21,00 | https://www.biesse.cz/prumyslove-zasuvky-a-vidlice_c378034431459335/zasuvky-prumyslove_c382106060456 | https://eshop.biesse.cz/Pictures/biesse/19/2000000326/107828-107828.(2).jpg | 4024941014632 | 282001 | N.G. ELEKTRO TRADE, a.s. | 0 | Průmyslové zásuvky a vidlice | Zásuvky průmyslové
FNX00456 | Svítidlo SKP 100/R 100W IP44 KRUH PLAST červené |  | Sklepní přisazené svítido vhodné i pro jakékoliv venkovní použití. Při futuristickém pojetí interiéru či exteriéru dokáží i okouzlit. #ceskyvyrobek #bestseller2024 | ks | 177.375 | 177.375 | 21,00 |  | https://eshop.biesse.cz/Pictures/biesse/19/2000000326/107849-107849(2).jpg | 5905963204067 | SKP-100/R | PANLUX s.r.o. | 0
SEL01281 | Drát AlMgSi 8mm měkký DEHN 840118 s izolací |  |  | m | 86.24 | 86.24 | 21,00 |  |  | 4013364071483 | 840118 | LUMA Plus s.r.o. | 0
FIN00021 | Člen 38.81.7.024.9024 1P/6A, 24V AC/DC, vazební, LED FINDER |  | Vazební člen, 1Z/2A/24V DC, 24V DC, LED, SSR | ks | 623.025 | 623.025 | 21,00 |  | https://eshop.biesse.cz/Pictures/biesse/19/2000000326/107855-107855(2).jpg | 8012823236513 | 388170249024 | Finder CZ, s.r.o. | 0.033
EMN10089 | Skříň ZSF40200000.1 3958 IP44 chránič 40A,4x230V,2x16A -6kA |  | Zásuvková skříň FAMATEL v1122-6kA - ZSF40200000.1 /3958 IP54 jištěná s chráničem 40/4/003-A, zásuvky 4x230V, 2x16/5, přístroje EATON 6kA: 2xPL6-B16/1, 1xPL6-B16/3, PF6- 40/4/003-A na vstupu, použité pouzdro: 3958 - 330x215x155mm, barva: světle šedá. Zásuvková skříň (rozváděč nízkého napětí) FAMATEL | ks | 4788.8592 | 4788.8592 | 21,00 |  | https://eshop.biesse.cz/Pictures/biesse/19/2000000326/107859-107859(2).jpg | 8592848007300 | V1122-6KA | Famatel - CZ s.r.o. | 0
MG212018 | Spoušť LV429404 podpěťová 24VAC |  | This is a MN undervoltage release for Compact NSX, PowerPact Multistandard and EasyPact CVS circuit breakers. Its rated voltage is 24 VAC 50/60 Hz. It is an auxiliary used for emergency off or remote opening applications. This auxiliary opens the circuit breaker when the control voltage drops to a v | ks | 2234.6058 | 2234.6058 | 21,00 | https://www.biesse.cz/modulove-a-paticove-pristroje_c374924875137026/jistice-vykonove_c3803794836029 | https://eshop.biesse.cz/Pictures/BIESSE/19/2000000326/107861_107861.JPG | 3606480018930 | LV429404 | Schneider Electric CZ, s.r.o. | 0 | Modulové a paticové přístroje | Jističe výkonové | Jističe výkonové do 630A
BMR00058 | Čidlo RT-L prostorové |  |  | ks | 448.875 | 448.875 | 21,00 |  |  | 8590875013134 | 4200218 | FENIX Trading, s. r. o. | 0
MOCI0024 | Skříň BP-O-800/15-C |  | Rozvodnice NA omítku, šedá, šířka 800, 9řad | ks | 14179.584 | 14179.584 | 21,00 |  |  | 4015082933142 | 293314 | Eaton Elektrotechnika s.r.o. | 0
FNX00460 | Svítidlo DWL-025/B LED Downlight 25W neutrální bílá |  | Moderní LED podhledová svítidla nahrazující svítidla přisazená všude tam, kde je konstrukčně použít snížený strop. Svítidla jsou opatřena krycím sklem. #wifi666 #prodlouzenazaruka | ks | 415.5 | 415.5 | 21,00 |  | https://eshop.biesse.cz/Pictures/biesse/19/2000000326/107879-107879(2).jpg | 8595216612281 | DWL-025/B | PANLUX s.r.o. | 2
FNX00461 | Zvonek H-228/T bezdrátový 32 melodií transp. |  | Bezdrátový domovní zvonek s reproduktorem do zásuvky. | ks | 342.375 | 342.375 | 21,00 |  | https://eshop.biesse.cz/Pictures/biesse/19/2000000326/107880-107880(2).jpg | 8595216608529 | H-228/T | PANLUX s.r.o. | 0
FNX00462 | Zvonek H-228/M bezdrátový 32 melodií modrý |  | Bezdrátový domovní zvonek s reproduktorem do zásuvky. | ks | 342.375 | 342.375 | 21,00 |  | https://eshop.biesse.cz/Pictures/biesse/19/2000000326/107881-107881(2).jpg | 8595216608550 | H-228/M | PANLUX s.r.o. | 0
KOL00571 | Kotva KPO 12x120 PO KOPOS |  | Průvlaková kotva 12x120 s certifikátem pro použití v systémech se zachováním funkčnosti při požáru, použitelná pro kabelové lávky, kabelové žlaby a další systémy certifikované pro systémy se zachováním funkčnosti při požáru | ks | 39.8268 | 39.8268 | 21,00 | https://www.biesse.cz/ulozny-material_c381775347976339/trubky_c382106060456589/trubky-plastove_c3821 | https://eshop.biesse.cz/Pictures/biesse/19/2000000326/107882-107882(2).jpg | 8595057691148 | KPO 12X120_PO | KOPOS KOLÍN a.s. | 0 | Úložný materiál | Trubky | Trubky plastové
DEN00001 | Pěna pistolová 750 ml |  | Popis obal: pistolová dóza objem: 750 ml barva: žlutá V PROFI provedení pro přesnou a úspornou aplikaci pomocí aplikační pistole. K montáži dveřních zárubní a okenních rámů, vyplňování dutin, montážních prostorů mezi panely, zděnými příčkami, stropem a podlahou, průchodů elektrického vede | ks | 210.9441 | 210.9441 | 21,00 | https://www.biesse.cz/spojovaci-material_c381775347976340/tmely-lepidla-silikony-spreje_c38210606045 | https://eshop.biesse.cz/Pictures/BIESSE/19/2000000326/107883_107883..PNG | 8711595026147 | 40220RLT | Den Braven Czech and Slovak a.s. | 0 | Spojovací materiál | Tmely, lepidla, silikony, spreje
DEN00002 | Pistole aplikační na PUR pěny P300 plast-kov |  | Popis Pro aplikaci – vypěnění PUR pěny z pistolových dóz. Pomocí regulačního šroubu lze nastavit požadovanou šířku vypěněné pěny – úsporné a efektivní. | ks | 556.0632 | 556.0632 | 21,00 | https://www.biesse.cz/naradi-a-merici-technika_c381775347976337/naradi_c382106060456272/pistole-apli | https://eshop.biesse.cz/Pictures/BIESSE/19/2000000326/107884_107884..PNG | 8595100149886 | N1064 | Den Braven Czech and Slovak a.s. | 0 | Nářadí a měřící technika | Nářadí
DEN00003 | Čistič PUR pěny 150 ml dóza čirá |  | Popis obal: dóza objem: 150 ml barva: transparentní Pro snadné čistění pracovních pomůcek potřísněných nevytvrzenou polyuretanovou pěnou. Čistění ventilů a aplikačních častí NBS pistolí na polyuretanovou pěnu. Dóza je vybavena rozprašovačem, ale lze ji i našroubovat na aplikační pistoli. Upo | ks | 124.1394 | 124.1394 | 21,00 | https://www.biesse.cz/spojovaci-material_c381775347976340/tmely-lepidla-silikony-spreje_c38210606045 | https://eshop.biesse.cz/Pictures/BIESSE/19/2000000326/107885_107885..PNG | 8595100111708 | 40408RL | Den Braven Czech and Slovak a.s. | 0 | Spojovací materiál | Tmely, lepidla, silikony, spreje
DEN00005 | Pěna 300 ml montážní trub.dóza |  | Popis obal: trubičková dóza objem: 300 ml barva: zelená Montážní pěna je vhodná pro montáže dveřních zárubní a okenních rámů, vyplňování dutin, montážních prostorů mezi panely, zděnými příčkami, stropem a podlahou. Pro své vlastnosti se montážní pěna používá jako výborná tepelná izolace p | ks | 172.9933 | 172.9933 | 21,00 | https://www.biesse.cz/spojovaci-material_c381775347976340/tmely-lepidla-silikony-spreje_c38210606045 | https://eshop.biesse.cz/Pictures/BIESSE/19/2000000326/107887_107887..PNG | 8711595026123 | 40110RL | Den Braven Czech and Slovak a.s. | 0 | Spojovací materiál | Tmely, lepidla, silikony, spreje
DEN00006 | Pěna 500 ml montážní trub.dóza |  | Popis obal: trubičková dóza objem: 500 ml barva: zelená Montážní pěna je vhodná pro montáže dveřních zárubní a okenních rámů, vyplňování dutin, montážních prostorů mezi panely, zděnými příčkami, stropem a podlahou. Pro své vlastnosti se montážní pěna používá jako výborná tepelná izolace p | ks | 179.0982 | 179.0982 | 21,00 | https://www.biesse.cz/spojovaci-material_c381775347976340/tmely-lepidla-silikony-spreje_c38210606045 | https://eshop.biesse.cz/Pictures/BIESSE/19/2000000326/107888_107888..PNG | 8711595026116 | 40120RL | Den Braven Czech and Slovak a.s. | 0 | Spojovací materiál | Tmely, lepidla, silikony, spreje
DEN00007 | Pěna 750 ml montážní trub.dóza |  | Popis obal: trubičková dóza objem: 750 ml barva: zelená Montážní pěna je vhodná pro montáže dveřních zárubní a okenních rámů, vyplňování dutin, montážních prostorů mezi panely, zděnými příčkami, stropem a podlahou. Pro své vlastnosti se montážní pěna používá jako výborná tepelná izolace p | ks | 214.7889 | 214.7889 | 21,00 | https://www.biesse.cz/spojovaci-material_c381775347976340/tmely-lepidla-silikony-spreje_c38210606045 | https://eshop.biesse.cz/Pictures/BIESSE/19/2000000326/107889_107889..PNG | 8711595026109 | 40140RL | Den Braven Czech and Slovak a.s. | 0 | Spojovací materiál | Tmely, lepidla, silikony, spreje
DEN00008 | Tmel akrylový 310 ml kartuše bílá |  | Popis obal: kartuše objem: 310 ml barva: bílá materiál: akryl Jednosložkový těsnící spárovací tmel, na bázi akrylátové disperze. Vytvrzuje odpařením vody, vytváří trvale pevný, plasticko-elastický spoj. Vlastnosti- Bez rozpouštědel, - Antikorozní – vhodný na ocel, pozinkovaný. | ks | 66.6255 | 66.6255 | 21,00 | https://www.biesse.cz/spojovaci-material_c381775347976340/tmely-lepidla-silikony-spreje_c38210606045 | https://eshop.biesse.cz/Pictures/BIESSE/19/2000000326/107890_107890..PNG | 8711595025959 | 20102RL | Den Braven Czech and Slovak a.s. | 0 | Spojovací materiál | Tmely, lepidla, silikony, spreje
DEN00009 | Tmel akrylový štukový 310 ml kartuše bílá |  | Popis obal: kartuše objem: 310 ml barva: bílá materiál: akryl Jednosložkový těsnící spárovací tmel, na bázi akrylátové disperze s přísadou křemičitého písku. Vytvrzuje odpařením vody, vytváří trvale pevný, plasticko-elastický spoj se štukovou strukturou. Vlastnosti- Bez rozpouště | ks | 114.884 | 114.884 | 21,00 | https://www.biesse.cz/spojovaci-material_c381775347976340/tmely-lepidla-silikony-spreje_c38210606045 | https://eshop.biesse.cz/Pictures/BIESSE/19/2000000326/107891_107891..PNG | 8711595028707 | 20702RL | Den Braven Czech and Slovak a.s. | 0 | Spojovací materiál | Tmely, lepidla, silikony, spreje
DEN00010 | Silikon univerzální 310 ml kartuše transparentní DenBraven |  | Popis obal: kartuše objem: 310 ml barva: transparentní materiál: silikon-acetát Jednosložkový acetátový silikonový tmel. Vytvrzuje při kontaktu se vzdušnou vlhkostí, vytváří trvale pevný, elastický spoj. Vlastnosti- Nízkomodulový, nepřetíratelný, - Trvale pružný, odolný vlhku, | ks | 179.3381 | 179.3381 | 21,00 | https://www.biesse.cz/spojovaci-material_c381775347976340/tmely-lepidla-silikony-spreje_c38210606045 | https://eshop.biesse.cz/Pictures/BIESSE/19/2000000326/107892_107892..PNG | 8711595025812 | 30121RL | Den Braven Czech and Slovak a.s. | 0 | Spojovací materiál | Tmely, lepidla, silikony, spreje
DEN00011 | Silikon univerzální 310 ml kartuše bílá DenBraven |  | Popis obal: kartuše objem: 310 ml barva: bílá materiál: silikon-acetát Jednosložkový acetátový silikonový tmel. Vytvrzuje při kontaktu se vzdušnou vlhkostí, vytváří trvale pevný, elastický spoj. Vlastnosti - Nízkomodulový, nepřetíratelný, - Trvale pružný, odolný vlhku, vodě, povětrn | ks | 178.8607 | 178.8607 | 21,00 | https://www.biesse.cz/spojovaci-material_c381775347976340/tmely-lepidla-silikony-spreje_c38210606045 | https://eshop.biesse.cz/Pictures/BIESSE/19/2000000326/107893_107893..PNG | 8711595025829 | 30122RL | Den Braven Czech and Slovak a.s. | 0 | Spojovací materiál | Tmely, lepidla, silikony, spreje
DEN00012 | Lepidlo MAMUT GLUE 290 ml kartuše bílá |  | Popis Popis Moderní jednosložkové lepidlo, na bázi MS polymeru s okamžitou fixací a mimořádně vysokou počáteční přídržností až 500 kg/m2. Speciálně vyvinuté pro lepení bez nutné fixace spojů – drží okamžitě. Vytvrzuje vulkanizací vzdušné vlhkosti, vytváří vysokopevnostní, elastický spoj. Vlastn | ks | 215.6154 | 215.6154 | 21,00 | https://www.biesse.cz/spojovaci-material_c381775347976340/tmely-lepidla-silikony-spreje_c38210606045 | https://eshop.biesse.cz/Pictures/BIESSE/19/2000000326/107894_107894..PNG | 8595100116659 | 51910BD | Den Braven Czech and Slovak a.s. | 0 | Spojovací materiál | Tmely, lepidla, silikony, spreje
DEN00013 | Tmel MS UNIFIX CLEAR 290 ml kartuše transparentní |  | Popis obal: kartuše objem: 290 ml barva: transparentní materiál: MS polymer Jednosložkový lepicí a těsnicí tmel, na bázi MS polymeru. Vytvrzuje vulkanizací vzdušné vlhkosti, vytváří vysokopevnostní, elastický spoj. Vlastnosti - Bez silikonu, vysokomodulový, - Trvale pružný, | ks | 262.6008 | 262.6008 | 21,00 | https://www.biesse.cz/spojovaci-material_c381775347976340/tmely-lepidla-silikony-spreje_c38210606045 | https://eshop.biesse.cz/Pictures/BIESSE/19/2000000326/107895_107895..PNG | 8595100108272 | 52011BD | Den Braven Czech and Slovak a.s. | 0 | Spojovací materiál | Tmely, lepidla, silikony, spreje
DEN00014 | Tmel MS UNIFIX 290 ml kartuše bílá |  | Popis obal: kartuše objem: 290 ml barva: bílá materiál: MS polymer Výrobek typu „All-in-One“. Lepicí a těsnicí tmel na bázi MS polymerů, určený pro těsnění stavebních a konstrukčních spár. Ve stavebním a strojírenském průmyslu nebo v domácnosti či na zahradě, pro lepení vodotěsných spojů | ks | 271.7587 | 271.7587 | 21,00 | https://www.biesse.cz/spojovaci-material_c381775347976340/tmely-lepidla-silikony-spreje_c38210606045 | https://eshop.biesse.cz/Pictures/BIESSE/19/2000000326/107896_107896..PNG | 8595100108289 | 52012BD | Den Braven Czech and Slovak a.s. | 0 | Spojovací materiál | Tmely, lepidla, silikony, spreje
DEN00015 | Tmel bitumenový střešní 310 ml kartuše černá |  | Popis obal: kartuše objem: 310 ml barva: černá Jednosložkový těsnící spárovací tmel, na bázi bitumenu. Vytváří trvale pevný, plastický spoj. Vlastnosti- Velmi snadná aplikace, - Výborná odolnost při deformaci podkladu, - Trvale plastický i při velkých tepelných rozdílech, - | ks | 163.1887 | 163.1887 | 21,00 | https://www.biesse.cz/spojovaci-material_c381775347976340/tmely-lepidla-silikony-spreje_c38210606045 | https://eshop.biesse.cz/Pictures/BIESSE/19/2000000326/107898_107898..PNG | 8711595026086 | 10205RL | Den Braven Czech and Slovak a.s. | 0 | Spojovací materiál | Tmely, lepidla, silikony, spreje
DEN00016 | Pěna pistolová 750 ml protipožární |  | Popis produktu Jednosložková izolační PUR pěna s prokazatelnou odolností proti ohni a s dalšími doplňkovými charakteristikami. Používá se na vyplňo vání spár při montáži okenních a dveřních rámů. Jako protipožární izolace v příčkách a instalačních jádrech bytových domů. K montáži protipožárních po | ks | 457.4416 | 457.4416 | 21,00 | https://www.biesse.cz/spojovaci-material_c381775347976340/tmely-lepidla-silikony-spreje_c38210606045 | https://eshop.biesse.cz/Pictures/BIESSE/19/2000000326/107899_107899..JPG | 8595100140456 | 40312RP | Den Braven Czech and Slovak a.s. | 0 | Spojovací materiál | Tmely, lepidla, silikony, spreje
DEN00017 | Pěna trubičková 750 ml protipožární |  | Popis obal: trubičková dóza objem: 750 ml barva: červená Jednosložková izolační PUR pěna s prokazatelnou odolností proti ohni a s dalšími doplňkovými charakteristikami. Používá se na vyplňování spár při montáži okenních a dveřních rámů. Jako protipožární izolace v příčkách a instalačních | ks | 437.6834 | 437.6834 | 21,00 | https://www.biesse.cz/spojovaci-material_c381775347976340/tmely-lepidla-silikony-spreje_c38210606045 | https://eshop.biesse.cz/Pictures/BIESSE/19/2000000326/107900_107900..JPG | 8595100140449 | 40311RP | Den Braven Czech and Slovak a.s. | 0 | Spojovací materiál | Tmely, lepidla, silikony, spreje
DEN00018 | Lepidlo sekundové 3g tubička transparentní |  | Popis obal: tubička obsah: 3 g Pro kontaktní lepení s velmi rychlým vytvrzovacím účinkem. Lepení tvrdého PVC, pryže, kovů, skla a vzájemné kombinace těchto materiálů. Lepení O kroužků z pryžového těsnění apod. Velmi vysoká pevnost lepeného spoje v tahu: 230 kg / cm2. Charakteristika: - Tr | ks | 14.4714 | 14.4714 | 21,00 | https://www.biesse.cz/spojovaci-material_c381775347976340/tmely-lepidla-silikony-spreje_c38210606045 | https://eshop.biesse.cz/Pictures/BIESSE/19/2000000326/107901_107901..PNG | 8595100100894 | 50700RL | Den Braven Czech and Slovak a.s. | 0 | Spojovací materiál | Tmely, lepidla, silikony, spreje
DEN00019 | Lepidlo sekundové 20g dóza transparentní |  | Popis obal: dóza hmotnost: 20 g barva: transparentní materiál: etylkyanoakrylát Pro kontaktní lepení s velmi rychlým vytvrzovacím účinkem. Lepení tvrdého PVC, pryže, kovů, skla a vzájemné kombinace těchto materiálů. Lepení O kroužků z pryžového těsnění apod. Velmi vysoká pevnost lepeného sp | ks | 156.5872 | 156.5872 | 21,00 | https://www.biesse.cz/spojovaci-material_c381775347976340/tmely-lepidla-silikony-spreje_c38210606045 | https://eshop.biesse.cz/Pictures/BIESSE/19/2000000326/107902_107902..PNG | 8595100100474 | 50702RL | Den Braven Czech and Slovak a.s. | 0 | Spojovací materiál | Tmely, lepidla, silikony, spreje
DEN00020 | Pistole HKS 120 COX profi aplikační na kartuše |  | Popis barva: oranžová materiál: kov Pro aplikaci – vytlačování tmelů nebo lepidel z kartuší. Vlastnosti - Okamžitá použitelnost, jednoduchá obsluha, - Při ukončení přítlaku zpětný krok pro zamezení vytékání tmelu z kartuše, - Lehké materiály umožňující práci po delší dobu bez zvý | ks | 295.4336 | 295.4336 | 21,00 | https://www.biesse.cz/naradi-a-merici-technika_c381775347976337/naradi_c382106060456272/pistole-hks- | https://eshop.biesse.cz/Pictures/BIESSE/19/2000000326/107903_107903..PNG | 8711595008464 | N110 | Den Braven Czech and Slovak a.s. | 0 | Nářadí a měřící technika | Nářadí
DEN00022 | Mazivo WD-40 200ml original univerzální |  | Kompletní specifikace obsah: 200 ml Je okamžitě a maximálně účinné, rychle penetrující mazivo a konzervant. Slučuje vlastnosti několika výrobků. Nepostradatelný pomocník kutilů a profesionálů. Slouží jako ochrana před vlhkostí, oxidací a solné mlze. Ochranný prostředek kovových částí zbraní a l | ks | 142.6348 | 142.6348 | 21,00 | https://www.biesse.cz/spojovaci-material_c381775347976340/tmely-lepidla-silikony-spreje_c38210606045 | https://eshop.biesse.cz/Pictures/BIESSE/19/2000000326/107905_107905..JPG | 5032227740020 | S801WD | Den Braven Czech and Slovak a.s. | 0 | Spojovací materiál | Tmely, lepidla, silikony, spreje
DEN00023 | Mazivo WD-40 450 ml original univerzální |  | Popis Je okamžitě a maximálně účinné, rychle penetrující mazivo a konzervant. Slučuje vlastnosti několika výrobků. Nepostradatelný pomocník kutilů a profesionálů. Slouží jako ochrana před vlhkostí, oxidací a solné mlze. Ochranný prostředek kovových částí zbraní a loveckých pomůcek, mazadlo bowden | ks | 297.0968 | 297.0968 | 21,00 | https://www.biesse.cz/spojovaci-material_c381775347976340/tmely-lepidla-silikony-spreje_c38210606045 | https://eshop.biesse.cz/Pictures/BIESSE/19/2000000326/107906_107906..PNG | 5032227740372 | S803WD | Den Braven Czech and Slovak a.s. | 0 | Spojovací materiál | Tmely, lepidla, silikony, spreje
DEN00024 | Nože odlamovací měnné čepele 18 mm/10ks |  | Popis Náhradní výměnné čepele pro odlamovací nože. Pro bezpečné řezání a krájení při stavebních činnostech např.: zkracování fólií, otvírání pytlů, příprava aplikačních špiček kartuší a silikonových stěrek. Nože jsou vybaveny bezpečnostními pojistkami. | ks | 36.6243 | 36.6243 | 21,00 | https://www.biesse.cz/naradi-a-merici-technika_c381775347976337/naradi_c382106060456272/noze-odlamov | https://eshop.biesse.cz/Pictures/BIESSE/19/2000000326/107907_107907..PNG | 8595100143310 | N209 | Den Braven Czech and Slovak a.s. | 0 | Nářadí a měřící technika | Nářadí
DEN00025 | Nůž odlamovací 18 mm EXTRA |  | Popis Speciálně upravené nože pro dlouhodobější a náročnější práci. Odolávají větší zátěži. Pro bezpečné řezání a krájení při stavebních činnostech např.: nařezávání sádrokartonových desek, zkracování fólií, otvírání pytlů, příprava aplikačních špiček kartuší a silikonových stěrek. Nože jsou vyba | ks | 69.4247 | 69.4247 | 21,00 | https://www.biesse.cz/naradi-a-merici-technika_c381775347976337/naradi_c382106060456272/nuz-odlamova | https://eshop.biesse.cz/Pictures/BIESSE/19/2000000326/107908_107908..PNG | 8595100139740 | N224 | Den Braven Czech and Slovak a.s. | 0 | Nářadí a měřící technika | Nářadí
DEN00026 | Kotouč INOX A60T-115x1.0x22.23-T41 řezný kov |  | Popis Použití: kov, inox (nerez) Maximální obvodová rychlost: 80 m/s Neobsahuje příměsi železa, síry a chloru. | ks | 26.5665 | 26.5665 | 21,00 | https://www.biesse.cz/naradi-a-merici-technika_c381775347976337/naradi_c382106060456272/kotouc-inox- | https://eshop.biesse.cz/Pictures/BIESSE/19/2000000326/107909_107909..PNG | 8595100146373 | AB001 | Den Braven Czech and Slovak a.s. | 0 | Nářadí a měřící technika | Nářadí
DEN00027 | Kotouč INOX A60T-125x1.0x22.23-T41 řezný kov |  | Popis Použití: kov, inox (nerez) Maximální obvodová rychlost: 80 m/s Neobsahuje příměsi železa, síry a chloru. | ks | 39.424 | 39.424 | 21,00 | https://www.biesse.cz/naradi-a-merici-technika_c381775347976337/naradi_c382106060456272/kotouc-inox- | https://eshop.biesse.cz/Pictures/BIESSE/19/2000000326/107910_107910..PNG | 8595100146380 | AB002 | Den Braven Czech and Slovak a.s. | 0 | Nářadí a měřící technika | Nářadí
DEN00028 | Kotouč UNI 115x22 P60 lamelový brusný |  | Popis Použití: sváry a hrany, nerez, málo a vysoce legované oceli, konstrukční a nástrojové oceli, hliník, barvy a laky, rez. Maximální obvodová rychlost: 80 m/s | ks | 88.242 | 88.242 | 21,00 | https://www.biesse.cz/naradi-a-merici-technika_c381775347976337/naradi_c382106060456272/kotouc-uni-1 | https://eshop.biesse.cz/Pictures/BIESSE/19/2000000326/107911_107911..PNG | 8595100146465 | AB201 | Den Braven Czech and Slovak a.s. | 0 | Nářadí a měřící technika | Nářadí
DEN00029 | Kotouč UNI 125x22 P60 lamelový brusný |  | Popis Použití: sváry a hrany, nerez, málo a vysoce legované oceli, konstrukční a nástrojové oceli, hliník, barvy a laky, rez. Maximální obvodová rychlost: 80 m/s | ks | 102.5009 | 102.5009 | 21,00 | https://www.biesse.cz/naradi-a-merici-technika_c381775347976337/naradi_c382106060456272/kotouc-uni-1 | https://eshop.biesse.cz/Pictures/BIESSE/19/2000000326/107912_107912..PNG | 8595100146496 | AB204 | Den Braven Czech and Slovak a.s. | 0 | Nářadí a měřící technika | Nářadí
ARK01171 | Nosník NPZM300 žár.zinek MERKUR2 |  | Nosníky řady NPZM se používají jako nástěnné nosné prvky pro montáž kabelové trasy a svoji největší technickou výhodu mají především v možnosti rychlé a snadné instalace kotvících prvků. V případě použití těchto nosníků v prostorové instalaci trasy se kotví do stojen STPM a v případě nástěnné montáž | ks | 216.4944 | 216.4944 | 21,00 |  | https://eshop.biesse.cz/Pictures/biesse/19/2000000326/107914-107914(2).png | 8592648351306 | ARK-225130 | ARKYS, s.r.o. | 0
ARK01172 | Nosník NPZM300 "GZ" MERKUR 1+2 |  | Nosníky řady NPZM se používají jako nástěnné nosné prvky pro montáž kabelové trasy a svoji největší technickou výhodu mají především v možnosti rychlé a snadné instalace kotvících prvků. V případě použití těchto nosníků v prostorové instalaci trasy se kotví do stojen STPM a v případě nástěnné montáž | ks | 157.2648 | 157.2648 | 21,00 |  | https://eshop.biesse.cz/Pictures/biesse/19/2000000326/107915-107915(2).png | 8592648151302 | ARK-215130 | ARKYS, s.r.o. | 0
SCR01193 | Stykač K3-32K00/230VAC Schrack |  |  | ks | 2439.707 | 2439.707 | 21,00 |  |  | 9004840193282 | LA3K3233 | Schrack Technik spol. s r.o. | 0.21
MG160865@DOPRODEJ | Kontrolka MGU0822AZL modrá |  | Unica, kontrolka LED modrá (pro mechanismy 230V). typ produktu nebo součásti: náhradní LED - označení řady: Unica - barva světelného modulu: modrá. | ks | 57.2806 | 57.2806 | 21,00 | https://www.biesse.cz.html | https://eshop.biesse.cz/Pictures/BIESSE/19/2000000326/107925_107925.JPG | 3606480456657 | MGU0.822.AZL | Schneider Electric CZ, s.r.o. | 0 | Vypínače a zásuvky | Schneider electric | Unica | Ostatní prvky Unica
SE131074 | Jistič 32C/1 iC60H 10kA |  | Acti 9 iC60H je multistandardní nízkonapěťový jistič s dvojitým tunelovým svorkou. Jedná se o 1P jistič s 1 chráněnou pól, 32A jmenovitý proud a vypínací charakteristikou C. Jmenovitá vypínací schopnost až 15 kA při 220 V stř. na 240 V stř. v souladu s normou IEC 60947-2 a 10000 A při 230 V stř. EN/ | ks | 241.7698 | 241.7698 | 21,00 | https://www.biesse.cz/modulove-a-paticove-pristroje_c374924875137026/jistice-modulove-do-125a_c38037 | https://eshop.biesse.cz/Pictures/BIESSE/19/2000000326/107928_107928.JPG | 3606480438387 | A9F07132 | Schneider Electric CZ, s.r.o. | 0 | Modulové a paticové přístroje | Jističe modulové do 125A
LG400083 | Zásuvka 76563 1xRJ45 STP cat.6 1M bílá Mosaic |  | MOSAIC DATOVÁ ZÁSUVKA 1XRJ45 STP CAT.6 1M BÍLÁ | ks | 308.1648 | 308.1648 | 21,00 | https://www.biesse.cz/vypinace-a-zasuvky_c549523885654092/legrand_c549558245399359/mosaic_c549764403 | https://eshop.biesse.cz/Pictures/biesse/19/2000000326/107938-107938(2).jpg | 3245060765637 | 076563 | LEGRAND s.r.o. | 0 | Vypínače a zásuvky | Legrand | Mosaic | Datové zásuvky Mosaic
JAB00281 | Termostat 3292A-A10101 C |  | Termostat univerzální s otočným nastavením teploty (ovl. jednotka), slonová kost | ks | 843.986 | 843.986 | 21,00 | https://www.biesse.cz/vypinace-a-zasuvky_c549523885654092/abb_c549523885654093/tango_c54952388565407 | https://eshop.biesse.cz/Pictures/biesse/19/2000000326/107940-107940(2).jpg | 8592624051718 | 3292A-A10101 C | ABB s.r.o. | 0 | Vypínače a zásuvky | ABB | Tango | termostaty Tango
SEZ00356@ | Spínač S10 JD 1101 A6 vestavný s čelní deskou 10 A, 0-1, 1P |  |  | ks | 219.4263 | 219.4263 | 21,00 |  |  | 8585009026111 | S10 JD 1101 A6 | SEZ - CZ s.r.o. | 0
BAK00102@DOPRODEJ | Skříň RE 1/1 - ČEZ - 1xELM/1xHDO bez HJ - max. 63A | CENA POUZE NA DOPTÁNÍ |  | ks | 0 | 0 | 21,00 | https://www.biesse.cz/skrine-a-rozvodnice_c381775347976028/skrine-a-rozvadece_c382106060456270/skrin | https://eshop.biesse.cz/Pictures/biesse/19/2000000326/107945-bak00102.jpg |  | 5000105 | REX elektro s.r.o. | 0 | Skříně a rozvodnice | Skříně a rozváděče
BAK00105 | Skříň RE8 - ČEZ - 2xELM/2xHDO bez jističů - max.40A |  |  | ks | 4900 | 4900 | 21,00 | https://www.biesse.cz/skrine-a-rozvodnice_c381775347976028/skrine-a-rozvadece_c382106060456270/skrin |  |  |  | REX elektro s.r.o. | 0 | Skříně a rozvodnice | Skříně a rozváděče
FEN00033 | Řetěz do svodu (bal=5m) |  |  | ks | 162.75 | 162.75 | 21,00 |  |  | 8590875362362 | 2350015 | FENIX Trading, s. r. o. | 0
FIN00022 | Člen 39.30.7.024.9024 1Z/6A, 24V DC SSR, FINDER |  | Finder Vazební člen MasterPLUS 393000249024 na DIN-lištu, polovodičové relé, výstup 1Z/6 A/24 V DC, vstup 24 V DC, pojistka na výstupu, šroubové svorky | ks | 615.42 | 615.42 | 21,00 |  | https://eshop.biesse.cz/Pictures/biesse/19/2000000326/107953-107953(2).jpg | 8012823353760 | 393070249024 | Finder CZ, s.r.o. | 0
SKE00032 | Bužírka smršť.RC 2,4/1,2-1000 transparent. |  |  | ks | 8.909 | 8.909 | 21,00 |  |  |  |  | SKELDO s.r.o. | 0
ABB20123 | Chránič 16B/1N/0,03 AC DS201M 10kA |  | DS201 M B16 AC30, kombinace jistič/chránič, dvojpólový (1P+N), jmenovitý proud: 16A, citlivost: 30mA, charakteristika: B, zkratová odolnost: 10kA, Typ: AC – pro střídavý reziduální proud (určeno pro obecné zátěže) | ks | 1302.73 | 1302.73 | 21,00 | https://www.biesse.cz/modulove-a-paticove-pristroje_c374924875137026/proudove-chranice_c380723080988 | https://eshop.biesse.cz/Pictures/biesse/19/2000000326/107955-107955(2).png | 8012542574811 | 2CSR275080R1165 | ABB s.r.o. | 0.2 | Modulové a paticové přístroje | Proudové chrániče
TYMP1011 | Krabice instalační 60mm pro LEDIX 4PK-60F |  | Montážní krabice pod omítku Rozměry: průměr 60 mm, hloubka 40 mm | ks | 10.8 | 10.8 | 21,00 | https://www.biesse.cz/ulozny-material_c381775347976339/krabice_c382106060456590/krabice-pod-omitku-s | https://eshop.biesse.cz/Pictures/BIESSE/19/2000000326/107958_107958..JPG | 5906197300143 | 4PK-60F | TYMPOL PLUS s.r.o. | 0 | Úložný materiál | Krabice | Krabice pod omítku, SDK a zateplení
ELR01214 | Skříň PRVO HDO/3x20A |  |  | ks | 15407.792 | 15407.792 | 21,00 |  |  | 8595208605383 | 6030 | ELPLAST - KPZ Rokycany, spol. s r.o. | 0
TUN01035 | Žárovka 5W/24V BA15d B3524, 16x35mm |  |  | ks | 56.9306 | 56.9306 | 21,00 |  |  | 3522291175511 | 117551 | CTS Praha s.r.o. | 0
MG160866@DOPRODEJ | Rámeček MGU66006294 trojnásobný, Fluor Green/grafit |  | Unica Top, krycí rámeček, trojnásobný, H71, fluorescent green/grafit. použití zařízení: montáž - typ produktu nebo součásti: krycí rámeček - označení řady: Unica Top. | ks | 662.7048 | 662.7048 | 21,00 | https://www.biesse.cz.html | https://eshop.biesse.cz/Pictures/BIESSE/19/2000000326/107975_107975.JPG | 8420375154641 | MGU66.006.294 | Schneider Electric CZ, s.r.o. | 0 | Vypínače a zásuvky | Schneider electric | Unica | Rámečky Unica Top
SIE91410 | Panel 6SL3255-0AA00-4BA1 G110 Basic Operator Panel Siemens |  |  | ks | 1352.4313 | 1352.4313 | 21,00 |  |  |  | 6SL3255-0AA00-4BA1 | Blumenbecker Prag s.r.o. | 0
URM11270 | Videorozhraní 1083/50 pro 2 vstupy a 4 stoupačky 10DIN Interface |  |  | ks | 5761.0432 | 5761.0432 | 21,00 |  |  | 8021156042517 | 1083/50 | URMET s.r.o. | 0
SE120023 | Elektroměr iEM3210, nepřímé měření, pulzní výstup |  | The Acti9 iEM3000 series energy meters offer an attractive range of three-phase DIN rail-mounted energy meters with an LCD display. Additional local signaling includes green LED power-on indicator, flashing yellow LED for accuracy checking and communication indicators. This meter can be used in sub- | ks | 6128.8716 | 6128.8716 | 21,00 | https://www.biesse.cz/modulove-a-paticove-pristroje_c374924875137026/elektromery_c708854287434000/el | https://eshop.biesse.cz/Pictures/BIESSE/19/2000000326/107986_107986.JPG | 3606480481543 | A9MEM3210 | Schneider Electric CZ, s.r.o. | 0 | Modulové a paticové přístroje | Elektroměry
SVK00083@ | Sokl CAP 24.21 1xPg21 |  |  | ks | 703.7268 | 703.7268 | 21,00 |  |  |  | CAP 24.21 | MICHÁLEK - elektro s.r.o. | 0
OST04698 | Trubka TRA-2 dural 50mmx2m anténní |  | Trubka duralová s plastovou zátkou průměr trubky 50 mm tloušťka stěny 2,5 mm délka trubky 2 m hmotnost 2,0 kg | ks | 699 | 699 | 21,00 | https://www.biesse.cz/sdelovaci-technika_c381775347976024/tv-anteny-a-prislusenstvi_c386461157294103 | https://eshop.biesse.cz/Pictures/BIESSE/19/2000000326/108017_108017..JPG |  | 04000020 | Elektro HERINK s.r.o. | 0 | Sdělovací technika | TV, antény a příslušenství
OST04699 | Objímka OBJ-50 |  | Objímka OBJ-50mm galv. úprava | ks | 49.5 | 49.5 | 21,00 | https://www.biesse.cz/sdelovaci-technika_c381775347976024/tv-anteny-a-prislusenstvi_c386461157294103 | https://eshop.biesse.cz/Pictures/BIESSE/19/2000000326/108018_108018..JPG |  | 04014150 | Elektro HERINK s.r.o. | 0 | Sdělovací technika | TV, antény a příslušenství
SE120024 | Jistič 20C/2, 500VDC C60H-DC 6kA |  | Tento jistič Acti9 C60H-DC je nízkonapěťový jistič s přímým proudem (MCB). Má 2P, jmenovitý proud 20 A a vypínací charakteristiku C. Jmenovitá vypínací schopnost až 20 kVA při 220 V stejnosměrném proudu v souladu se standardem GBX 14048.2 a 20 kA při 220 V ss. dle normy GB 14048.2. Tento produkt spl | ks | 1180.1855 | 1180.1855 | 21,00 | https://www.biesse.cz/modulove-a-paticove-pristroje_c374924875137026/jistice-modulove-do-125a_c38037 | https://eshop.biesse.cz/Pictures/BIESSE/19/2000000326/108022_108022.JPG | 3606480424311 | A9N61532 | Schneider Electric CZ, s.r.o. | 0 | Modulové a paticové přístroje | Jističe modulové do 125A
BAL00007 | Zásuvka 12741 400v/16A vestavná šikmá |  | 16A 5p 400V IP44 6h | ks | 225.5383 | 225.5383 | 21,00 | https://www.biesse.cz/prumyslove-zasuvky-a-vidlice_c378034431459335/zasuvky-prumyslove_c382106060456 | https://eshop.biesse.cz/Pictures/biesse/19/2000000326/108025-108025(2).jpg | 4024941127417 | 12741 | N.G. ELEKTRO TRADE, a.s. | 0 | Průmyslové zásuvky a vidlice | Zásuvky průmyslové
BAL00008 | Zásuvka 12801 5x32A vestavná šikmá |  | 32A 5p 400V IP44 6h | ks | 281.4491 | 281.4491 | 21,00 | https://www.biesse.cz/prumyslove-zasuvky-a-vidlice_c378034431459335/zasuvky-prumyslove_c382106060456 |  | 4024941128018 | 12801 | N.G. ELEKTRO TRADE, a.s. | 0 | Průmyslové zásuvky a vidlice | Zásuvky průmyslové
MOCO0066 | Kryt XVTL-S-5/20 boční IP40 sada 1 pár |  | Boční kryt - Pár, IP40, VxH=2000x500 | ks | 3906.378 | 3906.378 | 21,00 |  |  | 4015081159161 | 116177 | Eaton Elektrotechnika s.r.o. | 0
SE121075 | Kryt plombovatelný A9A26970 na jističe Acti9 Schneider, uzamykatelný |  | Tento produkt Acti9 je uzamykací zařízení, které slouží k visacímu zámek v otevřené nebo uzavřené poloze. Je určen pro Acti9 iC60, iID, iDPN Vigi, iSW-NAN. Průměr visacího zámku je od 3 mm do 6 mm. Maximální průměr těsnění je 1,2 mm. Uzamčení v poloze ON nebrání vypnutí jističe v případě selhání. To | ks | 23.5569 | 23.5569 | 21,00 | https://www.biesse.cz/modulove-a-paticove-pristroje_c374924875137026/jistice-modulove-do-125a_c38037 | https://eshop.biesse.cz/Pictures/BIESSE/19/2000000326/108029_108029..JPG |  | A9A26970 | Schneider Electric CZ, s.r.o. | 0 | Modulové a paticové přístroje | Jističe modulové do 125A
JAB00282 | Spínač 1012-0-2042 16A dvojpól Future Linear, SOLO |  | Přístroj spínače dvojpólového 16 A, řazení 2 a 2S, 2000/2 US-101 | ks | 526.4688 | 526.4688 | 21,00 | https://www.biesse.cz/vypinace-a-zasuvky_c549523885654092/abb_c549523885654093/pristroje-abb_c549558 | https://eshop.biesse.cz/Pictures/biesse/19/2000000326/108031-108031(2).jpg | 4011395780206 | 2CKA001012A2042 | ABB s.r.o. | 0 | Vypínače a zásuvky | ABB | Přístroje ABB | spínače a ovládače (tlačítka) ABB
JAB00284 | Kryt 1710-0-3640 spin. |  | Kryt spínače kartového, s čirým průzorem, slonová kost, 1792-82 | ks | 1271.556 | 1271.556 | 21,00 | https://www.biesse.cz/vypinace-a-zasuvky_c549523885654092/abb_c549523885654093/future_c5495238856540 | https://eshop.biesse.cz/Pictures/biesse/19/2000000326/108041-108041(2).jpg | 4011395064832 | 2CKA001710A3640 | ABB s.r.o. | 0 | Vypínače a zásuvky | ABB | Future | spínače a ovládače (tlačítka) Future
JAB10464 | Rámeček trojnásobný vodorovný/svislý slonová kost 1723-182K Future linear ABB (2 |  | Rámeček trojnásobný, pro vodorovnou i svislou montáž, slonová kost, 1723-182K | ks | 312.312 | 312.312 | 21,00 | https://www.biesse.cz/vypinace-a-zasuvky_c549523885654092/abb_c549523885654093/future_c5495238856540 | https://eshop.biesse.cz/Pictures/biesse/19/2000000326/108042-108042(2).jpg | 4011395050712 | 2CKA001754A4232 | ABB s.r.o. | 0 | Vypínače a zásuvky | ABB | Future | rámečky Future
MOMC0075 | Štítek M22-XZK-D99 |  | Označovací štítek nouzového zastavení, Sortiment: Příslušenství, žlutý, Připojení na SmartWire-DT: ne | ks | 78.672 | 78.672 | 21,00 |  |  | 4015082164713 | 216471 | Eaton Elektrotechnika s.r.o. | 0
FNX00466 | Svítidlo SKP 100/H 100W IP44 KRUH PLAST |  | Sklepní přisazené svítido vhodné i pro jakékoliv venkovní použití. Při futuristickém pojetí interiéru či exteriéru dokáží i okouzlit. #ceskyvyrobek #bestseller2024 | ks | 177.375 | 177.375 | 21,00 | https://www.biesse.cz/svitidla_c381775347976342/svitidla-prumyslova_c382106060456611/svitidlo-skp-10 | https://eshop.biesse.cz/Pictures/biesse/19/2000000326/108054-108054(2).jpg | 8595216610805 | SKP-100/H | PANLUX s.r.o. | 2 | Svítidla | Svítidla průmyslová
WE640026 | Krytka AP VSSC6 |  | Koncová deska svodičů přepětí. | ks | 10.0605 | 10.0605 | 21,00 | https://www.biesse.cz/spojovaci-material_c381775347976340/svorky-a-svorkovnice_c382106060456593/svor | https://eshop.biesse.cz/Pictures/biesse/19/2000000326/108070-108070(2).jpg | 4032248947553 | 1063110000 | Weidmüller, s.r.o. | 0 | Spojovací materiál | Svorky a svorkovnice | Svorky řadové
KPRK0159 | Stožár KLL 6 -114/76/60 žár.zink. |  | Osvětlovací stožár bezpaticový - sadový, třístupňový | ks | 6768.575 | 6768.575 | 21,00 | https://www.biesse.cz/stozary-a-vylozniky_c381775347976344/stozary-a-vylozniky_c382106060456628/stoz | https://eshop.biesse.cz/Pictures/BIESSE/19/2000000326/108072_108072..JPG | 8595099900246 | 12100-00035 | KOOPERATIVA vod družstvo | 0 | Stožáry a výložníky | Stožáry a výložníky
KPR00163 | Stožár KLL 5 -114/76/60 žár.zink. |  |  | ks | 4832 | 4832 | 21,00 |  |  |  | 12100-00033 | KOOPERATIVA vod družstvo | 0
FNX00471 | Svítidlo Gentleman Led 10W IP44 studená mat. sklo |  | Přisazené stropní nebo nástěnné kruhové LED svítidlo s vyšším krytím proti vodě a prachu. #ceskyvyrobek | ks | 515.625 | 515.625 | 21,00 |  | https://eshop.biesse.cz/Pictures/biesse/19/2000000326/108091-108091(2).jpg | 8595216613097 | PN31200002 | PANLUX s.r.o. | 8.4
OSR00043 | Trubice 13W/765 L Basic T5 OSRAM |  |  | ks | 55.428 | 55.428 | 21,00 | https://www.biesse.cz/svetelne-zdroje_c381775347976343/zarivky-linearni-zdroje_c382106060456622/trub | https://eshop.biesse.cz/Pictures/BIESSE/19/2000000326/108103_108103..JPG | 4050300035536 | 4050300035536 | MEGAMAN Česká republika, spol. s r.o. | 2.5 | Světelné zdroje | Zářivky - lineární zdroje
JAB00285 | Spínač 1101-0-0567 žaluz.otoč. 1/0+1/0 |  | Přístroj ovládače žaluziového otočného (1/0+1/0 s blok.), se sv. N a PE, 2723 U | ks | 546.9178 | 546.9178 | 21,00 | https://www.biesse.cz/vypinace-a-zasuvky_c549523885654092/abb_c549523885654093/pristroje-abb_c549558 | https://eshop.biesse.cz/Pictures/biesse/19/2000000326/108105-108105(2).jpg | 4011395041109 | 2CKA001101A0567 | ABB s.r.o. | 0 | Vypínače a zásuvky | ABB | Přístroje ABB | žaluziové spínače ABB
JAB00286 | Kryt spin.žaluz.otoč. 1710-0-3623 Future Lin.,Solo antracit |  | Kryt spínače žaluziového, s otočným ovladačem, antracitová, 1740-81 | ks | 293.3502 | 293.3502 | 21,00 | https://www.biesse.cz/vypinace-a-zasuvky_c549523885654092/abb_c549523885654093/future_c5495238856540 | https://eshop.biesse.cz/Pictures/biesse/19/2000000326/108106-108106(2).jpg | 4011395056431 | 2CKA001710A3623 | ABB s.r.o. | 0 | Vypínače a zásuvky | ABB | Future | žaluziové spínače Future
ELR01216 | Skříň PR 1.2.2 na sokl 74YZ 1.2.2 |  |  | ks | 4362.72 | 4362.72 | 21,00 |  |  | 8595208608032 | 74YZ 1.2.2 | ELPLAST - KPZ Rokycany, spol. s r.o. | 0
SRO01039 | Tyč JD 10 FeZn 1000 mm se závitem |  |  | ks | 236.8 | 236.8 | 21,00 |  |  | 8595678100012 | 100010 | D T TECHNIC s.r.o. | 0
ITA00125@ | Skříň MRf Odbočná 63A IP55 pojistková CH22 |  |  | ks | 5154.84 | 5154.84 | 21,00 |  |  |  | 55055052 | LEGRAND s.r.o. | 0
MG161184@DOPRODEJ | Zásuvka MGU346825 SAT marfil F konektor |  |  | ks | 120.9257 | 120.9257 | 21,00 | https://www.biesse.cz.html | https://eshop.biesse.cz/Pictures/BIESSE/19/2000000326/108129_108129.JPG | 8420375126365 | MGU3.468.25 | Schneider Electric CZ, s.r.o. | 0 | Vypínače a zásuvky | Schneider electric | Unica | TV zásuvky Unica
TE160043 | Spínač LE1M35Q714 motorový 3kW |  | TeSys zabudovaný spouštěč se stykačem a relé tepelného přetížení, 3P, pro nereverzační řídící aplikace motoru do 3kW@400V ACV-3. Skříň pro povrchovou montáž se šroubovými uchyty, 2 výřezy pro kabelové průchodky na horní a dolní straně. samozhášecí kryt materiálu ABS, ochrana IP65. Zahrnuje relé tepe | ks | 2404.8557 | 2404.8557 | 21,00 | https://www.biesse.cz/modulove-a-paticove-pristroje_c374924875137026/spoustece-motorove_c38210606045 | https://eshop.biesse.cz/Pictures/BIESSE/19/2000000326/108136_108136.JPG | 3389110765786 | LE1M35Q714 | Schneider Electric CZ, s.r.o. | 0 | Modulové a paticové přístroje | Spouštěče motorové
_KHS0495 | _Spínač LE1M35Q714 motorový 3kW |  | TeSys zabudovaný spouštěč se stykačem a relé tepelného přetížení, 3P, pro nereverzační řídící aplikace motoru do 3kW@400V ACV-3. Skříň pro povrchovou montáž se šroubovými uchyty, 2 výřezy pro kabelové průchodky na horní a dolní straně. samozhášecí kryt materiálu ABS, ochrana IP65. Zahrnuje relé tepe | ks | 2404.8557 | 2404.8557 | 21,00 |  |  |  | LE1M35Q714 | Schneider Electric CZ, s.r.o. | 0
MOCI0046 | Skříň BF-U-3/72-G-C |  | Rozvodnice Xboard, POD omítku, šedé dveře, N/PE svorkovnice | ks | 4262.4 | 4262.4 | 21,00 |  |  | 4015081029624 | 283056 | Eaton Elektrotechnika s.r.o. | 0
NOA00022 | Spoušť SHT3111 vypínací 110-415V 1P Noark |  | Vypínací spoušť, 110-415 V AC, 110-130 V DC, 1 přep. pom. kontakt | ks | 521.118 | 521.118 | 21,00 |  | https://eshop.biesse.cz/Pictures/biesse/19/2000000326/108145-108145(2).jpg | 8592765005489 | 100547 | NOARK Electric Europe s.r.o. | 0
KPR00165 | Výložník SD 1-1500 žár. zinek |  |  | ks | 1639.105 | 1639.105 | 21,00 |  |  |  | 12200-00055 | KOOPERATIVA vod družstvo | 0
OST00136 | Trubka TRA-3 dural 50mmx3m anténní |  | Trubka duralová s plastovou zátkou průměr trubky 50 mm tloušťka stěny 2,5 mm délka trubky 3 m hmotnost 3,0 kg | ks | 1081.5 | 1081.5 | 21,00 | https://www.biesse.cz/sdelovaci-technika_c381775347976024/tv-anteny-a-prislusenstvi_c386461157294103 | https://eshop.biesse.cz/Pictures/BIESSE/19/2000000326/108162_108162..JPG |  | 04000030 | Elektro HERINK s.r.o. | 0 | Sdělovací technika | TV, antény a příslušenství
HLB00106 | Skříň ER122/NKP7P v pilíři 2xELM, 1xtarif |  | Technické parametry: Jmenovité pracovní napětí: 230/400 V Jmenovitý proud: 80 A Jmenovitý proud obvodu: 40 A (na zakázku 50, 63, 80 A) Jmenovitý kmitočet: 50 Hz Zkratová odolnost: 10 kA Stupeň ochrany krytem: IP44, po otevření dveří IP20C Stupeň mechanické ochrany: IK10 Ochrana při poruše (p | ks | 8797.95 | 8797.95 | 21,00 |  |  |  | ER122/NKP7P | DCK Holoubkov Bohemia a.s. | 0
ENI01399 | Přijímač Rx 3299-11508 spínací vestavný do KU68 |  | Modul přijímače RF signálu, spínací, vestavný, 868 MHz | ks | 1514.7132 | 1514.7132 | 21,00 | https://www.biesse.cz/ovladani-regulace-a-signalizace_c381775347975405/elektronika-rozvadecu-a-budov | https://eshop.biesse.cz/Pictures/biesse/19/2000000326/108165-108165(2).jpg | 8592624080350 | 3299-11508 | ABB s.r.o. | 0.6 | Ovládání, regulace a signalizace | Elektronika rozvaděčů a budov | Programovatelé PLC automaty a inteligentní relé
JAB00289 | Vysílač 3299E-A21908 01 RF dvojtlačítkový nástěnný |  | Vysílač RF signálu dvojtlačítkový, nástěnný, 868 MHz, bílá/ledová bílá | ks | 1119.118 | 1119.118 | 21,00 | https://www.biesse.cz/vypinace-a-zasuvky_c549523885654092/abb_c549523885654093/element_c549523885654 | https://eshop.biesse.cz/Pictures/biesse/19/2000000326/108167-108167(2).jpg | 8592624080954 | 3299E-A21908 01 | ABB s.r.o. | 0 | Vypínače a zásuvky | ABB | Element | bezdrátové ovládání Element
KAN00285 | Svítidlo XARD DL-40 E27 IP67 nájezdové |  | Nájezdové svítidlo Kanlux XARD se vyznačuje nejvyšším stupněm odolnosti proti mechanickému poškození - tzv. „odolnost proti vandalismu” - IK10. Přidáním vysokého stupně krytí IP67 získáme svítidlo, které je skvělým řešením pro osvětlení fasád, náměstí, teras, parků, cest, arkád, příjezdových cest, s | ks | 1414.1301 | 1414.1301 | 21,00 |  | https://eshop.biesse.cz/Pictures/biesse/19/2000000326/108173-108173(2).jpg |  | 07195 | Kanlux s. r. o. | 0
SE120104 | Jistič 125B/3 A9N18351 C120N |  | Acti 9 C120N je nízkonapěťový multistandard jistič. Jedná se o 3P jistič s 3 chráněnými póly, 125A jmenovitým proudem a vypínací charakteristikou B. Jmenovitá zkratová vypínací schopnost dosahuje hodnoty 10000 A při 230 V stř. na 400 V AC dle normy EN/IEC 60898-1 a 10000 A při 230 V dle normy EN/IEC | ks | 3127.9218 | 3127.9218 | 21,00 | https://www.biesse.cz/modulove-a-paticove-pristroje_c374924875137026/jistice-modulove-do-125a_c38037 | https://eshop.biesse.cz/Pictures/BIESSE/19/2000000326/108174_108174.JPG | 3606480379253 | A9N18351 | Schneider Electric CZ, s.r.o. | 0 | Modulové a paticové přístroje | Jističe modulové do 125A
SE121076 | Jistič 63B/3 iC60N 6kA |  | Acti 9 iC60N je nízkonapěťový jistič. Jedná se o 3P jistič s 3 chráněnými póly, 63A jmenovitým proudem a vypínací charakteristikou B. Jmenovitá vypínací schopnost až 20 kA při 220 V stř. na 240 V stř. v souladu s normou ENEC/IEC 60947-2 a při 400 V stř. v souladu s normou EN IEC 60898-1 standard. Sp | ks | 942.1568 | 942.1568 | 21,00 | https://www.biesse.cz/modulove-a-paticove-pristroje_c374924875137026/jistice-modulove-do-125a_c38037 | https://eshop.biesse.cz/Pictures/BIESSE/19/2000000326/108175_108175.JPG | 3606480439988 | A9F03363 | Schneider Electric CZ, s.r.o. | 0 | Modulové a paticové přístroje | Jističe modulové do 125A
SE120025 | Jistič 13C/3 iC60N 6kA |  | Acti 9 iC60N je nízkonapěťový jistič. Jedná se o 3P jistič s 3 chráněnými póly, 13A jmenovitým proudem a vypínací charakteristikou C. Jmenovitá vypínací schopnost až 20 kA při 220 V stř. na 240 V stř. v souladu s normou ENEC/IEC 60947-2 a při 400 V stř. v souladu s normou EN IEC 60898-1 standard. Sp | ks | 442.4138 | 442.4138 | 21,00 | https://www.biesse.cz/modulove-a-paticove-pristroje_c374924875137026/jistice-modulove-do-125a_c38037 | https://eshop.biesse.cz/Pictures/BIESSE/19/2000000326/108176_108176.JPG | 3606480440656 | A9F04313 | Schneider Electric CZ, s.r.o. | 0 | Modulové a paticové přístroje | Jističe modulové do 125A
KOL00574 | Víko NVSO 90x125 oblouk |  | Víko pro stoupající oblouk pro kabelové žlaby šíře 125, víko slouží k zavíkování klesající části oblouku vytvářející 90° vertikální oblouk, povrchová úprava sendzimir | ks | 75.7458 | 75.7458 | 21,00 | https://www.biesse.cz/ulozny-material_c381775347976339/plastove-listy-kanaly-a-perfor-zlaby_c3821060 | https://eshop.biesse.cz/Pictures/biesse/19/2000000326/108177-108177(2).jpg | 8595057692619 | NVSO 90X125_S | KOPOS KOLÍN a.s. | 0 | Úložný materiál | Plastové lišty, kanály a perfor. žlaby | Lišty vkládací
SA400012 | Těleso NSYCR10WU2C topné 230V 10W |  | ClimaSys PTC heating resistance insulate. 10W, 110-250V AC, 50/60 Hz. (-40 to 70)°C temp for operation. Electrical connection is 2 screw terminals 2.5 mm2. 35 mm DIN rail mounting support. Extruded aluminium body. IP20, Insulation Class II. Electrical protection needed, must be installed with a ther | ks | 1156.6367 | 1156.6367 | 21,00 | https://www.biesse.cz/topna-technika_c381775347976025/termostaty_c382106060456264/podlahove_c3821060 | https://eshop.biesse.cz/Pictures/BIESSE/19/2000000326/108179_108179.JPG | 3606480152252 | NSYCR10WU2C | Schneider Electric CZ, s.r.o. | 0 | Topná technika | Termostaty | Podlahové
SCR01195@ | Konstrukce instalační 1-21,plast.panely |  |  | ks | 2665.6785 | 2665.6785 | 21,00 |  |  |  | CSIL129121 | Schrack Technik spol. s r.o. | 0
FEN00034 | Úchyt "C" střešní TiZn (bal.=25ks) ECOFLOOR |  |  | bal | 420 | 420 | 21,00 |  |  | 8590875132385 | 2350006 | FENIX Trading, s. r. o. | 0
EMS00004 | Zásuvka P0026 rozbočovací 3x kulatá |  |  | ks | 70.2408 | 70.2408 | 21,00 |  |  | 8595025379061 | 1905030040 | EMOS spol. s r.o. | 0.84
NGE01085 | Klíč NS 41596040 izolovaný nástrčkový 4mm |  | velikost - 4,0x125mm, 1kV 5960 SW 4x125mm 1000V | ks | 359.1556 | 359.1556 | 21,00 | https://www.biesse.cz/naradi-a-merici-technika_c381775347976337/naradi_c382106060456272/klic-ns-4159 | https://eshop.biesse.cz/Pictures/biesse/19/2000000326/108211-108211(2).jpg | 8595169539284 | NS 41596040 | N.G. ELEKTRO TRADE, a.s. | 0 | Nářadí a měřící technika | Nářadí
NGE01087 | Klíč NS 41596050 izolovaný nástrčkový 5mm |  | velikost - 5,0x125mm, 1kV 5960 SW 5x125mm 1000V | ks | 367.6843 | 367.6843 | 21,00 | https://www.biesse.cz/naradi-a-merici-technika_c381775347976337/naradi_c382106060456272/klic-ns-4159 | https://eshop.biesse.cz/Pictures/biesse/19/2000000326/108212-108212(2).jpg | 8595169539291 | NS 41596050 | N.G. ELEKTRO TRADE, a.s. | 0 | Nářadí a měřící technika | Nářadí
NGE01088 | Klíč NS 41596060 izolovaný nástrčkový 6mm |  | velikost - 6,0x125mm, 1kV 5960 SW 6x125mm 1000V | ks | 375.2654 | 375.2654 | 21,00 | https://www.biesse.cz/naradi-a-merici-technika_c381775347976337/naradi_c382106060456272/klic-ns-4159 | https://eshop.biesse.cz/Pictures/biesse/19/2000000326/108213-108213(2).jpg | 8595169539307 | NS 41596060 | N.G. ELEKTRO TRADE, a.s. | 0 | Nářadí a měřící technika | Nářadí
FEN70040 | Kabel ADPSV 18160 topný |  |  | ks | 1001.325 | 1001.325 | 21,00 |  |  | 8590875026097 | 2249960 | FENIX Trading, s. r. o. | 0
EMN10090 | Skříň ACQUA 3953 Combi IP65 plné víko |  | Plastová skříň AcquaBOX 3953 ve vyšším krytí IP65, zesílená stěna víka (5mm), IK08, rozměry: 500x225x135mm, montáž na omítku, barva: světle šedá. Plastová skříň AcquaBOX 3953 ve vyšším krytí IP65, rozměry: 500x225x135mm, (výška x šířka x hloubka), speciálně zesílená stěna víka (5mm), IK08, materiál | ks | 1152.8142 | 1152.8142 | 21,00 |  | https://eshop.biesse.cz/Pictures/biesse/19/2000000326/108237-108237(2).jpg | 8429760212270 | 3953 | Famatel - CZ s.r.o. | 0
TRM01044 | Tyč JT 6 AlMgSi 6m (tyč - trubka) |  | jímací tyč s rovným koncem-trubka | ks | 2553.264 | 2553.264 | 21,00 |  | https://eshop.biesse.cz/Pictures/biesse/19/2000000326/108242-108242(2).jpg | 8595614744201 | VN3050 | TREMIS s.r.o. | 0
_KHS0497 | _Jistič 2C/1 iC60H 10kA |  | Acti 9 iC60H je multistandardní nízkonapěťový jistič s dvojitým tunelovým svorkou. Jedná se o 1P jistič s 1 chráněnou pól, 2A jmenovitý proud a vypínací charakteristikou C. Jmenovitá zkratová vypínací schopnost dosahuje hodnoty 70 kA při 220 V stř. na 240 V stř. v souladu s normou ENEC/IEC 60947-2 a | ks | 295.4674 | 295.4674 | 21,00 |  |  |  | A9F07102 | Schneider Electric CZ, s.r.o. | 0.12
_KHS0498 | _Jistič 6C/1 iC60H 10kA |  | Acti 9 iC60H je multistandardní nízkonapěťový jistič s dvojitým tunelovým svorkou. Jedná se o 1P jistič s 1 chráněnou pól, 6A jmenovitým proudem a vypínací charakteristikou C. Jmenovitá vypínací schopnost až 15 kA při 220 V stř. na 240 V stř. v souladu s normou IEC 60947-2 a 10000 A při 230 V stř. E | ks | 207.311 | 207.311 | 21,00 |  |  |  | A9F07106 | Schneider Electric CZ, s.r.o. | 0.11
_KHS0499 | _Jistič 4C/3 iC60H 10kA |  | Acti 9 iC60H je multistandardní nízkonapěťový jistič s dvojitým tunelovým svorkou. Jedná se o 3P jistič s 3P, 4A jmenovitým proudem a vypínací charakteristikou C. Jmenovitá zkratová vypínací schopnost dosahuje hodnoty 70 kA při 220 V stř. na 240 V stř. v souladu s normou IEC 60947-2 a 1000 A při 400 | ks | 1026.4831 | 1026.4831 | 21,00 |  |  |  | A9F07304 | Schneider Electric CZ, s.r.o. | 0
_KHS0516 | _Kontakt pom.signalizační, pro C60H a C120 iOF |  | Tento Acti9 iOFZ elektrické pomocný kontakt signalizuje otevření/zavření a poruchu. Je určen pro iC60, iCV40, iIDiID40, iDPN Vigi, iSW-NA, iC60 iID dvojitá svorka . 2 kontakty 1 Z + 1 V mohou nahlásit signalizační informace přidruženého zařízení na zařízení Acti 9 Smartlink. Hlásí také elektrickou | ks | 402.9496 | 402.9496 | 21,00 |  |  |  | A9A26924 | Schneider Electric CZ, s.r.o. | 0.03
JAB03411 | Adaptér 5525U-A00100 pro 45x45 |  | Adaptér pro použití přístrojů Profil 45 v designových řadách | ks | 53.2418 | 53.2418 | 21,00 | https://www.biesse.cz/vypinace-a-zasuvky_c549523885654092/abb_c549523885654093/profil-45_c5523284992 | https://eshop.biesse.cz/Pictures/biesse/19/2000000326/108249-108249(2).jpg | 8592624014133 | 5525U-A00100 | ABB s.r.o. | 0 | Vypínače a zásuvky | ABB | Profil 45 | Ostatní prvky Profil 45
JAB03547 | Zásuvka 5525N-C02347 H profil 45 |  | Zásuvka 45x45 s ochranným kolíkem, hnědá (RAL 8014) | ks | 93.3218 | 93.3218 | 21,00 | https://www.biesse.cz/vypinace-a-zasuvky_c549523885654092/abb_c549523885654093/profil-45_c5523284992 | https://eshop.biesse.cz/Pictures/biesse/19/2000000326/108250-108250(2).jpg | 8592624054887 | 5525N-C02347 H | ABB s.r.o. | 0 | Vypínače a zásuvky | ABB | Profil 45 | Zásuvky Profil 45
JAB08961 | Kryt 5016A-A00070 H přístroje LED osvětlení |  | Kryt pro přístroj osvětlení s LED nebo pro adaptér Profil 45, hnědá | ks | 53.2418 | 53.2418 | 21,00 | https://www.biesse.cz/vypinace-a-zasuvky_c549523885654092/abb_c549523885654093/tango_c54952388565407 | https://eshop.biesse.cz/Pictures/biesse/19/2000000326/108251-108251(2).jpg | 8592624042747 | 5016A-A00070 H | ABB s.r.o. | 0 | Vypínače a zásuvky | ABB | Tango | LED osvětlení Tango
SA100101 | Skříň NSYS3D121240DP 1200x1200x400 s MP |  | Spacial S3D wall mounted steel enclosure with plain door. 1199 x 1200 x 400 mm. Single piece body, mounting plate included. 3-point closure system with handle and 3 mm double bar lock insert. Steel made, epoxy-polyester powder finish. Protection IP 66, IK10, Grey RAL 7035. | ks | 28500.5246 | 28500.5246 | 21,00 | https://www.biesse.cz/skrine-a-rozvodnice_c381775347976028/rozvodnice-modulove_c382106060456269/rozv |  | 3606480159954 | NSYS3D121240DP | Schneider Electric CZ, s.r.o. | 0 | Skříně a rozvodnice | Rozvodnice modulové | Rozvodnice na omítku | Rozvodnice na omítku do IP40
JAB10467 | Přijímač 3299-15508 ovl. rolet,vestavný spínací RF |  | Modul přijímače RF signálu, žaluziový, vestavný, 868 MHz | ks | 1654.51 | 1654.51 | 21,00 | https://www.biesse.cz/ovladani-regulace-a-signalizace_c381775347975405/elektronika-rozvadecu-a-budov | https://eshop.biesse.cz/Pictures/biesse/19/2000000326/108266-108266(2).jpg | 8592624080367 | 3299-15508 | ABB s.r.o. | 0 | Ovládání, regulace a signalizace | Elektronika rozvaděčů a budov | Programovatelé PLC automaty a inteligentní relé
MOCI0047 | Skříň BF-O-6/198-C |  | Rozvodnice Xboard,NA omítku,bílé dveře,N/PE můstky | ks | 9720.936 | 9720.936 | 21,00 |  |  | 4015081029327 | 103093 | Eaton Elektrotechnika s.r.o. | 0
ENI01316 | Pojistka 4A GT520240 5x20mm keramická pomalá |  |  | ks | 11.22 | 11.22 | 21,00 |  |  |  | GT520240 | ENIKA.CZ s.r.o. | 0
WE010040 | Svodič MCZ OVP CL 24 VAC 0,5A 847288 |  | Toto zařízení je přepěťová ochrana pro oblast systémů měření a regulace (IC) a je vhodné pro ochranu měřicích, kontrolních a regulačních obvodů (MCR). Portfolio nabízí malou a kompaktní konstrukci pro ochranu až dvou binárních nebo čtyř analogových signálů jedním zařízením. Aplikace se instaluje na | ks | 1181.7011 | 1181.7011 | 21,00 | https://www.biesse.cz/modulove-a-paticove-pristroje_c374924875137026/svodice-prepeti_c38072308098915 | https://eshop.biesse.cz/Pictures/biesse/19/2000000326/108273-108273(2).jpg | 4032248049639 | 8472880000 | Weidmüller, s.r.o. | 0 | Modulové a paticové přístroje | Svodiče přepětí
WE110055 | Štítek ELS 16/40 MC NE WS 104562 |  | Značení bez halogenů a nízkým obsahem znečišťujících látek pro linky a kabely. Připevnění vázacími pásky. | ks | 6.2365 | 6.2365 | 21,00 | https://www.biesse.cz/ostatni-zbozi_c426902569353229/stitek-els-16-40-mc-ne-ws-104562_p108274.html | https://eshop.biesse.cz/Pictures/biesse/19/2000000326/108274-108274(2).jpg | 4032248779611 | 1045620000 | Weidmüller, s.r.o. | 0 | Ostatní zboží
WE054447 | Svorka SUZ 10,16 HP/06/180G AG BK BX 1966920000 |  | Zásuvné připojení DPS s inovativní technologií připojení pro bezpečné a intuitivní ovládání | ks | 403.0867 | 403.0867 | 21,00 | https://www.biesse.cz/spojovaci-material_c381775347976340/svorky-a-svorkovnice_c382106060456593/svor | https://eshop.biesse.cz/Pictures/biesse/19/2000000326/108277-108277(2).jpg | 4032248659906 | 1966920000 | Weidmüller, s.r.o. | 0 | Spojovací materiál | Svorky a svorkovnice | Svorky řadové
WE054448 | Svorka BUZ 10,16 HP/06/180 AG BK BX 1924580000 |  | Zásuvné připojení DPS s inovativní technologií připojení pro bezpečné a intuitivní ovládání | ks | 324.9869 | 324.9869 | 21,00 | https://www.biesse.cz/spojovaci-material_c381775347976340/svorky-a-svorkovnice_c382106060456593/svor | https://eshop.biesse.cz/Pictures/biesse/19/2000000326/108278-108278(2).jpg | 4032248564095 | 1924580000 | Weidmüller, s.r.o. | 0 | Spojovací materiál | Svorky a svorkovnice | Svorky řadové
JAB30002 | Gateway IP v.3.0 pro ABB-ComfortPanel, řadová 8300-0-0389 |  | IP gateway, verze 3.0, řadová, 83342-500-02 | ks | 6380.088 | 6380.088 | 21,00 | https://www.biesse.cz/sdelovaci-technika_c381775347976024/sady-audio_c382106060456258/gateway-ip-v-3 | https://eshop.biesse.cz/Pictures/biesse/19/2000000326/108284-108284(2).jpg | 4011395197561 | 2TMA210160H0007 | ABB s.r.o. | 0 | Sdělovací technika | Sady audio
FIN00024 | Spínač 11.91.8.230.0000 soumrak. 1P/16A 230VAC FINDER |  | Finder Soumrakový spínač 119182300000, kontakty AgSnO2, 1P/16 A+1Z/1 W/12 V DC pro 19.91, cívka 230 V AC | ks | 2366.91 | 2366.91 | 21,00 |  | https://eshop.biesse.cz/Pictures/biesse/19/2000000326/108293-108293(2).jpg | 8012823347431 | 119182300000 | Finder CZ, s.r.o. | 0
ELR01218 | Skříň SRML 18x160 vestavná i na sokl AHVO |  |  | ks | 16032.4 | 16032.4 | 21,00 |  |  | 8595208610387 | 35386 | ELPLAST - KPZ Rokycany, spol. s r.o. | 0
FIN00025 | Čidlo 011.03 vestavné pro 11.31/41/42/91 FINDER |  | Fotočidlo vestavné pro 11.31/41/42/91 | ks | 418.86 | 418.86 | 21,00 |  | https://eshop.biesse.cz/Pictures/biesse/19/2000000326/108295-108295(2).jpg | 8012823350776 | 01103 | Finder CZ, s.r.o. | 0
FEN00035 | Atyp PSV 15660 |  |  | ks | 4437.225 | 4437.225 | 21,00 |  |  | 8590875131784 | 5519460 | FENIX Trading, s. r. o. | 0
SE121082 | Jistič 2C/2 iC60N 6kA |  | Acti 9 iC60N je nízkonapěťový jistič. Jedná se o 2P jistič s 2 chráněnými póly, 2A jmenovitým proudem a vypínací charakteristikou C. Jmenovitá zkratová vypínací schopnost dosahuje hodnoty 50 kA při 220 V stř. na 240 V stř. v souladu s normou ENEC/IEC 60947-2 a při 400 V stř. IEC 60898-1 standard. Sp | ks | 472.3234 | 472.3234 | 21,00 | https://www.biesse.cz/modulove-a-paticove-pristroje_c374924875137026/jistice-modulove-do-125a_c38037 | https://eshop.biesse.cz/Pictures/BIESSE/19/2000000326/108306_108306.JPG | 3606480440458 | A9F04202 | Schneider Electric CZ, s.r.o. | 0 | Modulové a paticové přístroje | Jističe modulové do 125A
TE510200 | Hlavice ZB4BW35 |  | Tato ovládací hlavice s hřibovým knoflíkem Harmony XB4 - žlutá. Tato prosvětlená hlava tlačítka pro integ. BA9s poskytuje všestranné rozhraní pro ovládání vašich strojů. Držák ovládače se snadno instaluje a nahrazuje rozhraním ovládačů a kontaktů. Je zřetelně odlišitelný na dálku díky prosvětlené, j | ks | 263.5507 | 263.5507 | 21,00 | https://www.biesse.cz/ovladani-regulace-a-signalizace_c381775347975405/hlavice-ovladaci-a-signalni_c | https://eshop.biesse.cz/Pictures/BIESSE/19/2000000326/108307_108307.JPG | 3389110889727 | ZB4BW35 | Schneider Electric CZ, s.r.o. | 0 | Ovládání, regulace a signalizace | Hlavice ovládací a signální
FEN00036 | Atyp PSV 10450 |  |  | ks | 3948.75 | 3948.75 | 21,00 |  |  |  | 5519408 | FENIX Trading, s. r. o. | 0
TE510201 | Kryt ZB4SZ3 zaslepovací |  | Tato záslepka Harmony XB4 - kovová záslepka je kompatibilní s Harmony XB4 - ovládače stiskací lícující. Tento kovový zaslepovací záslepka je navržen jako možnost pro použití s vašimi tlačítkovými jednotkami, není-li pro provoz stroje zapotřebí žádná funkce. Je kompatibilní se standardním ovl. a sign | ks | 160.678 | 160.678 | 21,00 | https://www.biesse.cz/ovladani-regulace-a-signalizace_c381775347975405/hlavice-ovladaci-a-signalni_c | https://eshop.biesse.cz/Pictures/BIESSE/19/2000000326/108309_108309.JPG | 3389110099577 | ZB4SZ3 | Schneider Electric CZ, s.r.o. | 0 | Ovládání, regulace a signalizace | Hlavice ovládací a signální
FEN00037 | Atyp PSV 10800 |  |  | ks | 6044.025 | 6044.025 | 21,00 |  |  |  | 5519416 | FENIX Trading, s. r. o. | 0
FEN00039 | Atyp PSV 102500 |  |  | ks | 14429.025 | 14429.025 | 21,00 |  |  | 8590875131722 | 5519430 | FENIX Trading, s. r. o. | 0
FEN00038 | Atyp PSV 10350 SK 7m |  |  | ks | 3292.575 | 3292.575 | 21,00 |  |  |  | 5519406 | FENIX Trading, s. r. o. | 0
FEN00040 | Atyp PSV 10640 |  |  | ks | 5032.95 | 5032.95 | 21,00 |  |  | 8590875131630 | 5519412 | FENIX Trading, s. r. o. | 0
FEN00042 | Atyp PSV 101100 |  |  | ks | 7643.025 | 7643.025 | 21,00 |  |  |  | 5519422 | FENIX Trading, s. r. o. | 0
FEN00041 | Atyp PSV 10170 |  |  | ks | 2658.825 | 2658.825 | 21,00 |  |  | 8590875131586 | 5519402 | FENIX Trading, s. r. o. | 0
FEN00043 | Atyp PSV 10960 |  |  | ks | 6872.775 | 6872.775 | 21,00 |  |  |  | 5519420 | FENIX Trading, s. r. o. | 0
NOA00023 | Stykač 9A/3P 230VAC Ex9CS09 01 3P 230V Noark |  | Ministykač, 3pól, 9A AC-3, ovl. 230 V AC, 1 zabudovaný vyp. pomocný kontakt | ks | 303.3225 | 303.3225 | 21,00 |  | https://eshop.biesse.cz/Pictures/biesse/19/2000000326/108324-108324(2).jpg | 8592765010094 | 101008 | NOARK Electric Europe s.r.o. | 0
NOA00024 | Kontakt 2 zap+2 vyp AX4122 pro Ex9CS Noark |  | Čelní pomocné kontakty pro Ex9CS, 2 zapínací, 2 vypínací | ks | 143.208 | 143.208 | 21,00 |  | https://eshop.biesse.cz/Pictures/biesse/19/2000000326/108325-108325(2).jpg | 8592765012821 | 101281 | NOARK Electric Europe s.r.o. | 0
EMN00084 | Lišta S-3L-27-1000/16 propojovací |  | Prop. lišta S-3L-27-1000/16, kolík (jazýček), 3pól., 80A, rozteč 27mm, 16mm2, 1m, přip. míst = 36, rozteč 27mm (1mod.), koncovka EK-C-2+3/16. Propojovací fázové lišty umožňují propojení modulových přístrojů (např. jističů, chráničů, modulových vypínačů apod.) jednoduchým a profesionálním způsobem. | ks | 910.8668 | 910.8668 | 21,00 |  | https://eshop.biesse.cz/Pictures/biesse/19/2000000326/108326-108326(2).jpg | 4025221013055 | 1000093 | ELEMAN spol. s r.o. | 0
JAB00290 | Zdroj napájecí 2 500 mA, SELV, řadový 2CDG120037R001 |  | Zdroj napájecí 2 500 mA, SELV, řadový, CP-D 24/2,5 | ks | 2784.0384 | 2784.0384 | 21,00 | https://www.biesse.cz/ovladani-regulace-a-signalizace_c381775347975405/elektronika-rozvadecu-a-budov | https://eshop.biesse.cz/Pictures/biesse/19/2000000326/108329-108329(2).jpg | 4016779697897 | 2CDG120037R0011 | ABB s.r.o. | 0 | Ovládání, regulace a signalizace | Elektronika rozvaděčů a budov
LG110297 | Zásuvka 664773 UTP cat.6 1xRJ45 Niloé bílý |  | NILOÉ DATOVÁ ZÁSUVKA RJ45 CAT.6 UTP BÍLÁ | ks | 295.9136 | 295.9136 | 21,00 | https://www.biesse.cz/vypinace-a-zasuvky_c549523885654092/legrand_c549558245399359/niloe_c5497644038 | https://eshop.biesse.cz/Pictures/biesse/19/2000000326/108336-108336(2).jpg | 3245066647739 | 664773 | LEGRAND s.r.o. | 0 | Vypínače a zásuvky | Legrand | Niloé | Datové zásuvky Niloé
ELS01055 | Krabice Abox 025-L/W prázdná 87x87x52 IP66 bílá |  | Rozbočovací krabice, se stupněm krytí IP66, Jmenovitý průřez 2,5mm², Certifikováno VDE (DIN EN 60670-1/-22 (VDE 0606-1/-22)), DLG (odolnost vůči čpavku), Samotěsnicí měkká přívodní membrána, M16/M20, Rozsah těsnění 4-16mm, (1 prolis ze zadu, 8 vývodek z boku), Vnitřní místa pro připevnění, pro stan | ks | 94.1692 | 94.1692 | 21,00 | https://www.biesse.cz/ulozny-material_c381775347976339/krabice_c382106060456590/krabice-povrchove_c3 | https://eshop.biesse.cz/Pictures/biesse/19/2000000326/108339-108339(2).jpg | 4013902110070 | 80210001 | SPELSBERG spol. s r.o. | 0 | Úložný materiál | Krabice | Krabice povrchové
EMS00006 | Anténa ASP-25 40dBi vč. zesilovače a zdroje, LTE/4G filtr |  | Základní popis zboží Klasická venkovní sítová anténa s prověřenou konstrukcí i funkčností patří stále k nejprodávanějším. Jedná se o aktivní anténu (tedy sadu z antény, nízkošumového zesilovače a napájecího zdroje). Digitální radiové i televizní vysílání (DVB-T i DVB-T2) přijímá v úhlu 30° horizont | ks | 841.0248 | 841.0248 | 21,00 | https://www.biesse.cz/sdelovaci-technika_c381775347976024/tv-anteny-a-prislusenstvi_c386461157294103 | https://eshop.biesse.cz/Pictures/BIESSE/19/2000000326/108340_108340..JPG | 8595025394118 | 2703105000 | EMOS spol. s r.o. | 1.67 | Sdělovací technika | TV, antény a příslušenství
LG010457 | Lanko pro tahové spínače 89805 |  | LANKO PRO TAHOVÉ PŘÍSTROJE | ks | 350.5232 | 350.5232 | 21,00 | https://www.biesse.cz/ulozny-material_c381775347976339/zlaby-rosty-a-zebriky_c382106060456588/zlaby- | https://eshop.biesse.cz/Pictures/biesse/19/2000000326/108344-108344(2).jpg | 3245060898052 | 089805 | LEGRAND s.r.o. | 0 | Úložný materiál | Žlaby, Rošty a žebříky | Žlaby kovové
JAB00291 | Maska 5014A-B1026 nosná |  | Maska nosná pro 2 komunikační zásuvky fy Molex, černá | ks | 33.6107 | 33.6107 | 21,00 | https://www.biesse.cz/vypinace-a-zasuvky_c549523885654092/abb_c549523885654093/pristroje-abb_c549558 | https://eshop.biesse.cz/Pictures/biesse/19/2000000326/108353-108353(2).jpg | 8595017270703 | 5014A-B1026 | ABB s.r.o. | 0 | Vypínače a zásuvky | ABB | Přístroje ABB | sdělovací a datová technika ABB
LAP00701 | 1-CXKH-V-O 2x1,5 FE180/P60-R /h/-/ B2cas1d0 |  |  | m | 24.36 | 24.36 | 21,00 |  |  |  | 08197216 | allkabel s.r.o. | 0
EMN10091 | Skříň ZSFT11100000.0/3951 v951 24V/6A, 230V/16A, 400V/16A jištěná |  | Zásuvková skříň FAMATEL v951 - ZSFT11100000.0 /3951 IP54 jištěná bez chrániče, zásuvky 1x230V, 1x24V, 1x16/5, přístroje EATON 10kA: 1xPL7-B16/1, 1xPL7-B6/2, 1xPL7-B16/3, trafo 125VA, použité pouzdro: 3951 - 500x230x155mm, barva: světle šedá. Zásuvková skříň (rozváděč nízkého napětí) FAMATEL v951-ZS | ks | 6279.6402 | 6279.6402 | 21,00 |  | https://eshop.biesse.cz/Pictures/biesse/19/2000000326/108367-108367(2).jpg | 8592848004668 | V951 | Famatel - CZ s.r.o. | 0
JAB00292 | Stmívač 6599-0-2988 systém DALI |  | Přístroj potenc. DALI výkon. pro tlač. spín. a otoč. ovl. (2117/11 U-500), 2117/11 U-500 | ks | 3460.7144 | 3460.7144 | 21,00 | https://www.biesse.cz/vypinace-a-zasuvky_c549523885654092/abb_c549523885654093/pristroje-abb_c549558 | https://eshop.biesse.cz/Pictures/biesse/19/2000000326/108369-108369(2).jpg | 4011395152225 | 2CKA006599A2988 | ABB s.r.o. | 0 | Vypínače a zásuvky | ABB | Přístroje ABB | stmívače a regulátory ABB
LG500040 | Skříň 20118 XL3 400 1600x575x175+sokl |  | XL3 400 ROZVADĚČ 1600X575X175 + SOKL | ks | 10772.328 | 10772.328 | 21,00 | https://www.biesse.cz/skrine-a-rozvodnice_c381775347976028/rozvodnice-modulove_c382106060456269/rozv | https://eshop.biesse.cz/Pictures/biesse/19/2000000326/108374-108374(2).jpg | 3245060201180 | 020118 | LEGRAND s.r.o. | 0 | Skříně a rozvodnice | Rozvodnice modulové | Rozvodnice na omítku | Rozvodnice na omítku do IP40
LG500041 | Lišta 20201 XL3 DIN 24M |  | XL3 PŘÍSLUŠENSTVÍ DIN LIŠTA 24M | ks | 216.672 | 216.672 | 21,00 | https://www.biesse.cz/skrine-a-rozvodnice_c381775347976028/rozvodnice-modulove_c382106060456269/rozv | https://eshop.biesse.cz/Pictures/biesse/19/2000000326/108375-108375(2).jpg | 3245060202019 | 020201 | LEGRAND s.r.o. | 0 | Skříně a rozvodnice | Rozvodnice modulové | Rozvodnice na omítku | Rozvodnice na omítku do IP40
LG500042 | Dveře 020258, XL3 vypouklé plné V1500 |  | XL3 DVEŘE VYPOUKLÉ PLNÉ V1500 | ks | 6097.896 | 6097.896 | 21,00 | https://www.biesse.cz/skrine-a-rozvodnice_c381775347976028/rozvodnice-modulove_c382106060456269/rozv | https://eshop.biesse.cz/Pictures/biesse/19/2000000326/108376-108376(2).jpg | 3245060202583 | 020258 | LEGRAND s.r.o. | 0 | Skříně a rozvodnice | Rozvodnice modulové | Rozvodnice na omítku | Rozvodnice na omítku do IP40
LG500043 | Kryt 020300 XL3 čelní MOD V150 |  | XL3 ČELNÍ KRYT MOD V150 | ks | 597.624 | 597.624 | 21,00 | https://www.biesse.cz/skrine-a-rozvodnice_c381775347976028/rozvodnice-modulove_c382106060456269/rozv | https://eshop.biesse.cz/Pictures/biesse/19/2000000326/108379-108379(2).jpg | 3245060203009 | 020300 | LEGRAND s.r.o. | 0 | Skříně a rozvodnice | Rozvodnice modulové | Rozvodnice na omítku | Rozvodnice na omítku do IP40
LG500044 | Kryt 020340 XL3 čelní PLNÝ V50 |  | XL3 ČELNÍ KRYT PLNÝ V50 | ks | 707.736 | 707.736 | 21,00 | https://www.biesse.cz/skrine-a-rozvodnice_c381775347976028/rozvodnice-modulove_c382106060456269/rozv | https://eshop.biesse.cz/Pictures/biesse/19/2000000326/108380-108380(2).jpg | 3245060203405 | 020340 | LEGRAND s.r.o. | 0 | Skříně a rozvodnice | Rozvodnice modulové | Rozvodnice na omítku | Rozvodnice na omítku do IP40
LG500045 | Kryt 020343 XL3 čelní PLNÝ V200 |  | XL3 ČELNÍ KRYT PLNÝ V200 | ks | 879.12 | 879.12 | 21,00 | https://www.biesse.cz/skrine-a-rozvodnice_c381775347976028/rozvodnice-modulove_c382106060456269/rozv | https://eshop.biesse.cz/Pictures/biesse/19/2000000326/108381-108381(2).jpg | 3245060203436 | 020343 | LEGRAND s.r.o. | 0 | Skříně a rozvodnice | Rozvodnice modulové | Rozvodnice na omítku | Rozvodnice na omítku do IP40
LG500046 | Svorka 037301 pro PE vodič LEGRAND |  | SVORKOVNICE PRO PE VODIČ | ks | 1050.504 | 1050.504 | 21,00 |  | https://eshop.biesse.cz/Pictures/biesse/19/2000000326/108382-108382(2).jpg | 3245060373016 | 037301 | LEGRAND s.r.o. | 0
OST04752 | Anténa Fracarro Sigma 6 HD UHF |  | frekvenční rozsah 470-862 MHz kanály 21-69 zisk 17 dBi předozadní poměr 32 dB vyzařovací úhel v horizontální rovině (-3 dB) ± 18° délka x šířka antény 920 x 625 mm montáž na stožár max. průměr 60 mm, horizontál / vertikál v ceně zátěž při větru 120 km/h | ks | 600 | 600 | 21,00 | https://www.biesse.cz/sdelovaci-technika_c381775347976024/tv-anteny-a-prislusenstvi_c386461157294103 | https://eshop.biesse.cz/Pictures/BIESSE/19/2000000326/108385_108385..JPG | 8016978084128 | 8016978084128 | Elektro HERINK s.r.o. | 0 | Sdělovací technika | TV, antény a příslušenství
KOL00577 | Žlab NIXKZN 100x250 kabelový nerez plný |  | Kabelový žlab nerezový neděrovaný rozměru 100x250 mm. Kabelový žlab je vyroben z nerezové oceli AISI 304, je určen do potravinářského průmyslu a pro aplikace vyžadující vysokou korozivní odolnost | m | 1425.459 | 1425.459 | 21,00 | https://www.biesse.cz/ulozny-material_c381775347976339/zlaby-rosty-a-zebriky_c382106060456588/zlaby- | https://eshop.biesse.cz/Pictures/biesse/19/2000000326/108407-108407(2).jpg | 8595057677463 | NIXKZN 100X250_IX | KOPOS KOLÍN a.s. | 0 | Úložný materiál | Žlaby, Rošty a žebříky | Žlaby kovové
KOL00579 | Žlab NIXKZN 100x125 kabelový nerez plný |  | Kabelový žlab nerezový neděrovaný rozměru 100x125 mm. Kabelový žlab je vyroben z nerezové oceli AISI 304, je určen do potravinářského průmyslu a pro aplikace vyžadující vysokou korozivní odolnost | m | 987.6774 | 987.6774 | 21,00 | https://www.biesse.cz/ulozny-material_c381775347976339/zlaby-rosty-a-zebriky_c382106060456588/zlaby- | https://eshop.biesse.cz/Pictures/biesse/19/2000000326/108408-108408(2).jpg | 8595057669475 | NIXKZN 100X125_IX | KOPOS KOLÍN a.s. | 0 | Úložný materiál | Žlaby, Rošty a žebříky | Žlaby kovové
KOL00580 | Oblouk stoupající NIXSO 90X100X125 IX |  | Stoupající oblouk pro vytvoření stoupání kabelové trasy nerezových žlabů 100x125 pod úhlem 90° | m | 1083.4183 | 1083.4183 | 21,00 | https://www.biesse.cz/ulozny-material_c381775347976339/zlaby-rosty-a-zebriky_c382106060456588/zlaby- | https://eshop.biesse.cz/Pictures/biesse/19/2000000326/108411-108411(2).jpg | 8595057672215 | NIXSO 90X100X125_IX | KOPOS KOLÍN a.s. | 0 | Úložný materiál | Žlaby, Rošty a žebříky | Žlaby kovové
KOL00581 | Víko NIXVSO 90X125 |  | Víko pro zakrytí stoupajícího oblouku tvořené nerezovou trasu šíře 125 mm | m | 236.4078 | 236.4078 | 21,00 | https://www.biesse.cz/ulozny-material_c381775347976339/plastove-listy-kanaly-a-perfor-zlaby_c3821060 | https://eshop.biesse.cz/Pictures/biesse/19/2000000326/108412-108412(2).jpg | 8595568904720 | NIXVSO 90X125_IX | KOPOS KOLÍN a.s. | 0 | Úložný materiál | Plastové lišty, kanály a perfor. žlaby | Lišty vkládací
KOL00582 | Přepážka NIXPZ 50 žlabu nerez |  | Nerezová přepážka pro rozdělení prostoru v nerezovém kabelovém žlabu výšky bočnice 50 mm | m | 201.5304 | 201.5304 | 21,00 | https://www.biesse.cz/ulozny-material_c381775347976339/zlaby-rosty-a-zebriky_c382106060456588/zlaby- | https://eshop.biesse.cz/Pictures/biesse/19/2000000326/108414-108414(2).jpg | 8595057671973 | NIXPZ 50_IX | KOPOS KOLÍN a.s. | 0 | Úložný materiál | Žlaby, Rošty a žebříky | Žlaby kovové
KOL00584 | Sada NIXSMP 5X10 |  | Nerezový šroub pro spojení kabelových žlabů NIXKZ 20x40 pomocí spojky NIXS 40 | ks | 9.2248 | 9.2248 | 21,00 | https://www.biesse.cz/ulozny-material_c381775347976339/zlaby-rosty-a-zebriky_c382106060456588/zlaby- | https://eshop.biesse.cz/Pictures/biesse/19/2000000326/108416-108416(2).jpg | 8595568904751 | NIXSMP 5X10_IX | KOPOS KOLÍN a.s. | 0 | Úložný materiál | Žlaby, Rošty a žebříky | Žlaby kovové
LG100068 | Příchytka 031559 FIXFOR 10mm bílá |  | KAB. PŘÍCH. FIXFOR 10MM | ks | 2.0262 | 2.0262 | 21,00 | https://www.biesse.cz/kabely-buzirky-pasky-a-prislusenstvi_c381775347976341/kabelove-prichytky_c3864 | https://eshop.biesse.cz/Pictures/biesse/19/2000000326/108423-108423(2).jpg | 3245060315597 | 031559 | LEGRAND s.r.o. | 0 | Kabely, bužírky, pásky a příslušenství | Kabelové příchytky
JAB10470 | Zásuvka 5513J-C02357 B1S1 dvoj s pootoč. bílá/sv.šedá |  | Zásuvka dvojnásobná s ochr. kolíky, s clonkami, s natočenou dutinou, jasně bílá/světle šedá | ks | 196.3104 | 196.3104 | 21,00 | https://www.biesse.cz/vypinace-a-zasuvky_c549523885654092/abb_c549523885654093/swing-swing-l_c549523 | https://eshop.biesse.cz/Pictures/biesse/19/2000000326/108424-108424(2).jpg | 8592624057734 | 5513J-C02357 B1S1 | ABB s.r.o. | 0 | Vypínače a zásuvky | ABB | Swing, Swing L | zásuvky Swing, Swing L
OST10791@ | Pouzdro 09200030801 HAN 3A Harting |  |  | ks | 294.2775 | 294.2775 | 21,00 |  |  |  | 09200030801 | TME Czech Republic s. r. o. | 0
EMN00087 | Krabice 3073 IP55 160x135x83mm Famatel |  | Krabice AcquaBOX 3073 IP55 170x140x90mm, plné víko, hladké boky. Plastová krabice AcquaBOX s víčkem na plastové šrouby v krytí IP55, rychlá a jednoduchá montáž (šrouby stačit pootočit o 1/4 otáčky), odolnost proti mechanickým nárazům IK07, pro nástěnnou montáž (na omítku), barva šedá, samozhášivý, | ks | 155.7491 | 155.7491 | 21,00 |  | https://eshop.biesse.cz/Pictures/biesse/19/2000000326/108436-108436(2).jpg | 8429760150183 | 3073 | Famatel - CZ s.r.o. | 0
EMS00005 | Flexo 3x1,0-H05VV-F 3M Bílá |  | - průřez vodičů: 3 x 1mm2 - typ kabelu: H05VV-F3 - lomená vidlice - barva: bílá - délka: 3m | ks | 70.4646 | 70.4646 | 21,00 | https://www.biesse.cz/kabely-buzirky-pasky-a-prislusenstvi_c381775347976341/kabely-a-vodice_c6054400 | https://eshop.biesse.cz/Pictures/BIESSE/19/2000000326/108438_108438..JPG | 8595092122010 | PF03 | Solight Holding, s.r.o. | 0 | Kabely, bužírky, pásky a příslušenství | Kabely a vodiče | Kabely flexošňůry
FIN00026 | Člen 4C.02.9.024.0050 2P/8A, 24V AC, vazební, LED FINDER |  | Finder Vazební člen 2-kontaktní 4C0290240050, kontakty AgNi, 2P/8 A, cívka 24 V DC, LED + ochranná dioda + dioda proti přepólování, šroubové svorky | ks | 272.025 | 272.025 | 21,00 |  | https://eshop.biesse.cz/Pictures/biesse/19/2000000326/108440-108440(2).jpg | 8012823320557 | 4C0290240050 | Finder CZ, s.r.o. | 0
MOCC0037 | Jistič 16C/1+N 10kA PL7-C16/1N EATON (262749) |  | Jističe vedení PL7, 1 pól + N, Tripping Characteristic: C, Rated current In: 16 A, Rated switching capacity (IEC/EN 60947-2): 10 kA, Spínací přístroje pro bytovou výstavbu a účelové stavby | ks | 282.9547 | 282.9547 | 21,00 | https://www.biesse.cz/modulove-a-paticove-pristroje_c374924875137026/jistice-modulove-do-125a_c38037 | https://eshop.biesse.cz/Pictures/biesse/19/2000000326/108460-108460(2).jpg | 4015082627492 | 262749 | Eaton Elektrotechnika s.r.o. | 0.23 | Modulové a paticové přístroje | Jističe modulové do 125A
EMN00088 | Ventilátor 100 QUIET |  | Ventilátor VENTS 100 QUIET - snížená hlučnost, zpětná klapka, nástěná montáž, 25dB, IP45, bílý, 97m3/h. Domovní axiální ventilátory Vents QUIET jsou určeny k odsávání vzduchu z menších bytových a nebytových prostor jako jsou koupelny, toalety, kuchyně, prodejny, kanceláře a podobně. Poskytují maxim | ks | 1244.5106 | 1244.5106 | 21,00 | https://www.biesse.cz/vzduchotechnika_c381775347976027/ventilatory_c382106060456267/koupelnove-venti | https://eshop.biesse.cz/Pictures/biesse/19/2000000326/108473-108473(2).jpg | 4824032044278 | 1009671 | ELEMAN spol. s r.o. | 1 | Vzduchotechnika | Ventilátory | Koupelnové ventilátory
FAM00107 | Zásuvka 230V/16A 2-násob. Galatea IP44 bílá |  | GALATEA 5322-02 IP44 Zásuvka 2x 2P+PE, 2-násobná vodorovná (bílá). Rozteč kotvících bodů (výška x šířka): 60x115mm. Spínače a zásuvky ve vyšším krytí GALATEA IP44 s gumovou průchodkou (pro kabely do průměru 13,5 mm a trubky do 16 mm) jsou speciálně navrženy do prostředí se zvýšeným výskytem vlhkost | ks | 145.2422 | 145.2422 | 21,00 |  | https://eshop.biesse.cz/Pictures/biesse/19/2000000326/108475-108475(2).jpg | 5901130483907 | 5322-02 | Famatel - CZ s.r.o. | 0
FAM00108 | Zásuvka 230V/16A 3-násob. Galatea IP44 bílá |  | GALATEA 5323-02 IP44 Zásuvka 3x 2P+PE, 3-násobná vodorovná (bílá). Rozteč kotvících bodů (výška x šířka): 60x181mm. Spínače a zásuvky ve vyšším krytí GALATEA IP44 s gumovou průchodkou (pro kabely do průměru 13,5 mm a trubky do 16 mm) jsou speciálně navrženy do prostředí se zvýšeným výskytem vlhkost | ks | 266.502 | 266.502 | 21,00 |  | https://eshop.biesse.cz/Pictures/biesse/19/2000000326/108476-108476(2).jpg | 5901130483921 | 5323-02 | Famatel - CZ s.r.o. | 0
SEL00003 | Podpěra vedení plast šedý H=16mm M8 204006 Dehn |  |  | ks | 35.0658 | 35.0658 | 21,00 |  |  | 4013364028371 | 204006 | LUMA Plus s.r.o. | 0
EMN10092 | Zásuvka 13353 vestavná 32A/5P IP44 |  | Přívodka vestavná 13353 IP44/400V/32A/5P 6h, úhel 90°. Průmyslové vidlice, zásuvky a spojky splňující požadavky norem IEC 60309. Rychlou montáž přívodního kabelu zajistí kovová rychlospona. Široký sortiment zásuvek a vidlic od 16 A do 125 A byl navržen a vyroben podle nejnáročnějších norem kvali | ks | 234.4368 | 234.4368 | 21,00 |  | https://eshop.biesse.cz/Pictures/biesse/19/2000000326/108486-108486(2).jpg | 8429760214830 | 13353 | Famatel - CZ s.r.o. | 0
HEN01235 | Skříň FP 2312 Enystar |  |  | ks | 5777.4979 | 5777.4979 | 21,00 |  |  | 4012591104179 | FP 2312 | Hensel, s.r.o. | 0
OBO00011 | Lišta profilová 2068 L 2M FS 35x18x2000 1119648 |  | Střední profilová lišta C k ukládání kabelů, ve spojení s třmenovými příchytkami s patkou s hlavou T. Lze použít také jako konstrukci k zavěšení kabelových nosných systémů. | m | 294.4945 | 294.4945 | 21,00 |  | https://eshop.biesse.cz/Pictures/BIESSE/19/2000000326/108501_108501.JPG | 4012195864318 | 1119648 | OBO BETTERMANN s. r. o. | 0
MG160869 | Zásuvka TV-R-SAT MTN466099 Merten konc. |  | MTN466099 is a Schneider Electric Merten inserts antenna socket-outlet. This insert comes with 2 socket outlets What's more, this device is qualified as a green premium product, with minimal use of hazardous substances. And it is mercury free as well as heavy metal free, taking care of the environme | ks | 513.1388 | 513.1388 | 21,00 | https://www.biesse.cz/vypinace-a-zasuvky_c549523885654092/schneider-electric_c549523885654096/merten | https://eshop.biesse.cz/Pictures/BIESSE/19/2000000326/108509_108509.JPG | 3606485069319 | MTN466099 | Schneider Electric CZ, s.r.o. | 0 | Vypínače a zásuvky | Schneider electric | Merten | Mechanismy a kryty | TV, audio zásuvky Merten
MG160870 | Víčko TV-R-SAT MTN299819 Merten M-plan |  | Schneider Electric Merten System M MTN299819 in color polar white is a central plate for TV/SAT socket. This central plate belongs to M-Arc, M-Elegance, M-Plan, M-Plan glass, M-Smart, M-Star, System M aesthetic group. Its fixing mode is by screws. Its mounting box can be recessed into the surface wi | ks | 121.3235 | 121.3235 | 21,00 | https://www.biesse.cz/vypinace-a-zasuvky_c549523885654092/schneider-electric_c549523885654096/merten | https://eshop.biesse.cz/Pictures/BIESSE/19/2000000326/108510_108510.JPG | 3606485093369 | MTN299819 | Schneider Electric CZ, s.r.o. | 0 | Vypínače a zásuvky | Schneider electric | Merten | Mechanismy a kryty | kryty, desky Merten
MG160871 | Zásuvka TV-R-SAT MTN466098 Merten M-plan průchozí |  | MTN466098 is a Schneider Electric Merten inserts antenna intermediate socket-outlet insert. This insert comes with 2 socket outlets. Being environmentally friendly, this antenna intermediate socket-outlet insert is a green premium product too. And it is mercury free and heavy metal free, which takes | ks | 513.1388 | 513.1388 | 21,00 | https://www.biesse.cz/vypinace-a-zasuvky_c549523885654092/schneider-electric_c549523885654096/merten | https://eshop.biesse.cz/Pictures/BIESSE/19/2000000326/108511_108511.JPG | 3606485069364 | MTN466098 | Schneider Electric CZ, s.r.o. | 0 | Vypínače a zásuvky | Schneider electric | Merten | Mechanismy a kryty | TV, audio zásuvky Merten
MG160872 | Zásuvka MTN457501 datová, RJ45 cat. 5e UTP, Merten Actassi S-One |  | Schneider Electric Merten inserts RJ45 5 data socket MTN4575-0001 is a mechanism with fixing frame for data communication. Its matching mounting box can be recessed into the surface of the wall with flush type. The device's fixing mode is by screws and claws. The IP rating of this device is IP20. An | ks | 423.6378 | 423.6378 | 21,00 | https://www.biesse.cz/vypinace-a-zasuvky_c549523885654092/schneider-electric_c549523885654096/merten | https://eshop.biesse.cz/Pictures/BIESSE/19/2000000326/108512_108512.JPG | 3606480421228 | MTN4575-0001 | Schneider Electric CZ, s.r.o. | 0 | Vypínače a zásuvky | Schneider electric | Merten | Mechanismy a kryty | datové a telef. zásuvky Merten
FEN60132 | Kabel ADSV 10950 topný |  |  | ks | 3120.975 | 3120.975 | 21,00 |  |  | 8590875028534 | 2232150 | FENIX Trading, s. r. o. | 0
FEN60133 | Kabel ADSV 102000 topný |  |  | ks | 6892.275 | 6892.275 | 21,00 |  |  | 8590875028572 | 2232170 | FENIX Trading, s. r. o. | 0
SEL01415 | Držák 105342 s objímkou k upevnění podp. trubky prům.40-50mm na stěnu nerez |  |  | ks | 804.727 | 804.727 | 21,00 |  |  | 4013364111141 | 105342 | LUMA Plus s.r.o. | 0
SEL01417 | Svorka PA 20mm pro vodič HVI-III 405020 |  |  | ks | 160.5758 | 160.5758 | 21,00 |  |  | 4013364098459 | 405020 | LUMA Plus s.r.o. | 0
SEL01418 | Podpěra vedení HVI, izolační 275 220 |  |  | ks | 88.5962 | 88.5962 | 21,00 |  |  | 4013364103450 | 275220 | LUMA Plus s.r.o. | 0
LG010482 | CL zásuvka TV-RD-SAT konc. |  | CÉLIANE ZÁSUVKA TV-RD-SAT KONCOVÁ | ks | 650.5784 | 650.5784 | 21,00 | https://www.biesse.cz/vypinace-a-zasuvky_c549523885654092/legrand_c549558245399359/celiane_c54976440 | https://eshop.biesse.cz/Pictures/biesse/19/2000000326/108546-108546(2).jpg | 3245060673796 | 067379 | LEGRAND s.r.o. | 0 | Vypínače a zásuvky | Legrand | Céliane | TV zásuvky Céliane | Přístroje TV zásuvky Céliane
KOL00586 | Krabice LK 80x28 R/1 I2 lištová KLASIK dub tmavý |  | LK 80X28R/1 - KRABICE LIŠTOVÁ, konfigurace I2, barva IMITACE/DUB TMAVÝ, balení - 10/120 ks - určené pro přístroje modelové řady Classic nebo Swing s velkou montážní hloubkou, pro instalaci na materiály třídy reakce na oheň E nebo F použijte izolační podložku, odstín pro instalace k lištám v odstín | ks | 34.2253 | 34.2253 | 21,00 | https://www.biesse.cz/ulozny-material_c381775347976339/krabice_c382106060456590/krabice-povrchove_c3 | https://eshop.biesse.cz/Pictures/biesse/19/2000000326/108580-108580(2).jpg | 8595568908988 | LK 80X28R/1_I2 | KOPOS KOLÍN a.s. | 0 | Úložný materiál | Krabice | Krabice povrchové
FIN00004 | Člen 38.51.3.240.0060 1P/6A, 240V AC, vazební, LED FINDER |  | Vazební člen, 1P/6A, 240V AC/DC, LED_EMC, OZP | ks | 573.3 | 573.3 | 21,00 |  | https://eshop.biesse.cz/Pictures/biesse/19/2000000326/108588-108588(2).jpg | 8012823232126 | 385132400060 | Finder CZ, s.r.o. | 0
WAG01036 | Svorka rozpojovací 280-685 WAGO |  | 4vodičová rozpojovací svorka, Na DIN lištu 35 × 15 a 35 × 7,5, 2,5 mm², CAGE CLAMP®, 2,50 mm², Šedá | ks | 63.0835 | 63.0835 | 21,00 |  | https://eshop.biesse.cz/Pictures/biesse/19/2000000326/108598-108598(2).jpg | 4044918556811 | 280-685 | WAGO-Elektro spol. s r.o. | 0
WAG01037 | Svorka 870-501 WAGO |  | Dvoupatrová svorka, Průchozí/průchozí svorka, L/L​, Na DIN lištu 35 × 15 a 35 × 7,5, 2,5 mm², CAGE CLAMP®, 2,50 mm², Šedá | ks | 62.046 | 62.046 | 21,00 |  | https://eshop.biesse.cz/Pictures/biesse/19/2000000326/108599-108599(2).jpg | 4044918630863 | 870-501 | WAGO-Elektro spol. s r.o. | 0
WAG01038 | Svorka 870-508 vnitřně propojená WAGO |  | Dvoupatrová svorka, 4vodičová průchozí svorka, L, Interní propojení, Přívod vodiče s fialovým potiskem, Na DIN lištu 35 × 15 a 35 × 7,5, 2,5 mm², CAGE CLAMP®, 2,50 mm², Šedá | ks | 84.6368 | 84.6368 | 21,00 |  | https://eshop.biesse.cz/Pictures/biesse/19/2000000326/108600-108600(2).jpg | 4045454117993 | 870-508 | WAGO-Elektro spol. s r.o. | 0
BEE01127 | Svorka RSA 6 - pouze kovový vnitřek, starý typ |  |  | ks | 10.6211 | 10.6211 | 21,00 |  |  |  | RSA6KOV | Jaroslav Píbal | 0
WAG01039 | Propojka 870-405 WAGO |  | Můstek, 5×, Izolováno, Světle šedá | ks | 25.8303 | 25.8303 | 21,00 |  | https://eshop.biesse.cz/Pictures/biesse/19/2000000326/108620-108620(2).jpg | 4044918508162 | 870-405 | WAGO-Elektro spol. s r.o. | 0
WAG01040 | Pásek 709-196 označovací WAGO |  | Popisovací páska, Pro laserové tiskárny, Průsvitná | ks | 62.8645 | 62.8645 | 21,00 |  | https://eshop.biesse.cz/Pictures/biesse/19/2000000326/108622-108622(2).jpg | 4017332542296 | 709-196 | WAGO-Elektro spol. s r.o. | 0
EMS00010 | Kabel 4z 5m 3x1 černý |  |  | ks | 167.388 | 167.388 | 21,00 |  |  | 8595025365446 | 1902240500 | EMOS spol. s r.o. | 0
WAG01041 | Bočnice 280-312 WAGO |  | Koncová bočnice a separátor, Tloušťka 2,5 mm, Šedá | ks | 8.2469 | 8.2469 | 21,00 |  | https://eshop.biesse.cz/Pictures/biesse/19/2000000326/108636-108636(2).jpg | 4017332291088 | 280-312 | WAGO-Elektro spol. s r.o. | 0
WAG01042 | Šroubovák 210-720 WAGO |  | Ovládací nástroj, Břit: 3,5 × 0,5 mm, S částečně izolovanou rukojetí, Vícebarevné | ks | 132.0264 | 132.0264 | 21,00 |  | https://eshop.biesse.cz/Pictures/biesse/19/2000000326/108637-108637(2).jpg | 4045454937393 | 210-720 | WAGO-Elektro spol. s r.o. | 0
TE510203 | Hlavice ZB5AA7341 ZE-RU dvojitá s popisem, stiskací |  | Tato dvojitá hlava poskytuje všestranné rozhraní pro ovládání vašich strojů. Má 1 červené a 1 zelené tlačítko. Držák ovládače se snadno instaluje a nahrazuje rozhraním ovládačů a kontaktů. Díky jasným barvám je viditelně odlišitelná. Odlišení lze také měnit dotykem v důsledku zapuštěných prvků, a mi | ks | 305.7838 | 305.7838 | 21,00 | https://www.biesse.cz/ovladani-regulace-a-signalizace_c381775347975405/hlavice-ovladaci-a-signalni_c | https://eshop.biesse.cz/Pictures/BIESSE/19/2000000326/108646_108646.JPG | 3389119043298 | ZB5AA7341 | Schneider Electric CZ, s.r.o. | 0 | Ovládání, regulace a signalizace | Hlavice ovládací a signální
NOA00025 | Jistič 50C/3 10kA Ex9BH 3P C50 NOARK (100418) |  | Instalační jistič 10 kA, charakteristika C, 50 A, 3pól | ks | 823.446 | 823.446 | 21,00 | https://www.biesse.cz/modulove-a-paticove-pristroje_c374924875137026/jistice-modulove-do-125a_c38037 | https://eshop.biesse.cz/Pictures/biesse/19/2000000326/108657-108657(2).jpg | 8592765004192 | 100418 | NOARK Electric Europe s.r.o. | 0 | Modulové a paticové přístroje | Jističe modulové do 125A
WAG01043 | Propojka propojovací 780-452 WAGO |  | Stupňovitý můstek, Z 1 na 2, Izolováno, Šedá | ks | 11.9486 | 11.9486 | 21,00 |  | https://eshop.biesse.cz/Pictures/biesse/19/2000000326/108658-108658(2).jpg | 4044918270830 | 780-452 | WAGO-Elektro spol. s r.o. | 0
NOA00027 | Svodič 275 V AC 4+0 Ex9UE 1+2, 12.5 4p |  | Svodič přepětí, třída 1+2 (B+C), Iimp=12,5 kA, Uc=275 VAC, 4pól | ks | 3251.9385 | 3251.9385 | 21,00 |  | https://eshop.biesse.cz/Pictures/biesse/19/2000000326/108661-108661(2).jpg | 8592765024305 | 103342 | NOARK Electric Europe s.r.o. | 0.6
KOL00587 | Žlab KZI 110x600x1,25 kabelový |  | Kabelový žlab s integrovanou spojkou KZI 110x600 z plechu tloušťky 1,25 mm v povrchové úpravě sendzimir, děrovaný, opatřený embosy pro zvýšení pevnosti a tuhosti. | m | 1147.5973 | 1147.5973 | 21,00 | https://www.biesse.cz/ulozny-material_c381775347976339/zlaby-rosty-a-zebriky_c382106060456588/zlaby- | https://eshop.biesse.cz/Pictures/biesse/19/2000000326/108664-108664(2).jpg | 8595057692442 | KZI 110X600X1.25_S | KOPOS KOLÍN a.s. | 0 | Úložný materiál | Žlaby, Rošty a žebříky | Žlaby kovové
SIE01393@ | Jistič 1C/1 5SY6101-7 |  |  | ks | 402.3754 | 402.3754 | 21,00 |  |  |  | 5SY6101-7 | Blumenbecker Prag s.r.o. | 0
WAG01044 | Úchyt stínění 790-108 WAGO |  | Svěrací třmen stínění, Šířka 11 mm, Průměr stínění umožňující vytvoření kontaktu, 3–8 mm | ks | 121.0196 | 121.0196 | 21,00 |  | https://eshop.biesse.cz/Pictures/biesse/19/2000000326/108672-108672(2).jpg | 4017332356954 | 790-108 | WAGO-Elektro spol. s r.o. | 0
WE010041 | Svorka ZDK 2,5V 168999 |  | Svorkovnice s několika úrovněmi pro připojování nebo spojování vodičů s permanentně zajištěným kontaktem. Kalená ocel odolává mechanickým silám, pocínovaná měď zajišťuje špičkovou vodivost. Prostorově úsporné provedení. | ks | 126.4474 | 126.4474 | 21,00 | https://www.biesse.cz/spojovaci-material_c381775347976340/svorky-a-svorkovnice_c382106060456593/svor | https://eshop.biesse.cz/Pictures/biesse/19/2000000326/108674-108674(2).jpg | 4008190875459 | 1689990000 | Weidmüller, s.r.o. | 0 | Spojovací materiál | Svorky a svorkovnice | Svorky řadové
SKE00033@ | Spojka SVCMJ 500-Al |  |  | ks | 1608.452 | 1608.452 | 21,00 |  |  |  | 10126102 | SKELDO s.r.o. | 0
MG160877 | Víčko MTN469919 pro 2xRJ45 Merten M-plan polar |  | Schneider Electric Merten System M MTN469919 in color polar white is a central plate for RJ11 or RJ45 insert. This central plate is with imprintable label with indication plate and dust cover. This central plate belongs to M-Arc, M-Elegance, M-Plan, M-Plan glass, M-Smart, M-Star, System M aesthetic | ks | 142.0082 | 142.0082 | 21,00 | https://www.biesse.cz/vypinace-a-zasuvky_c549523885654092/schneider-electric_c549523885654096/merten | https://eshop.biesse.cz/Pictures/BIESSE/19/2000000326/108684_108684.JPG | 3606485095905 | MEG4574-0319 | Schneider Electric CZ, s.r.o. | 0 | Vypínače a zásuvky | Schneider electric | Merten | Mechanismy a kryty | kryty, desky Merten
OST30308 | Bok D-ST 2,5 3030417 Phoenix contact |  |  | ks | 5.421 | 5.421 | 21,00 |  |  |  | 3030417 | Linden Electro s.r.o. | 0
OST30310@ | Koncovka D-STTB 2,5 3030459 | CENA POUZE NA DOPTÁNÍ |  | ks | 0 | 0 | 21,00 |  |  |  | 3030459 | Blumenbecker Prag s.r.o. | 0
LET00379 | Pojistka 6A PNA000 gG nožová OEZ |  | Un AC 500 V / DC 250 V, velikost 000, gG - charakteristika pro všeobecné použití, Cd/Pb free | ks | 81.9936 | 81.9936 | 21,00 |  | https://eshop.biesse.cz/Pictures/biesse/19/2000000326/108693-108693(2).jpg | 8590125404774 | OEZ:40477 | OEZ s.r.o. | 0.14
OST30311 | Propojka FBS 50-5 3038930 Phoenix Contact |  |  | ks | 285.9258 | 285.9258 | 21,00 |  |  |  | 3038930 | Blumenbecker Prag s.r.o. | 0
OST30316 | Propojka FBS 50-5 BU 3032114 Phoenix Contact |  |  | ks | 302.9798 | 302.9798 | 21,00 |  |  |  | 3032114 | Blumenbecker Prag s.r.o. | 0
MG160878@DOPRODEJ | Spínač MGU316118 č.1/16A 1modul |  | Unica, spínač jednopólový, 16AX 250V AC, 1mod., polar. označení řady: Unica (standard) - použití zařízení: ovládání - typ produktu nebo součásti: spínač. | ks | 235.4869 | 235.4869 | 21,00 | https://www.biesse.cz.html | https://eshop.biesse.cz/Pictures/BIESSE/19/2000000326/108704_108704.JPG | 8420375124972 | MGU3.161.18 | Schneider Electric CZ, s.r.o. | 0 | Vypínače a zásuvky | Schneider electric | Unica | Spínače, tlačítka Unica
KOL00588 | Víko V 600 S |  | Víko pro zakrytí kabelového žlabu nebo kabelové lávky šířky 600 mm, vhodné pro kabelové trasy v povrchové úpravě sendzimir | m | 733.1399 | 733.1399 | 21,00 | https://www.biesse.cz/ostatni-zbozi_c426902569353229/viko-v-600-s_p108725.html | https://eshop.biesse.cz/Pictures/biesse/19/2000000326/108725-108725(2).jpg | 8595057636576 | V 600_S | KOPOS KOLÍN a.s. | 0 | Ostatní zboží
KOL00589 | Oblouk 90° NSO 90x50x62 S |  | Stoupající oblouk 90° pro kabelové žlaby o rozměru 50x62 mm v povrchové úpravě sendzimir, slouží k přechodu trasy do vertikálního směru v úhlu 90° | ks | 217.182 | 217.182 | 21,00 | https://www.biesse.cz/ulozny-material_c381775347976339/zlaby-rosty-a-zebriky_c382106060456588/zlaby- | https://eshop.biesse.cz/Pictures/biesse/19/2000000326/108726-108726(2).jpg | 8595057679160 | NSO 90X50X62_S | KOPOS KOLÍN a.s. | 0 | Úložný materiál | Žlaby, Rošty a žebříky | Žlaby kovové
TE140021 | Odpínač DF101 pojistkový |  | TeSys DF modulární držák pojistek, 1P (1P), pro ochranu ovládacích obvodů až do 32 A/690 V. Používá se s pojistkami 10 x 38 mm až 32 A a zkratovým proudem až na 120kA@400V. Kompaktní (šířka 17,5 mm), lze ji použít v modulárních panelech, nacvaknutím na 35mm lištu DIN, připojení šroubovými svorkami, | ks | 92.3889 | 92.3889 | 21,00 | https://www.biesse.cz/modulove-a-paticove-pristroje_c374924875137026/pojistky-a-odpinace_c3803794836 | https://eshop.biesse.cz/Pictures/BIESSE/19/2000000326/108732_108732.JPG | 3389119407205 | DF101 | Schneider Electric CZ, s.r.o. | 0.04 | Modulové a paticové přístroje | Pojistky a odpínače | Odpínače pojistkové
MG160879@ | Spínač SDN0100121 č.1 Polar |  | Sedna, jednopólový spínač č.1, 10AX bez rámečku, polar. řada výrobků: Sedna - typ produktu nebo součásti: spínač. | ks | 208.4378 | 208.4378 | 21,00 | https://www.biesse.cz.html | https://eshop.biesse.cz/Pictures/BIESSE/19/2000000326/108735_108735.JPG | 8690495032321 | SDN0100121 | Schneider Electric CZ, s.r.o. | 0 | Vypínače a zásuvky | Schneider electric | Sedna | spínače, tlačítka Sedna
MG160880@ | Spínač SDN0600121 č.6+6 Polar |  | Sedna, přepínač dvojitý střídavý, 10AX bez rámečku, polar. řada výrobků: Sedna - typ produktu nebo součásti: spínač. | ks | 335.728 | 335.728 | 21,00 | https://www.biesse.cz.html | https://eshop.biesse.cz/Pictures/BIESSE/19/2000000326/108736_108736.JPG | 8690495032789 | SDN0600121 | Schneider Electric CZ, s.r.o. | 0 | Vypínače a zásuvky | Schneider electric | Sedna | spínače, tlačítka Sedna
MG160881@ | Zásuvka SDN2800121 Polar |  | Sedna, zásuvka 2p+PE, 16A s dětskými clonkami, bez rámečku, polar. řada výrobků: Sedna - typ produktu nebo součásti: jednofáz. zásuvka - úprava zařízení: bez rámu - barva krycí desky: bílá. | ks | 193.3221 | 193.3221 | 21,00 | https://www.biesse.cz.html | https://eshop.biesse.cz/Pictures/BIESSE/19/2000000326/108737_108737.JPG | 8690495034332 | SDN2800121 | Schneider Electric CZ, s.r.o. | 0 | Vypínače a zásuvky | Schneider electric | Sedna | zásuvky Sedna
MG160882@ | Spínač SDN0300121 č.5 Polar |  | Sedna, přepínač sériový ř.5, 10AX bez rámečku, polar. řada výrobků: Sedna - typ produktu nebo součásti: spínač. | ks | 283.2208 | 283.2208 | 21,00 | https://www.biesse.cz.html | https://eshop.biesse.cz/Pictures/BIESSE/19/2000000326/108738_108738.JPG | 8690495032482 | SDN0300121 | Schneider Electric CZ, s.r.o. | 0 | Vypínače a zásuvky | Schneider electric | Sedna | spínače, tlačítka Sedna
MG160883@ | Zásuvka SDN3301621 TV-R konc. Polar (1dB) |  | Sedna, TV/R koncová zásuvka, 1dB bez rámečku, polar. typ produktu nebo součásti: zásuvka TV/R - typ TV zásuvky: koncová zásuvka. | ks | 474.1561 | 474.1561 | 21,00 | https://www.biesse.cz.html | https://eshop.biesse.cz/Pictures/BIESSE/19/2000000326/108739_108739.JPG | 8690495043143 | SDN3301621 | Schneider Electric CZ, s.r.o. | 0 | Vypínače a zásuvky | Schneider electric | Sedna | TV zásuvky Sedna
MG160884@ | Rámeček SDN5800921 pěti. Polar horizontální |  | Sedna, horiz. pětinásobný rámeček, polar. řada výrobků: Sedna - použití zařízení: montáž - typ produktu nebo součásti: krycí rámeček. | ks | 307.0877 | 307.0877 | 21,00 | https://www.biesse.cz.html | https://eshop.biesse.cz/Pictures/BIESSE/19/2000000326/108740_108740.JPG | 8690495037470 | SDN5800921 | Schneider Electric CZ, s.r.o. | 0 | Vypínače a zásuvky | Schneider electric | Sedna | rámečky Sedna
MG160885@ | Rámeček SDN5800121 Polar |  | Sedna, jednonásobný rámeček, polar. řada výrobků: Sedna - použití zařízení: montáž - typ produktu nebo součásti: krycí rámeček. | ks | 38.1871 | 38.1871 | 21,00 | https://www.biesse.cz.html | https://eshop.biesse.cz/Pictures/BIESSE/19/2000000326/108741_108741.JPG | 8690495036671 | SDN5800121 | Schneider Electric CZ, s.r.o. | 0 | Vypínače a zásuvky | Schneider electric | Sedna | rámečky Sedna
ABB20124 | Jistič 6C/1 10kA S201M-C6 ABB (2CDS271001R0064) |  | S201M-C6, 1 fázový jistič, jmenovitý proud In: 6 A, vypínací charakteristika: C, vypínací schopnost Icn: 10 kA | ks | 244.8 | 244.8 | 21,00 | https://www.biesse.cz/modulove-a-paticove-pristroje_c374924875137026/jistice-modulove-do-125a_c38037 | https://eshop.biesse.cz/Pictures/biesse/19/2000000326/108743-108743(2).png | 4016779549967 | 2CDS271001R0064 | ABB s.r.o. | 0 | Modulové a paticové přístroje | Jističe modulové do 125A
ABB00605 | Kryt KA27H |  | čelní část | ks | 237.6 | 237.6 | 21,00 | https://www.biesse.cz/modulove-a-paticove-pristroje_c374924875137026/jistice-modulove-do-125a_c38037 | https://eshop.biesse.cz/Pictures/biesse/19/2000000326/108744-108744(2).jpg | 4012233136308 | GHS2101933R0001 | ABB s.r.o. | 0 | Modulové a paticové přístroje | Jističe modulové do 125A
ABB00606 | Kryt KA27S koncový |  | boční část | ks | 86.4 | 86.4 | 21,00 | https://www.biesse.cz/modulove-a-paticove-pristroje_c374924875137026/jistice-modulove-do-125a_c38037 | https://eshop.biesse.cz/Pictures/biesse/19/2000000326/108745-108745(2).jpg | 4012233136407 | GHS2101934R0001 | ABB s.r.o. | 0 | Modulové a paticové přístroje | Jističe modulové do 125A
SA100104 | Skříň NSYSF20840 2000x800x400 Spacial SF |  | Spacial SF vhodná ocelová skříň s plnými předními dveřmi. 2000 x 800 x 400 mm. Sestaveno. Šroubová pevná zadní deska. Bez montážní desky. 4bodový uzamykací systém s rukojetí a 5 mm dvojitou tyčí se zámkem. pozink. ocel pro rám a sloupky. Ochranné spínače IK10 IP55, šedá. 4 držáky montážního panelu v | ks | 19964.1455 | 19964.1455 | 21,00 | https://www.biesse.cz/skrine-a-rozvodnice_c381775347976028/rozvodnice-modulove_c382106060456269/rozv | https://eshop.biesse.cz/Pictures/BIESSE/19/2000000326/108747_108747.JPG | 3606485118314 | NSYSF20840 | Schneider Electric CZ, s.r.o. | 0 | Skříně a rozvodnice | Rozvodnice modulové | Rozvodnice na omítku | Rozvodnice na omítku do IP40
LG510018 | Trafo 230/400V , 115/230V 1600VA ,044269 Legrand |  | TR:1600VA 230/400±15V,115/230V | ks | 13927.3328 | 13927.3328 | 21,00 | https://www.biesse.cz/baterie-a-napajeni_c381775347976022/zdroje_c382106060456254/trafo-230-400v-115 | https://eshop.biesse.cz/Pictures/biesse/19/2000000326/108748-108748(2).jpg | 3245060442699 | 044269 | LEGRAND s.r.o. | 0 | Baterie a napájení | Zdroje
SA705866 | Kryt NSYMPC158 plný 150x800 |  | Spacial SF/SM solid cover plate - hinged. 149 x 800 mm. Multi-purpose application, mounting on chassis coupling set. Hinged plain front plate. Fixing by screws. Steel, epoxy-polyester surface. Grey RAL 7035. Fixing elements, hinges and cover plate included. | ks | 997.594 | 997.594 | 21,00 | https://www.biesse.cz/skrine-a-rozvodnice_c381775347976028/rozvodnice-modulove_c382106060456269/rozv | https://eshop.biesse.cz/Pictures/BIESSE/19/2000000326/108751_108751.JPG | 3606480065866 | NSYMPC158 | Schneider Electric CZ, s.r.o. | 0 | Skříně a rozvodnice | Rozvodnice modulové | Rozvodnice na omítku | Rozvodnice na omítku do IP40
SE121083 | Chránič 80/4/0,03 AC ilD 10kA |  | Acti 9 - iID modulární a spolehlivý proudový chránič s dvojitou svorkou (RCCB). Je to 4P jistič se jmenovitým proudem 80 A, třída ochrany typu AC a citlivost chrániče 30 mA. Tento výrobek je chráněn proti zasažení elektrickým proudem pomocí přímých nebo nepřímých kontaktů a nebezpečí požáru. Provádí | ks | 3037.908 | 3037.908 | 21,00 | https://www.biesse.cz/modulove-a-paticove-pristroje_c374924875137026/proudove-chranice_c380723080988 | https://eshop.biesse.cz/Pictures/BIESSE/19/2000000326/108755_108755.JPG | 3606480442469 | A9Z11480 | Schneider Electric CZ, s.r.o. | 0 | Modulové a paticové přístroje | Proudové chrániče
MOCE0090 | Svodič SPCT2-280/4 4x20kA |  | Svodič přepětí třídy T2 (II, C), modulový, 4pól, Un=280V | ks | 2923.635 | 2923.635 | 21,00 |  |  | 4015081640874 | 167596 | Eaton Elektrotechnika s.r.o. | 0
OST03358 | Páska TZe651 č/žl 24mm popisovací BROTHER |  |  | ks | 478.53 | 478.53 | 21,00 |  |  |  | PLBRTZE651XG | LAMA Plus s.r.o. | 0
OST03387 | Páska TZe251 č/b 24mm popisovací BROTHER |  |  | ks | 478.53 | 478.53 | 21,00 |  |  |  | PLBRTZE251XG | LAMA Plus s.r.o. | 0
DEN00047 | Spray silikonový 400ml. Tectane dóza DenBraven |  | Popis obal: aerosolový sprej objem: 400 ml Speciální přípravek – kluzný prostředek určený pro automobilový a strojní průmysl, dílnu i domácnost. Vlastnosti - Okamžitá účinnost, - Chrání před zamrzáním, - Vodoodpudivý, chrání proti korozi a oxidaci, - Zvyšuje snadný posuv zař | ks | 132.1166 | 132.1166 | 21,00 | https://www.biesse.cz/spojovaci-material_c381775347976340/tmely-lepidla-silikony-spreje_c38210606045 | https://eshop.biesse.cz/Pictures/BIESSE/19/2000000326/108782_108782..PNG | 4001587020043 | TA20401 | Den Braven Czech and Slovak a.s. | 0 | Spojovací materiál | Tmely, lepidla, silikony, spreje
MG160887@DOPRODEJ | Rámeček MGU66103038 Cromo mat/aluminium, 3 mod |  | Unica Top, krycí rámeček, 3mod. chrome/aluminium. použití zařízení: montáž - typ produktu nebo součásti: krycí rámeček - označení řady: Unica Top - počet modulů: 3 moduly. | ks | 1109.0162 | 1109.0162 | 21,00 | https://www.biesse.cz.html | https://eshop.biesse.cz/Pictures/BIESSE/19/2000000326/108789_108789.JPG | 8420375116199 | MGU66.103.038 | Schneider Electric CZ, s.r.o. | 0 | Vypínače a zásuvky | Schneider electric | Unica | Rámečky Unica Top
SEZ00462 | Kontakt PS11 MIS/700401 pomocný |  | Pomocný kontakt PS 11 | ks | 213.5364 | 213.5364 | 21,00 | https://www.biesse.cz/modulove-a-paticove-pristroje_c374924875137026/spoustece-motorove_c38210606045 | https://eshop.biesse.cz/Pictures/BIESSE/19/2000000326/108791_108791..JPG | 8585009020379 | PS11 | SEZ - CZ s.r.o. | 0 | Modulové a paticové přístroje | Spouštěče motorové
_KHS0517 | _Relé RE17RMEMU časové |  | This Harmony RE17R timing relay can be set between 0.1 seconds and 100 hours, has an output rating of 8A, is 17.5mm wide and can be supplied with 24V DC, 24V to 240V AC. It also has 1 changeover contact SPDT (single pole double throw). It has one of market slimmest form-factors, allowing for a flexi | ks | 1269.4793 | 1269.4793 | 21,00 |  |  |  | RE17RMEMU | Schneider Electric CZ, s.r.o. | 0
SIE01394 | CPU 6ES7314-6EH04-0AB0 314C-2PN/DP Simatic |  |  | ks | 74980.9949 | 74980.9949 | 21,00 |  |  |  | 6ES7314-6EH04-0AB0 | WOJMAR Automatyka Przemysłowa Sp. z o.o. | 0
SCM00001@ | Kryt 70.320.1628.0 dolní otevřený | CENA POUZE NA DOPTÁNÍ | Dolní konektorový kryt pro 16 pólové sestavy, otevřené dno, 2 zajišťovací páky plastové, těsnění | ks | 0 | 0 | 21,00 |  | https://eshop.biesse.cz/Pictures/biesse/19/2000000326/108814-108814(2).jpg | 4015573220089 | 70.320.1628.0 | WIELAND- PRO ROZDĚLENÍ CENÍKŮ | 0
BAL02122 | Spodek 1862 pojistkový ke kombi zásuvkám |  |  | ks | 343.0457 | 343.0457 | 21,00 | https://www.biesse.cz/prumyslove-zasuvky-a-vidlice_c378034431459335/zasuvky-prumyslove_c382106060456 |  | 4024941018623 | 1862 | N.G. ELEKTRO TRADE, a.s. | 0 | Průmyslové zásuvky a vidlice | Zásuvky průmyslové
MG160886@ | Spínač SDN0500121 č.7 Polar |  | Sedna, přepínač křížový č.7, 10AX bez rámečku, polar. řada výrobků: Sedna - typ produktu nebo součásti: spínač. | ks | 297.5409 | 297.5409 | 21,00 | https://www.biesse.cz.html | https://eshop.biesse.cz/Pictures/BIESSE/19/2000000326/108818_108818.JPG | 8690495032680 | SDN0500121 | Schneider Electric CZ, s.r.o. | 0 | Vypínače a zásuvky | Schneider electric | Sedna | spínače, tlačítka Sedna
MG160888@ | Rámeček SDN5800721 čtyř. Polar horizontální |  | Sedna, horiz. čtyřnásobný rámeček, polar. řada výrobků: Sedna - použití zařízení: montáž - typ produktu nebo součásti: krycí rámeček. | ks | 208.4378 | 208.4378 | 21,00 | https://www.biesse.cz.html | https://eshop.biesse.cz/Pictures/BIESSE/19/2000000326/108819_108819.JPG | 8690495037272 | SDN5800721 | Schneider Electric CZ, s.r.o. | 0 | Vypínače a zásuvky | Schneider electric | Sedna | rámečky Sedna
KKE00081 | Karta 1-18 301-001 E38B mix. 1-18 |  |  | ks | 93.9952 | 93.9952 | 21,00 |  |  |  | 59759 - 1-18 | Klauke z. Nitsch s.r.o. | 0
MG160889@ | Zásuvka SDN2800521 dvoj. Polar |  | Sedna, zásuvka dvojnásobná schuko 2x(2p+PE) s dětskými clonkami-polar-CZ std. řada výrobků: Sedna - typ produktu nebo součásti: dvojitá zásuvka - standard pro zásuvku: Slovensko, Česká republika - barva krycí desky: bílá. | ks | 256.1716 | 256.1716 | 21,00 | https://www.biesse.cz.html | https://eshop.biesse.cz/Pictures/BIESSE/19/2000000326/108831_108831.JPG | 5904093551430 | SDN2800521 | Schneider Electric CZ, s.r.o. | 0 | Vypínače a zásuvky | Schneider electric | Sedna | zásuvky Sedna
VSY00131 | Kabel TO-2L-46-460 46m/460W odporový topný |  |  | ks | 3411.548 | 3411.548 | 21,00 |  |  | 8595129605295 | 7181 | Saint-Gobain Construction Products CZ a.s. | 0
TE820020 | Softstartér ATS22C41Q 110/220kW,410A,230/400V,by-pass,Uc=230V AC |  | This Altistart 22 soft starter can feed 3-phase asynchronous motors in supply line or delta connection. It has a rating of 410A and 230V to 440V, a rated power up to 220kW (400V to 440V in supply line) and up to 355kW (440V in motor delta connection). It is designed for simple and complex machines s | ks | 111248.2599 | 111248.2599 | 21,00 | https://www.biesse.cz/modulove-a-paticove-pristroje_c374924875137026/spinace-modulove_c3803794836029 | https://eshop.biesse.cz/Pictures/BIESSE/19/2000000326/108838_108838.JPG | 3606480211287 | ATS22C41Q | Schneider Electric CZ, s.r.o. | 0 | Modulové a paticové přístroje | Spínače modulové
TE820021 | Softstartér ATS22C25Q |  | This Altistart 22 soft starter can feed 3-phase asynchronous motors in supply line or delta connection. It has a rating of 250A and 230V to 440V, a rated power up to 132kW (400V to 440V in supply line) and up to 220kW (400V to 440V in motor delta connection). It is designed for simple and complex ma | ks | 75855.0901 | 75855.0901 | 21,00 | https://www.biesse.cz/modulove-a-paticove-pristroje_c374924875137026/spinace-modulove_c3803794836029 | https://eshop.biesse.cz/Pictures/BIESSE/19/2000000326/108845_108845.JPG | 3606480211263 | ATS22C25Q | Schneider Electric CZ, s.r.o. | 0 | Modulové a paticové přístroje | Spínače modulové
SE120026 | Kontakt pom. dvojitý přepínací pro iC60, iOF/SD+OF |  | Tento Acti 9 - pomocný kontakt iOFZ+SD/OFZ je dvojitý otevřený/zavřený nebo poruchový signalizační kontakt. Je určen pro produkty iC60, iCV40, iIDiID40, iDPN Vigi, iSW-NA, iC60 a iID. Přichází s 1 přepínacím kontaktem, který označuje otevřenou nebo zavřenou polohu (OFZ). Poskytuje dálkovou polohu ot | ks | 330.1657 | 330.1657 | 21,00 | https://www.biesse.cz/modulove-a-paticove-pristroje_c374924875137026/jistice-modulove-do-125a_c38037 | https://eshop.biesse.cz/Pictures/BIESSE/19/2000000326/108863_108863.JPG | 3606480087882 | A9A26929 | Schneider Electric CZ, s.r.o. | 0 | Modulové a paticové přístroje | Jističe modulové do 125A
HLPF0033 | Příchytka E30-E90 pro kabel pr.7mm, s dírou 8mm HL P1_07 |  |  | ks | 7.0411 | 7.0411 | 21,00 |  |  | 8595676003537 | HL P1_07 | HL system, s.r.o. | 0
LU010046 | Svítidlo TL6022-LED25W 2500lm IP20 |  |  | ks | 547.575 | 547.575 | 21,00 |  |  | 8590849528312 | TL6022-LED25W | Ecoplanet s. r. o. | 7.5
HLB00123 | Skříň ES212+100/NKE8P-C |  | Technické parametry: Jmenovité napětí Un: 230/400 V, AC Jmenovité pracovní napětí Ue: 230/400 V, AC Jmenovité izolační napětí Ui: 690 V, AC Jmenovité impulzní výdržné napětí Uimp: 6 kV (1,2/50 ?s) Kategorie přepětí: IV Jmenovitý proud rozváděče InA: 400 A Jmenovitý proud obvodu (jištěného výv | ks | 15049.125 | 15049.125 | 21,00 |  |  |  | ES212+100/NKE8P-C | DCK Holoubkov Bohemia a.s. | 0
STR03046 | Zámek 4FN 877 15/K elektrický bez aretace, nast. západka |  | Elektrický zámek univerzální s nastav.západkou, bez aretace, lišta 100mm (AC 8-12V/350-400mA, DC12V/560-600mA) | ks | 1322.1 | 1322.1 | 21,00 |  | https://eshop.biesse.cz/Pictures/biesse/19/2000000326/108897-108897(2).jpg | 8585001554537 | 4FN 877 15/K | METRODIS s.r.o. | 0
SOL00483 | Svítilna WL09,3W CREE LED,černá ,fokus,3xAAA |  | - 3W CREE XPE LED - regulace světelného kuželu (zoom/fokus) - světelný tok: 150 lumenů - dosvit: 226m/61m* - 3 režimy svícení plný výkon/poloviční výkon/blikání - čas svícení cca 2hod./4hod. - poutko na zápěstí - hliníková - 3 x AAA (nejsou součástí) - rozměry: 132 x 3 | ks | 158.2503 | 158.2503 | 21,00 | https://www.biesse.cz/svitidla_c381775347976342/svitilny-montazni-a-rucni_c382106060456619/svitilna- | https://eshop.biesse.cz/Pictures/BIESSE/19/2000000326/108902_108902..JPG | 8592718010683 | WL09 | Solight Holding, s.r.o. | 4 | Svítidla | Svítilny montážní a ruční
OSR00046 | Žárovka H25W G9 300°C (do trouby) |  | Halogenová žárovka G9 25W 230V Pro Troubu OSRAM | ks | 92.6035 | 92.6035 | 21,00 | https://www.biesse.cz/svetelne-zdroje_c381775347976343/zarovky-klasicke_c382106060456621/zarovka-h25 | https://eshop.biesse.cz/Pictures/biesse/19/2000000326/108916-108916(2).jpg | 4008321703552 | 4008321703552 | MEGAMAN Česká republika, spol. s r.o. | 0.3 | Světelné zdroje | Žárovky klasické
JAB10473 | Zásuvka 5593A-C02357 D dvoj.pootoč.přepěťová |  | Zásuvka 2násobná s natoč. dutinou, s přep. ochr., s optickou sig., béžová | ks | 1115.4 | 1115.4 | 21,00 | https://www.biesse.cz/vypinace-a-zasuvky_c549523885654092/abb_c549523885654093/tango_c54952388565407 | https://eshop.biesse.cz/Pictures/biesse/19/2000000326/108919-108919(2).jpg | 8595090526759 | 5593A-C02357 D | ABB s.r.o. | 0 | Vypínače a zásuvky | ABB | Tango | zásuvky Tango
BAL10938 | Skříň SC 53 060 VB.01 zás.32/5P,16A/5P, 2x230V chránič 4p,jističe |  | zás. 1x CEE 32A 5p 400V, 1x CEE 16A 5p 400V, 2x 16A 230V, chránič 4p, jističe | ks | 9041.5316 | 9041.5316 | 21,00 | https://www.biesse.cz/skrine-a-rozvodnice_c381775347976028/zasuvkove-rozvadece_c382106060456271/skri | https://eshop.biesse.cz/Pictures/biesse/19/2000000326/108925-108925(2).jpg | 8595169569014 | SC 53 060 VB.01 | N.G. ELEKTRO TRADE, a.s. | 0 | Skříně a rozvodnice | Zásuvkové rozváděče
JAB00293@DOPRODEJ | Kryt 1753-0-0064 Impuls slonová kost |  | Kryt spínače s tlačítkovým ovladačem, dělený, s doutnavkou, slonová kost, 1785-72 | ks | 354.1698 | 354.1698 | 21,00 | https://www.biesse.cz.html | https://eshop.biesse.cz/Pictures/biesse/19/2000000326/108927-108927(2).jpg | 4011395082577 | 2CKA001753A0064 | ABB s.r.o. | 0 | Vypínače a zásuvky | ABB | Impuls | spínače a ovládače (tlačítka) Impuls
WAG01045 | Bok 262-331 WAGO |  | 4vodičová svorka, Bez tlačítka, S upevňovací přírubou, 1pól., Pro šroubové a podobné druhy upevnění, Upevňovací otvor Ø 3,2 mm, 4 mm², CAGE CLAMP®, 4,00 mm², Šedá | ks | 24.2309 | 24.2309 | 21,00 |  | https://eshop.biesse.cz/Pictures/biesse/19/2000000326/108929-108929(2).jpg | 4044918638746 | 262-331 | WAGO-Elektro spol. s r.o. | 0
DEN00055 | Páska lepící oboustranná v krabičce 15x5 bílá |  | Popis Pro mnohostranné upevňovací práce v hobby sféře. Ideální pro upevňování výstražných a informativních cedulí a dekorativních předmětů. Okamžité upevňování firemních tabulí na prezentacích, výstavách a veletrzích. Fixace lepených předmětů při montážích jako lepení zrcadlových stěn, menších zr | ks | 66.528 | 66.528 | 21,00 | https://www.biesse.cz/kabely-buzirky-pasky-a-prislusenstvi_c381775347976341/zakoncovani-spojovani-a- | https://eshop.biesse.cz/Pictures/BIESSE/19/2000000326/108936_108936..PNG | 8595100102355 | B5202RL | Den Braven Czech and Slovak a.s. | 0 | Kabely, bužírky, pásky a příslušenství | Zakončování, spojování a značení vodičů a kabelů | Izolační pásky, bužírky a fólie
DEN00056 | Spray elektro - kontakt 400 ml Den Braven |  | Popis obal: aerosolový sprej objem: 400 ml Pro údržbu a péči elektrických zařízení v automobilovém průmyslu jako ochrana elektrických kontaktů alternátorů, rozdělovačů, svíček, reflektorů. Ochraňuje třecí plochy kontaktů před oxidací, vytěsňuje vlhkost a vodu, prodlužuje životnost elektrom | ks | 150.5555 | 150.5555 | 21,00 | https://www.biesse.cz/spojovaci-material_c381775347976340/tmely-lepidla-silikony-spreje_c38210606045 | https://eshop.biesse.cz/Pictures/BIESSE/19/2000000326/108938_108938..PNG | 4001587030042 | TA30401 | Den Braven Czech and Slovak a.s. | 0 | Spojovací materiál | Tmely, lepidla, silikony, spreje
MG163075@DOPRODEJ | Spínač MGU310530N č.7 s kontrol. alumin. 1mod |  | Unica Top/Class, přepínač křížový, řazení 7, 10AX 250V AC, 1mod., alu.. označení řady: Unica Top - Unica Class - použití zařízení: ovládání - typ produktu nebo součásti: spínač - součást výrobku: vnitřní výkonové připojení. | ks | 465.4049 | 465.4049 | 21,00 | https://www.biesse.cz.html | https://eshop.biesse.cz/Pictures/BIESSE/19/2000000326/108939_108939.JPG | 8420375114164 | MGU3.105.30N | Schneider Electric CZ, s.r.o. | 0 | Vypínače a zásuvky | Schneider electric | Unica | Spínače, tlačítka Unica
ARK01181 | Žlab 100/100 "A2 vč. pasivace" nerez MERKUR 2 |  | Drátěné kabelové žlaby MERKUR 2 jsou určeny pro montáž kabelové trasy silnoproudých světelných a motorických rozvodů, slaboproudů, měření a regulace a rozvodu jiných médií. | m | 874.6578 | 874.6578 | 21,00 |  | https://eshop.biesse.cz/Pictures/biesse/19/2000000326/108940-108940(2).png | 8592648312109 | ARK-231214 | ARKYS, s.r.o. | 0
ARK01189 | Držák DZM 12 MERKUR "A2" nerez - M2 |  | Držák DZM 12 se používá pro ukotvení kabelových žlabů menších rozměrů v nástěnné montáži přímo do svislých částí stavby. Maximální doporučená šíře žlabu do 100 mm v závislosti na hmotnostním zatížení žlabů. Držák DZM 12 je též vhodný jako kotvící prvek pro žlaby typu M2-G. | ks | 71.484 | 71.484 | 21,00 |  | https://eshop.biesse.cz/Pictures/biesse/19/2000000326/108943-108943(2).png | 8592648341208 | ARK-234120 | ARKYS, s.r.o. | 0
ARK01191 | Stojna STNM 2mm nástěnná |  | Stojny řady STNM se používají k nástěnné instalaci kabelových tras, kde je nutné rozložit kotvící síly v méně kvalitním zdivu. Pomocí nosníků řady NZM, NZMU a NPZM, matic obdélníkových MSM/ M6-M8 a příchytky vymezovací je možné na tuto stojnu kdykoli instalovat další kabelovou trasu tzv. posuvná ins | ks | 1249.9488 | 1249.9488 | 21,00 |  | https://eshop.biesse.cz/Pictures/biesse/19/2000000326/108945-108945(2).png | 8592648382003 | ARK-238200 | ARKYS, s.r.o. | 0
ARK01192 | Sada SPM1 spojovací přepážky |  | Spojovací sada SPM 1 slouží k upevnění přepážky do libovolného místa v celé šíři žlabu, což je její velkou technickou výhodou. Instalace 2 ks spojovací sady SPM 1 na 1 metr přepážky. Spojovací sada se skládá ze šroubu vratového M6×16 a matice límcové M6. | ks | 6.1272 | 6.1272 | 21,00 |  | https://eshop.biesse.cz/Pictures/biesse/19/2000000326/108946-108946(2).png | 8592648330806 | ARK-233080 | ARKYS, s.r.o. | 0
URM00167 | Panel 925/216 16 tlačítek |  |  | ks | 3955.724 | 3955.724 | 21,00 |  |  | 8021156050109 | 925/216 | URMET s.r.o. | 0
URM00168 | Panel 925/024 |  |  | ks | 4862.2672 | 4862.2672 | 21,00 |  |  | 8021156050185 | 925/024 | URMET s.r.o. | 0
BON00087@ | Jistič 16D/1 PEP-6J |  |  | ks | 78.7968 | 78.7968 | 21,00 |  |  |  |  | BONEGA, spol. s r.o. | 0
TE510204 | Hlavice ZB4BA232 |  | Tato ovládací hlavice stiskací prosvětlená, lícující, s návratem a impulsním mechanismem. Tato hlava tlačítka poskytuje ergonomické rozhraní pro ovládání vašich strojů. Držák ovládače se snadno instaluje a nahrazuje rozhraním ovládačů a kontaktů. Je zřetelně odlišitelný na dálku díky jasné barvě a o | ks | 168.9324 | 168.9324 | 21,00 | https://www.biesse.cz/ovladani-regulace-a-signalizace_c381775347975405/hlavice-ovladaci-a-signalni_c | https://eshop.biesse.cz/Pictures/BIESSE/19/2000000326/108962_108962.JPG | 3389110887655 | ZB4BA232 | Schneider Electric CZ, s.r.o. | 0 | Ovládání, regulace a signalizace | Hlavice ovládací a signální
TE510205 | Hlavice ZB4BA131 |  | Tato ovládací hlavice stiskací prosvětlená Harmony XB4 funguje s pružinovým návratem / impulsním mechanismem. Tato hlava tlačítka poskytuje ergonomické rozhraní pro ovládání vašich strojů. Držák ovládače se snadno instaluje a nahrazuje rozhraním ovládačů a kontaktů. Je zřetelně odlišitelný na dálku | ks | 192.4855 | 192.4855 | 21,00 | https://www.biesse.cz/ovladani-regulace-a-signalizace_c381775347975405/hlavice-ovladaci-a-signalni_c | https://eshop.biesse.cz/Pictures/BIESSE/19/2000000326/108963_108963.JPG | 3389110887600 | ZB4BA131 | Schneider Electric CZ, s.r.o. | 0 | Ovládání, regulace a signalizace | Hlavice ovládací a signální
LAP07491 | 1-CXKE-V-J 3x120+70 |  |  | m | 1793.302 | 1793.302 | 21,00 |  |  |  |  | allkabel s.r.o. | 0
SA300013 | Blok NSYIN4551 se zámkem klíč 455 |  | Zámek s klíčem 455. řada: Thalassa - příslušenství / náhradní díly: uzamykací příslušenství - typ produktu nebo součásti: válcové tělo - použití zařízení: víceúčelové - montážní držák: rukojeť - kompatibilita: skříně SF, SM, SD a PLA - kompatibilní řada: Thalassa PLA, Spacial SD, Spacial SF, Spacial | ks | 443.0626 | 443.0626 | 21,00 | https://www.biesse.cz/skrine-a-rozvodnice_c381775347976028/rozvodnice-modulove_c382106060456269/rozv | https://eshop.biesse.cz/Pictures/BIESSE/19/2000000326/108972_108972.JPG | 3606480064777 | NSYIN4551 | Schneider Electric CZ, s.r.o. | 0 | Skříně a rozvodnice | Rozvodnice modulové | Rozvodnice na omítku | Rozvodnice na omítku do IP40
JAB00294 | Víčko 3559B-A00653884 Future mechová bílá s průzorem |  | Kryt spínače jednoduchý, s čirým průzorem, mechová bílá | ks | 245.0162 | 245.0162 | 21,00 | https://www.biesse.cz/vypinace-a-zasuvky_c549523885654092/abb_c549523885654093/future_c5495238856540 | https://eshop.biesse.cz/Pictures/biesse/19/2000000326/108974-108974(2).jpg | 8592624046189 | 3559B-A00653884 | ABB s.r.o. | 0 | Vypínače a zásuvky | ABB | Future | spínače a ovládače (tlačítka) Future
_KHS0518 | _Relé RM17TA00 měřící sled/výpadek/asymetrie |  | Toto relé HARMONY RM17-TA umožňuje monitorování obvodů pro napájení ve 3fázových sítích. Toto modulární multifunkční 3fázové řídicí relé pro napájení je ideální pro monitorování elektrických hodnot v průmyslových a stavebních ovládacích panelech. Platí pro velký typ průmyslových automatizačních apli | ks | 3108.8954 | 3108.8954 | 21,00 |  |  | 3389119405041 | RM17TA00 | Schneider Electric CZ, s.r.o. | 0
KAN16016 | Ventilátor EOL 120T Cyklon čas. |  | Ventilátory série Kanlux CYKLON EOL jsou k dispozici ve třech velikostech a průměrech 100, 120 a 150mm. Jsou vyrobeny z plastu v bílé barvě. Jejich výkon je 19 a 20 a 22W. Počet otáček z každé velikosti je 2550/min. | ks | 844.3467 | 844.3467 | 21,00 |  | https://eshop.biesse.cz/Pictures/biesse/19/2000000326/108988-108988(2).jpg | 5905339709431 | 70943 | Kanlux s. r. o. | 0
KAN00891 | Svítidlo SONDA EL 2J 2x50W GU10 |  | Futuristické svítidlo SONDA s neobvyklým tvarem, je ideální především pro interiéry vyzdobené v moderním stylu. Tím, že je vyrobené z oceli, může se stát výraznou ozdobou každé místnosti. Světlo lze nasměrovat do libovolného směru. | ks | 660.1569 | 660.1569 | 21,00 |  | https://eshop.biesse.cz/Pictures/biesse/19/2000000326/108989-108989(2).jpg | 5905339047960 | 04796 | Kanlux s. r. o. | 0
LG110302 | Rámeček 665011 jednoduchý Niloé béžová |  | NILOÉ RÁMEČEK 1-NÁSOBNÝ BÉŽOVÁ | ks | 23.1235 | 23.1235 | 21,00 | https://www.biesse.cz/vypinace-a-zasuvky_c549523885654092/legrand_c549558245399359/niloe_c5497644038 | https://eshop.biesse.cz/Pictures/biesse/19/2000000326/108994-108994(2).jpg | 3245066650111 | 665011 | LEGRAND s.r.o. | 0 | Vypínače a zásuvky | Legrand | Niloé | Rámečky Niloé
LG110303 | Rámeček 665021 jednoduchý Niloé červená |  | NILOÉ RÁMEČEK 1-NÁSOBNÝ ČERVENÁ | ks | 30.0055 | 30.0055 | 21,00 | https://www.biesse.cz/vypinace-a-zasuvky_c549523885654092/legrand_c549558245399359/niloe_c5497644038 | https://eshop.biesse.cz/Pictures/biesse/19/2000000326/108995-108995(2).jpg | 3245066650210 | 665021 | LEGRAND s.r.o. | 0 | Vypínače a zásuvky | Legrand | Niloé | Rámečky Niloé
LET00382 | Podstavec PD-Q13-PK010803 v=100mm |  | výška 100 mm, Š x H 800 x 300, pro QA55, QA40 | ks | 2596.95 | 2596.95 | 21,00 |  | https://eshop.biesse.cz/Pictures/biesse/19/2000000326/109004-109004(2).jpg | 8590125356134 | OEZ:35613 | OEZ s.r.o. | 0
FEN60134 | Kabel ADSV 101300 topný |  |  | ks | 3637.725 | 3637.725 | 21,00 |  |  | 8590875028558 | 2232160 | FENIX Trading, s. r. o. | 0
EMN00090 | Ventilátor 125LDATHL Vents- časovač, ložiska, hydrostat-nerez |  | Ventilátor VENTS 125 LDATHL - hliníkový kryt, časovač, hygrostat, kuličk. ložisko, nástěná montáž, 34dB, IP34, přední kryt hliníkový, 167m3/h. Domovní axiální ventilátor Vents LD je určen k odsávání vzduchu z menších bytových a nebytových prostor jako jsou koupelny, toalety, kuchyně, prodejny, kanc | ks | 1230.6429 | 1230.6429 | 21,00 |  | https://eshop.biesse.cz/Pictures/biesse/19/2000000326/109011-109011(2).jpg | 4823016252548 | 1009258 | ELEMAN spol. s r.o. | 0
ERI01623 | Blok UD 400A 1pól 569050 ERIFLEX |  |  | ks | 1310.2587 | 1310.2587 | 21,00 |  |  | 8711893042689 | ER-UD 400A 569050 | ERICO- PRO ROZDĚLENÍ CENÍKŮ | 0
OST03815 | Uhlíky BOSCH, GWS 15-150 CI |  |  | ks | 206.0955 | 206.0955 | 21,00 |  |  | 4059952059488 | 1607000V37 | BP - SERVICE, s.r.o. | 0
VSY00132 | Kabel TO-2L-20-200 odporový topný |  |  | ks | 1723.904 | 1723.904 | 21,00 |  |  | 8595129605233 | 7175 | Saint-Gobain Construction Products CZ a.s. | 0
SA100110@DOPRODEJ | Bočnice NSY2SP206 2000x600 Spacial SF |  | Spacial SF sada 2 bočnic - mont. 2000 x 600 mm. Víceúčelová aplikace. příslušenství pro rozvodnici. Montáž na strany. Upev. režim pomocí šroubů, typ uchycení, z vnějšku skříně. Práškový povrch z oceli, epoxidový polyester. Šedá RAL 7035. 2 boční panely a prvky pro upevnění jsou součástí dodávky. | sada | 5362.4766 | 5362.4766 | 21,00 | https://www.biesse.cz/skrine-a-rozvodnice_c381775347976028/rozvodnice-modulove_c382106060456269/rozv | https://eshop.biesse.cz/Pictures/BIESSE/19/2000000326/109029_109029.JPG | 3606485119953 | NSY2SP206 | Schneider Electric CZ, s.r.o. | 0 | Skříně a rozvodnice | Rozvodnice modulové | Rozvodnice na omítku | Rozvodnice na omítku do IP40
SA070022 | Sada NSYSFEB závěs. ok pro skříň SF (4 ks) |  | Sada M12 závěsných ok pro Spacial SFHD/SFHD, Prisma PHP. V je62,5 x Š, je 55 x H, je 24 mm. Montáž na horní část skříně. Držák přímo v ose stojin. Dovolené trvalé zatížení 1360 kg vazací při 60°. Ocelolitina, pozinkovaná povrchová úprava. sada 4. | ks | 540.0091 | 540.0091 | 21,00 | https://www.biesse.cz/skrine-a-rozvodnice_c381775347976028/rozvodnice-modulove_c382106060456269/rozv | https://eshop.biesse.cz/Pictures/BIESSE/19/2000000326/109030_109030.JPG | 3606485131542 | NSYSFEB | Schneider Electric CZ, s.r.o. | 0 | Skříně a rozvodnice | Rozvodnice modulové | Rozvodnice na omítku | Rozvodnice na omítku do IP40
KOL00590 | Lávka KL 85x500 kabelová |  | Kabelová lávka rozměru 85x500 mm, povrchová úprava sendzimir, rozteč příček 300 mm, pro fixaci kabelů v lávce je možné použít příchytek typu PKC | m | 577.3797 | 577.3797 | 21,00 | https://www.biesse.cz/ulozny-material_c381775347976339/zlaby-rosty-a-zebriky_c382106060456588/zebrik | https://eshop.biesse.cz/Pictures/biesse/19/2000000326/109041-109041(2).jpg | 8595057644205 | KL 85X500_S | KOPOS KOLÍN a.s. | 0 | Úložný materiál | Žlaby, Rošty a žebříky | Žebříky kovové
KOL00592 | Držák LTS 500 |  | Držák typu L pro montáž kabelového žlabu šířky 500 mm ke stěně. Profilovaný držák pro zajištění vyšší pevnosti. Pro vyloučení deformací je určena výztuha STS. | ks | 333.4422 | 333.4422 | 21,00 | https://www.biesse.cz/ulozny-material_c381775347976339/zlaby-rosty-a-zebriky_c382106060456588/zlaby- | https://eshop.biesse.cz/Pictures/biesse/19/2000000326/109042-109042(2).jpg | 8595057639737 | LTS 500_S | KOPOS KOLÍN a.s. | 0 | Úložný materiál | Žlaby, Rošty a žebříky | Žlaby kovové
OSM00233 | Svítidlo AURA 10 IN-22BT14/014 2x75W IP44 |  |  | ks | 2237.76 | 2237.76 | 21,00 |  |  | 8591728427429 | AUR42742 | OSMONT, s.r.o. | 0
BAL10939 | Skříň SC 53 024 VB.01 zás.32A/5P,2x230V,chránič 4p,jističe |  | zás. 1x CEE 32A 5p 400V, 2x 16A 230V, chránič 4p, jističe | ks | 6608.1882 | 6608.1882 | 21,00 | https://www.biesse.cz/skrine-a-rozvodnice_c381775347976028/zasuvkove-rozvadece_c382106060456271/skri | https://eshop.biesse.cz/Pictures/biesse/19/2000000326/109044-109044(2).jpg | 8595169568994 | SC 53 024 VB.01 | N.G. ELEKTRO TRADE, a.s. | 0 | Skříně a rozvodnice | Zásuvkové rozváděče
LAP00713@ | 2YSLCY-JB 4x4 0,6/1kV |  |  | m | 89.2185 | 89.2185 | 21,00 |  |  |  | 00918004 | DDA a.s. | 0
LG400085 | Zásuvka 78773 Jack 3,5 mm - 1 modul,připojení pájením,bílá Mosaic |  | MOSAIC ZÁSUVKA JACK 3,5MM PÁJENÁ | ks | 630.4656 | 630.4656 | 21,00 | https://www.biesse.cz/vypinace-a-zasuvky_c549523885654092/legrand_c549558245399359/mosaic_c549764403 | https://eshop.biesse.cz/Pictures/biesse/19/2000000326/109053-109053(2).jpg | 3245060787738 | 078773 | LEGRAND s.r.o. | 0 | Vypínače a zásuvky | Legrand | Mosaic | Zásuvky Mosaic
BEL00166 | Výbojka HPC-T 400W E40 NW NARVA |  | Vysokotlaké metal-halogenidové jednopaticové výbojky s čirou válcovou baňkou. | ks | 581.5063 | 581.5063 | 21,00 |  |  | 8595209919670 | 749043000 | NBB Bohemia s. r. o. | 2
WE700026 | Páska CB 300/7,8 vázací černá |  | Kabelové spojky pro upevnění kabelů v místech instalace s velkou vázací schopností a dlouhou životností. | ks | 2.6047 | 2.6047 | 21,00 | https://www.biesse.cz/spojovaci-material_c381775347976340/vazaci-pasky_c386461157294159/paska-cb-300 | https://eshop.biesse.cz/Pictures/biesse/19/2000000326/109060-109060(2).jpg | 4032248519903 | 7940006069 | Weidmüller, s.r.o. | 0 | Spojovací materiál | Vázací pásky
HLB00130 | Skříň ER312/NKP7P-C elektroměrová 1F 1T s pilířem |  |  | ks | 7342.65 | 7342.65 | 21,00 |  |  |  | ER312/NKP7P-C | DCK Holoubkov Bohemia a.s. | 0
KAN00297 | Svítidlo Milo 7040T E27 IP43 60W |  | Kanlux MILO je klasické zářivkové svítidlo, které se obvykle používá v technických místnostech, garážích, suterénech, schodištích, chodbách atd. Toto svítidlo má kovovou ochrannou mřížku, která navíc chrání svítidlo před mechanickým poškozením. | ks | 305.5485 | 305.5485 | 21,00 |  | https://eshop.biesse.cz/Pictures/biesse/19/2000000326/109074-109074(2).jpg | 5905339705228 | 70522 | Kanlux s. r. o. | 0
NOA00028 | Svodič 275 V AC 3+1 Ex9UE 1+2, 12.5 3+1 SE SIGN.KONT. |  | Svodič přepětí, třída 1+2 (B+C), Iimp=12,5 kA, Uc=275 VAC, 3+Npól, se signalizačním kontaktem | ks | 4456.3545 | 4456.3545 | 21,00 |  | https://eshop.biesse.cz/Pictures/biesse/19/2000000326/109097-109097(2).jpg | 8592765026842 | 103341 | NOARK Electric Europe s.r.o. | 0
TE160044 | Jistič 6-10A GV2RT14 s nadproud. a zkrat.spouští |  | TeSys GV motorový jistič, 3P (3P), 10A/690V, pro aplikace s vysokým rozběhovým proudem 3-4kW@400V. Poskytuje tepelně-magnetickou ochranu s nastavením tepelného rozsahu 6-10 A, úroveň magnetického vypínání 20xIn a vysokou vypínací kapacitou Icu 100kA@400V. připojení šroubovými svorkami. ovládací prve | ks | 3152.6424 | 3152.6424 | 21,00 | https://www.biesse.cz/modulove-a-paticove-pristroje_c374924875137026/spoustece-motorove_c38210606045 | https://eshop.biesse.cz/Pictures/BIESSE/19/2000000326/109098_109098.JPG | 3389110520675 | GV2RT14 | Schneider Electric CZ, s.r.o. | 0 | Modulové a paticové přístroje | Spouštěče motorové
MG160891@ | Rámeček SDN5801121 dvoj vertikální Polar |  | Sedna, vert.dvojnásobný rámeček, polar. řada výrobků: Sedna - použití zařízení: montáž - typ produktu nebo součásti: krycí rámeček - směr instalace: svislá. | ks | 80.352 | 80.352 | 21,00 | https://www.biesse.cz.html | https://eshop.biesse.cz/Pictures/BIESSE/19/2000000326/109099_109099.JPG | 8690495037678 | SDN5801121 | Schneider Electric CZ, s.r.o. | 0 | Vypínače a zásuvky | Schneider electric | Sedna | rámečky Sedna
ELE03021 | Svorka PE 7-F2, krytý, 63A, 690VAC, 1,5-16mm |  | Můstek PE 7-F2 (svorkovnice 7x16mm2), krytý IP20, zeleno-žlutý, 63A, na DIN, rozměr 60x12x27mm. Rozbočovací svorky - můstky na nosnou lištu jsou hojně používány v rozváděčích nízkého napětí či v dalších aplikacích, kde potřebujeme spojit více vodičů na jeden potenciál. Používá se např. jako nulový | ks | 41.689 | 41.689 | 21,00 | https://www.biesse.cz/spojovaci-material_c381775347976340/svorky-a-svorkovnice_c382106060456593/svor | https://eshop.biesse.cz/Pictures/biesse/19/2000000326/109102-109102(2).jpg | 4025221082112 | 1001300 | ELEMAN spol. s r.o. | 0 | Spojovací materiál | Svorky a svorkovnice | Svorky rozbočné, v blocích
KOL00596 | Spojka 313/1 ocelové trubky |  | Spojka závitová pro ocelové závitové trubky ČSN pr. 20,4 mm, závit P13,5, Al slitina. | ks | 34.3304 | 34.3304 | 21,00 | https://www.biesse.cz/ostatni-zbozi_c426902569353229/spojka-313-1-ocelove-trubky_p109104.html | https://eshop.biesse.cz/Pictures/biesse/19/2000000326/109104-109104(2).jpg | 8595057604865 | 313/1_XX | KOPOS KOLÍN a.s. | 0 | Ostatní zboží
SAL00026 | Svodič FLP-12,5 V S |  | vyjímatelný modul, optická signalizace poruchy, dálková signalizace poruchy, varistorový svodič bleskových proudů, k instalaci do rozvodů nn pro budovy třídy rizika III a IV podle ČSN EN 62305, na rozhraní zón LPZ 0–LPZ 1 a vyšších, k ochraně proti účinkům částečných bleskových proudů, indukovaného | ks | 1779.141 | 1779.141 | 21,00 |  | https://eshop.biesse.cz/Pictures/biesse/19/2000000326/109105-109105(2).jpg | 8595090534228 | 8595090534228 | SALTEK s.r.o. | 0
OST04024 | Objímka E40 porcelánová 750V 18A |  | porcelánová objímka E40 18A, 750V | ks | 91.8 | 91.8 | 21,00 | https://www.biesse.cz/svitidla_c381775347976342/svitidla-prislusenstvi_c382106060456620/objimky-pati | https://eshop.biesse.cz/Pictures/BIESSE/19/2000000326/109106_109106..JPG | 8595209238375 | 29.408.3820.00 | DNA CENTRAL EUROPE, s.r.o. | 0 | Svítidla | Svítidla příslušenství | Objímky, patice
KOL00597 | Spojka 313/3 ocelové trubky |  | Spojka závitová PO pro ocelové závitové trubky ČSN pr. 20,4 mm, závit P13,5. | ks | 105.12 | 105.12 | 21,00 | https://www.biesse.cz/ostatni-zbozi_c426902569353229/spojka-313-3-ocelove-trubky_p109110.html | https://eshop.biesse.cz/Pictures/biesse/19/2000000326/109110-109110(2).jpg | 8595057692695 | 313/3_PO | KOPOS KOLÍN a.s. | 0 | Ostatní zboží
KOL00598 | Trubka 1250 SUPER MONOFLEX 750N/5cm |  | Ohebná elektroinstalační trubka PVC SUPER MONOFLEX pr. 50 mm, 33212, mechanická odolnost 750N/5cm, tmavě šedá, lze montovat do prostoru s nebezpečím výbuchu hořlavých plynů a par, nebezpečná zóna 2 a do prostor s nebezpečím výbuchu prachu, nebezpečná zóna 22. | m | 61.758 | 61.758 | 21,00 | https://www.biesse.cz/ulozny-material_c381775347976339/trubky_c382106060456589/trubky-plastove_c3821 | https://eshop.biesse.cz/Pictures/biesse/19/2000000326/109115-109115(2).jpg | 8595057612969 | 1250_L25 | KOPOS KOLÍN a.s. | 0 | Úložný materiál | Trubky | Trubky plastové
LET00383 | Pojistka 63A PN000 aM nožová |  | Fuse link, NH000 aM 63A/690V, Application For relays, contactors and motors protection in case of short-circuit, Breaking capacity AC (kA) 100, Characteristics aM, Indicator Combination fuse status indicator, Rated AC voltage (V) 690, Rated current (A) 63, Size NH000, Standards VDE 0636-2011, Type N | ks | 109.7737 | 109.7737 | 21,00 |  | https://eshop.biesse.cz/Pictures/biesse/19/2000000326/109120-109120(2).jpg | 3838895334026 | 004181412 | ETI ELEKTROELEMENT , d.o.o. | 0
HLB00131 | Skříň SR600/NVV2 vestavná |  |  | ks | 11069.1 | 11069.1 | 21,00 |  |  |  | SR600/NVV2 | DCK Holoubkov Bohemia a.s. | 0
MOMC1039 | Spínač M22-PVLT 263469 |  | Tlačítko NOUZOVÉ ZASTAVENÍ / NOUZOVÉ VYPNUTÍ, Sortiment: RMQ-Titan, Samostatný přístroj, Konstrukční typ: Tvar hříbku, Průměr: 38 mm, Osvětlení: prosvětlené LED prvkem, Odjištění otočením, Popis: zabezpečené proti obcházení podle normy ISO 13850/EN 418, Barva Oblé zdvihátko: červený, Barva patice tl | ks | 541.6895 | 541.6895 | 21,00 |  |  | 4015081639304 | 263469 | Eaton Elektrotechnika s.r.o. | 0
BAL04214 | Skříň NGE 32 005 M.01 s madlem bez chrániče |  | zás. 1x CEE 32A 5p 400V, 2x 16A 230V, jističe | ks | 3798.9469 | 3798.9469 | 21,00 | https://www.biesse.cz/skrine-a-rozvodnice_c381775347976028/zasuvkove-rozvadece_c382106060456271/skri | https://eshop.biesse.cz/Pictures/biesse/19/2000000326/109151-109151(2).jpg | 8595169571383 | NGE 32 005 M.01 | N.G. ELEKTRO TRADE, a.s. | 0 | Skříně a rozvodnice | Zásuvkové rozváděče
SEZ00362 | Svorka SP 7/Z rozb. |  | Propojovací můstek 7 svorek, zelený PE, maximální průřez pevného vodiče 16 mm2, 660 V, 63 A | ks | 16.0726 | 16.0726 | 21,00 | https://www.biesse.cz/spojovaci-material_c381775347976340/svorky-a-svorkovnice_c382106060456593/svor | https://eshop.biesse.cz/Pictures/biesse/19/2000000326/109153-109153.jpg | 8585027001985 | SP 7/Z | SEZ - CZ s.r.o. | 0 | Spojovací materiál | Svorky a svorkovnice | Svorky řadové
SEZ00363 | Svorka SP 7/N rozb. |  | Propojovací můstek 7 svorek, modrý N, maximální průřez pevného vodiče 16 mm2, 660 V, 63 A | ks | 16.0726 | 16.0726 | 21,00 | https://www.biesse.cz/spojovaci-material_c381775347976340/svorky-a-svorkovnice_c382106060456593/svor | https://eshop.biesse.cz/Pictures/biesse/19/2000000326/109154-109154.jpg | 8585027001978 | SP 7/N | SEZ - CZ s.r.o. | 0 | Spojovací materiál | Svorky a svorkovnice | Svorky řadové
LAP00720 | LiYCY-JZ 25x1 |  |  | m | 220.7625 | 220.7625 | 21,00 |  |  |  | 0216384 | DDA a.s. | 0
ELR01221 | Páska UP-370 upevňovací nerez prům. 50-370mm |  | Pásek UP-370 je určen k upevnění našich výrobků na sloup a v celém rozsahu nahrazuje původní řešení. Jeho nespornou výhodou je nízká hmotnost, vysoká pevnost a snadná montáž bez používání speciálního nářadí nebo přípravků. Systém neobsahuje žádné plastové díly a nedochází tedy k narušení pevnosti vl | ks | 153.768 | 153.768 | 21,00 | https://www.biesse.cz/stozary-a-vylozniky_c381775347976344/prislusenstvi-stozary_c382106060456629/pa | https://eshop.biesse.cz/Pictures/BIESSE/19/2000000326/109169_109169..JPG | 8595208603471 | 50347 | ELPLAST - KPZ Rokycany, spol. s r.o. | 0 | Stožáry a výložníky | Příslušenství - stožáry
SE120027 | Jistič 80B/3 A9N18349 C120N |  | Acti 9 C120N je nízkonapěťový multistandard jistič. Jedná se o 3P jistič s 3 chráněnými póly, jmenovitým proudem 80 A a vypínací charakteristikou B. Jmenovitá zkratová vypínací schopnost dosahuje hodnoty 10000 A při 230 V stř. na 400 V AC dle normy EN/IEC 60898-1 a 10000 A při 230 V dle normy EN/IEC | ks | 3019.5595 | 3019.5595 | 21,00 | https://www.biesse.cz/modulove-a-paticove-pristroje_c374924875137026/jistice-modulove-do-125a_c38037 | https://eshop.biesse.cz/Pictures/BIESSE/19/2000000326/109174_109174.JPG | 3606480379239 | A9N18349 | Schneider Electric CZ, s.r.o. | 0.64 | Modulové a paticové přístroje | Jističe modulové do 125A
MDS00398 | Rámeček distanční z 600/625 1064184000 |  | Prechodový rámecek I 600 /625 | ks | 197.925 | 197.925 | 21,00 |  |  | 8595073724820 | 1064184000 | MODUS, spol. s r.o. | 0
ELR01222 | Skříň PER 2/3f/40 na stěnu AHVO 53420 |  |  | ks | 5037.392 | 5037.392 | 21,00 |  |  | 8595208611230 | 53420 | ELPLAST - KPZ Rokycany, spol. s r.o. | 8.4
FIN00028 | Štítek 095.00.4 popisný plastový bílý pro patice řada 95 |  |  | ks | 6.435 | 6.435 | 21,00 |  |  | 8012823197272 | 095004 | Finder CZ, s.r.o. | 0
KOL00599 | Kryt L20x20 ohybový 8623 SD |  | Kryt ohybový 8623, LHD 20x20, světlé dřevo - hnědá - příslušenství k hranatým lištám | ks | 25.9121 | 25.9121 | 21,00 | https://www.biesse.cz/ulozny-material_c381775347976339/plastove-listy-kanaly-a-perfor-zlaby_c3821060 | https://eshop.biesse.cz/Pictures/biesse/19/2000000326/109193-109193(2).jpg | 8595568910318 | 8623_SD | KOPOS KOLÍN a.s. | 0 | Úložný materiál | Plastové lišty, kanály a perfor. žlaby | Lišty vkládací
KOL00600 | Kryt L20x20 odbočný 8624 SD |  | Kryt odbočný 8624, LHD 20x20, světlé dřevo - hnědá - příslušenství k hranatým lištám | ks | 24.2564 | 24.2564 | 21,00 | https://www.biesse.cz/ulozny-material_c381775347976339/plastove-listy-kanaly-a-perfor-zlaby_c3821060 | https://eshop.biesse.cz/Pictures/biesse/19/2000000326/109194-109194(2).jpg | 8595568910325 | 8624_SD | KOPOS KOLÍN a.s. | 0 | Úložný materiál | Plastové lišty, kanály a perfor. žlaby | Lišty vkládací
KOL00601 | Kryt L20x20 rohový vnitřní 8625 SD |  | Roh vnitřní 8625, LHD 20x20, světlé dřevo - hnědá - příslušenství k hranatým lištám | ks | 24.2564 | 24.2564 | 21,00 | https://www.biesse.cz/ulozny-material_c381775347976339/plastove-listy-kanaly-a-perfor-zlaby_c3821060 | https://eshop.biesse.cz/Pictures/biesse/19/2000000326/109195-109195(2).jpg | 8595568910332 | 8625_SD | KOPOS KOLÍN a.s. | 0 | Úložný materiál | Plastové lišty, kanály a perfor. žlaby | Lišty vkládací
KOL00602 | Kryt L20x20 rohový vnější 8626 SD |  | Roh vnější 8626, LHD 20x20, světlé dřevo - hnědá - příslušenství k hranatým lištám | ks | 24.2564 | 24.2564 | 21,00 | https://www.biesse.cz/ulozny-material_c381775347976339/plastove-listy-kanaly-a-perfor-zlaby_c3821060 | https://eshop.biesse.cz/Pictures/biesse/19/2000000326/109196-109196(2).jpg | 8595568910349 | 8626_SD | KOPOS KOLÍN a.s. | 0 | Úložný materiál | Plastové lišty, kanály a perfor. žlaby | Lišty vkládací
DEN00062 | Ochrana podvozku - kaučuk 400ml. Tectane |  |  | ks | 160.006 | 160.006 | 21,00 |  |  | 4001587040072 | TA40701 | Den Braven Czech and Slovak a.s. | 0
MG160892@DOPRODEJ | Rámeček MGU270825 čtyř. Marfil Quadro |  | Unica Quadro, krycí rámeček, čtyřnásobný, H71/V71, marfil. použití zařízení: montáž - typ produktu nebo součásti: krycí rámeček - označení řady: Unica Quadro - násobnost: 4 násobný vodorovná, 4 násobný svislá. | ks | 157.5217 | 157.5217 | 21,00 | https://www.biesse.cz.html | https://eshop.biesse.cz/Pictures/BIESSE/19/2000000326/109202_109202.JPG | 8420375167405 | MGU2.708.25 | Schneider Electric CZ, s.r.o. | 0 | Vypínače a zásuvky | Schneider electric | Unica | Rámečky Unica Quadro
NOA00030 | Spoušť SHT22 AC220-240V |  | Vypínací spoušť pro typovou velikost M2 a M3, 220-240 V AC | ks | 819.468 | 819.468 | 21,00 |  | https://eshop.biesse.cz/Pictures/biesse/19/2000000326/109209-109209(2).jpg | 8592765014191 | 101418 | NOARK Electric Europe s.r.o. | 0
HLB00133 | Skříň ER2/NK-7 dvoutarif v pilíři, prázdný |  |  | ks | 7364.7 | 7364.7 | 21,00 |  |  |  | ER2/NK-7 | DCK Holoubkov Bohemia a.s. | 0
URM11271 | Panel 925/226 26 tlačítek |  |  | ks | 6338.0352 | 6338.0352 | 21,00 |  |  | 8021156050154 | 925/226 | URMET s.r.o. | 0
LAP00724 | YSLCY-OZ 3x0,75 |  |  | m | 51.33 | 51.33 | 21,00 |  |  |  | 00904072 | allkabel s.r.o. | 0
LAP00725 | YSLCY-JZ 12x1 |  |  | m | 103.675 | 103.675 | 21,00 |  |  |  | 00904027 | allkabel s.r.o. | 0
LAP00726 | YSLY-JZ 3x1,5 gr |  |  | m | 41.615 | 41.615 | 21,00 |  |  |  | 00901054 | allkabel s.r.o. | 0
URM00169 | Panel 925/218 18 tlačítek |  |  | ks | 4417.3176 | 4417.3176 | 21,00 |  |  | 8021156050116 | 925/218 | URMET s.r.o. | 0
FEN00047 | Sada ECOFILM Eset 80-2,5/195 |  |  | ks | 2051.4 | 2051.4 | 21,00 |  |  | 8590875145149 | 6652713 | FENIX Trading, s. r. o. | 0
FEN00048 | Sada ECOFILM Eset 80-4/312 |  |  | ks | 3147.3 | 3147.3 | 21,00 |  |  | 8590875030209 | 6652720 | FENIX Trading, s. r. o. | 0
FEN00049 | Sada ECOFILM Eset 80-5/390 |  |  | ks | 3811.275 | 3811.275 | 21,00 |  |  | 8590875030216 | 6652725 | FENIX Trading, s. r. o. | 0
MG210075 | Jistič NSX160F TM80D 3P |  | This Compact NSX160F is a complete 3P 3d fixed circuit breaker designed to optimize space and breaking capacity. It is an optimal choice for all standard and specific applications. The breaking capacity (Icu) is 36kA rms at 415VAC 50/60Hz. The operational voltage is 690VAC 50/60Hz. This product embe | ks | 9943.5724 | 9943.5724 | 21,00 |  |  | 3606480011368 | LV430633 | Schneider Electric CZ, s.r.o. | 1.86
KOL00603 | T kus T 60x200 S |  | T kus pro odbočení ve tvaru T pro kabelové žlabu rozměru 60x200, vhodné pro povrchovou úpravu žlabů v povrchové úpravě sendzimir | ks | 576.0657 | 576.0657 | 21,00 | https://www.biesse.cz/ulozny-material_c381775347976339/zlaby-rosty-a-zebriky_c382106060456588/zlaby- | https://eshop.biesse.cz/Pictures/biesse/19/2000000326/109276-109276(2).jpg | 8595057631717 | T 60X200_S | KOPOS KOLÍN a.s. | 0 | Úložný materiál | Žlaby, Rošty a žebříky | Žlaby kovové
KOL00604 | Deska MDS montážní na svorky |  | Montážní deska určená pro montáž elektroinstalačních krabic na bočnice kabelových žlabů nebo kabelových lávek, fixace ke kabelovému žlabu se provádí pomocí šroubů NSM 6x10, nebo pomocí svorek KSV, podpovrchová úprava sendzimir | ks | 99.3832 | 99.3832 | 21,00 | https://www.biesse.cz/ulozny-material_c381775347976339/krabice_c382106060456590/krabice-pod-omitku-s | https://eshop.biesse.cz/Pictures/biesse/19/2000000326/109277-109277(2).jpg | 8595057631762 | MDS_S | KOPOS KOLÍN a.s. | 0 | Úložný materiál | Krabice | Krabice pod omítku, SDK a zateplení
WEI00035 | Relé TRS 24 VUC 1CO (1122780000) |  | Sestava zásuvného relé a zásuvné zdířky. Řídicí obvod a zátěžový obvod jsou elektricky izolované. | ks | 324.5101 | 324.5101 | 21,00 | https://www.biesse.cz/modulove-a-paticove-pristroje_c374924875137026/stykace-a-rele_c381775347976654 | https://eshop.biesse.cz/Pictures/biesse/19/2000000326/109280-109280(2).jpg | 4032248905041 | 1122780000 | Weidmüller, s.r.o. | 0 | Modulové a paticové přístroje | Stykače a relé | Relé paticová
SIE91428@ | Modul 6ES7193-4CB30-0AA0 terminálový blok,bal.5ks |  |  | bal | 1126.5316 | 1126.5316 | 21,00 |  |  |  | 6ES7193-4CB30-0AA0 | Blumenbecker Prag s.r.o. | 0
SIE91432 | Zdroj SITOP PSU300S 20 A vstup: 3 AC 400-500 V výstup: 24 V DC/20 A |  |  | ks | 6215.3886 | 6215.3886 | 21,00 |  |  | 4025515151388 | 6EP1436-2BA10 | Linden Electro s.r.o. | 0
SAL00027 | Svodič FLP-B+C MAXI V/3 I+II.st.75kA TN-C bez signalizace |  | vyjímatelný modul, optická signalizace poruchy, možnost blokace modulu, třípólový výkonný kombinovaný svodič bleskových proudů, určený k instalaci do rozvodů nn, na rozhraní zón LPZ 0 a LPZ 1, především do hlavních rozvaděčů, k ochraně proti účinkům přepětí při přímém i nepřímém úderu blesku. Vhodný | ks | 10253.985 | 10253.985 | 21,00 | https://www.biesse.cz/modulove-a-paticove-pristroje_c374924875137026/svodice-prepeti_c38072308098915 | https://eshop.biesse.cz/Pictures/biesse/19/2000000326/109301-109301(2).jpg | 8595090550938 | 8595090550938 | SALTEK s.r.o. | 0.97 | Modulové a paticové přístroje | Svodiče přepětí
SAL00028 | Svodič FLP-B+C MAXI V/4 I+II.st.100kA TN-S bez signalizace |  | vyjímatelný modul, optická signalizace poruchy, možnost blokace modulu, čtyřpólový výkonný kombinovaný svodič bleskových proudů, určený k instalaci do rozvodů nn, na rozhraní zón LPZ 0 a LPZ 1, především do hlavních rozvaděčů, k ochraně proti účinkům přepětí při přímém i nepřímém úderu blesku. Vhodn | ks | 11291.217 | 11291.217 | 21,00 | https://www.biesse.cz/modulove-a-paticove-pristroje_c374924875137026/svodice-prepeti_c38072308098915 | https://eshop.biesse.cz/Pictures/biesse/19/2000000326/109302-109302(2).jpg | 8595090550945 | 8595090550945 | SALTEK s.r.o. | 1.29 | Modulové a paticové přístroje | Svodiče přepětí
MOCO0075 | Kryt XVTL-S-3/20-PAIR boční IP40 sada1pár |  | Boční kryt - Pár, IP40, VxH=2000x300 | ks | 2084.166 | 2084.166 | 21,00 |  |  | 4015081159086 | 116169 | Eaton Elektrotechnika s.r.o. | 0
SE121084 | Jistič 13C/2 iC60N 6kA |  | Acti 9 iC60N je nízkonapěťový jistič. Jedná se o 2P jistič s 2 chráněnými póly, 13A jmenovitým proudem a vypínací charakteristikou C. Jmenovitá vypínací schopnost až 20 kA při 220 V stř. na 240 V stř. v souladu s normou ENEC/IEC 60947-2 a při 400 V stř. v souladu s normou EN IEC 60898-1 standard. Sp | ks | 332.745 | 332.745 | 21,00 | https://www.biesse.cz/modulove-a-paticove-pristroje_c374924875137026/jistice-modulove-do-125a_c38037 | https://eshop.biesse.cz/Pictures/BIESSE/19/2000000326/109308_109308.JPG | 3606480440502 | A9F04213 | Schneider Electric CZ, s.r.o. | 0 | Modulové a paticové přístroje | Jističe modulové do 125A
ABB10268 | Spínač LS30P11B11 1NO+1NC koncový |  |  | ks | 745.5 | 745.5 | 21,00 | https://www.biesse.cz/ostatni-zbozi_c426902569353229/spinac-ls30p11b11-1no-1nc-koncovy_p109311.html |  | 3471522006615 | 1SBV010211R1211 | ABB s.r.o. | 0 | Ostatní zboží
NOA00031 | Chránič 40/2/0,03 100568 modul |  | Chráničový modul pro Ex9B, 2pól, In=40A, IDn=30mA | ks | 1196.3835 | 1196.3835 | 21,00 |  | https://eshop.biesse.cz/Pictures/biesse/19/2000000326/109313-109313(2).jpg | 8592765005694 | 100568 | NOARK Electric Europe s.r.o. | 0
SRO10105 | Držák DOT-vrut 100 FeZn ochránné trubky |  |  | ks | 28.9843 | 28.9843 | 21,00 |  |  | 8595678101200 | 102210 | D T TECHNIC s.r.o. | 0
SEL00006@ | Podpěra UNIsnap pr.8/L205/H36mm nerez šedá 204179 |  |  | ks | 90.4442 | 90.4442 | 21,00 |  |  | 4013364042575 | 204179 | LUMA Plus s.r.o. | 0
OST04711 | Šroubovák 5105-1230.24 VDE univerzální pro PZ1,2,3+PH1,2,3 |  | Popis zboží 5105-1230 VDE Univerzální šroubovák 6-v-1 Šroubovák pro šrouby s křížovou hlavou PH a PZ PH 1-2-3 PZ 1-2-3 Délka čepele - 100mm Podle normy DIN EN 60900, IEC 900, Každý kus je zkoušen ve vodní lázni proti průrazu při napětí 10.000 V Zkouška rázem při -40oC (označení C) | ks | 165 | 165 | 21,00 | https://www.biesse.cz/naradi-a-merici-technika_c381775347976337/naradi_c382106060456272/sroubovak-51 | https://eshop.biesse.cz/Pictures/BIESSE/19/2000000326/109337_109337..JPG | 4000146017302 | 5105-1230.24 | D.A.T., spol. s r.o. | 0 | Nářadí a měřící technika | Nářadí
FNX00476 | Žárovka LED Kapsule 360° 23Led G9 Studená bílá |  | TIP! Jedná se o doprodejový produkt. Při objednávání většího počtu kusů doporučujeme si předem ověřit, zda je vámi požadovaný počet kusů skladem, na telefonním čísle +420 417 536 816. | ks | 41.25 | 41.25 | 21,00 | https://www.biesse.cz/svetelne-zdroje_c381775347976343/zdroje-led_c382106060456624/zarovka-led-kapsu | https://eshop.biesse.cz/Pictures/biesse/19/2000000326/109348-109348(2).jpg | 8595216613905 | LM65204001 | PANLUX s.r.o. | 2 | Světelné zdroje | Zdroje LED
EEP01345 | Rámeček 90910 TCS sklo/šedá Logus |  | CRYSTAL 1-rámeček s mezirámečkem | ks | 783.4398 | 783.4398 | 21,00 |  | https://eshop.biesse.cz/Pictures/biesse/19/2000000326/109351-109351(2).jpg | 5603011554033 | 90910 TCS | ELKO EP, s.r.o. | 0
EEP01346 | Rámeček 90920 TCS dvojnásobný sklo/šedá Logus |  | CRYSTAL 2-rámeček s mezirámečkem | ks | 1129.7715 | 1129.7715 | 21,00 |  | https://eshop.biesse.cz/Pictures/biesse/19/2000000326/109352-109352(2).jpg | 5603011554040 | 90920 TCS | ELKO EP, s.r.o. | 0
FNX00485@ | Svítidlo SV500/C 500W,R7s,se senzorem ČERNÁ,IP 44 |  | Exteriérové halogenové svítidlo z tlakově litého hliníku se skleněným krytem a pohybovým senzorem. | ks | 371.25 | 371.25 | 21,00 |  | https://eshop.biesse.cz/Pictures/biesse/19/2000000326/109364-109364(2).jpg | 8595216600127 | SV500/C | PANLUX s.r.o. | 2
RIT00463@ | Skříň EL 6U hl.373 s MP, IP55, RAL7035 |  |  | ks | 16341.78 | 16341.78 | 21,00 |  |  | 4028177324312 | 2246605 | Rittal s.r.o. | 0
RIT00465@ | Deska EL přírub., RAL7035 pro metrické průchodky |  |  | bal | 1081.86 | 1081.86 | 21,00 |  |  | 4028177389854 | 7705235 | Rittal s.r.o. | 0
AGR00119 | Redukce M32x1,5/M25x1,5 Agro 3455.32.25 kabelová plast. |  |  | ks | 29.5425 | 29.5425 | 21,00 |  |  | 7611614223667 | AG-3455.32.25 | AGRO - PRO ROZDĚLENÍ CENÍKŮ | 0
PHI00174@ | Trubice MASTER TL5 HO 80W/865 |  |  | ks | 111.601 | 111.601 | 21,00 |  |  |  | 871150071047555 | JANČA & EMAS group s.r.o. | 3.5
_KHS0520 | _Jistič 2D/1 iC60H 10kA |  | Acti 9 iC60H je multistandardní nízkonapěťový jistič s dvojitým tunelovým svorkou. Jedná se o 1P jistič s 1 chráněnou pól, 2A jmenovitý proud a vypínací charakteristikou. Jmenovitá zkratová vypínací schopnost dosahuje hodnoty 70 kA při 220 V stř. na 240 V stř. v souladu s normou ENEC/IEC 60947-2 a 1 | ks | 492.6786 | 492.6786 | 21,00 |  |  |  | A9F08102 | Schneider Electric CZ, s.r.o. | 0
EDM01391 | Trubka GreyFlex 152 ohebná PVC |  |  | m | 220.7882 | 220.7882 | 21,00 |  |  |  | GREYFLEX 152 | ELEKTRODESIGN ventilátory spol. s r.o. | 0
SEZ00463 | Kryt jističů S-8, 8 mod. |  | Kryt jističů 8 mod. | ks | 228.3112 | 228.3112 | 21,00 | https://www.biesse.cz/skrine-a-rozvodnice_c381775347976028/rozvodnice-modulove_c382106060456269/rozv | https://eshop.biesse.cz/Pictures/BIESSE/19/2000000326/109404_109404..JPG | 5901350807170 | S-8 | SEZ - CZ s.r.o. | 0 | Skříně a rozvodnice | Rozvodnice modulové | Rozvodnice na omítku | Rozvodnice na omítku do IP40
FNX00487 | Žárovka SMD48 LED GU10 teplá Panlux |  | TIP! Jedná se o doprodejový produkt. Při objednávání většího počtu kusů doporučujeme si předem ověřit, zda je vámi požadovaný počet kusů skladem, na telefonním čísle +420 417 536 816. | ks | 61.875 | 61.875 | 21,00 |  | https://eshop.biesse.cz/Pictures/biesse/19/2000000326/109408-109408(2).jpg | 8595216612793 | LM65108001 | PANLUX s.r.o. | 2.5
JAB00295 | Modul FEH 1002 kontrolní dvojitý s tlačítky |  | Modul kontrolní dvojitý s tlačítky (pro signalizační systém), alpská bílá, FEH 1002 | ks | 3353.636 | 3353.636 | 21,00 | https://www.biesse.cz/ostatni-zbozi_c426902569353229/modul-feh-1002-kontrolni-dvojity-s-tlacitky_p10 | https://eshop.biesse.cz/Pictures/biesse/19/2000000326/109413-109413(2).jpg | 6410070607124 | 2TKA002110G1 | ABB s.r.o. | 0 | Ostatní zboží
TE151022 | Softstarter ATS01N209LU |  | This Altistart 01 soft starter is DIN rail mounted and can feed 3-phase asynchronous motors with a rating up to 9A. This Altistart 01 can be used for a motor rated power up to 1.5kW or 2hp for 3-phase (200V to 240V AC). This DIN rail mounted soft starter is designed to enable smooth start for simple | ks | 7145.8968 | 7145.8968 | 21,00 | https://www.biesse.cz/modulove-a-paticove-pristroje_c374924875137026/spinace-vackove_c38177534797665 | https://eshop.biesse.cz/Pictures/BIESSE/19/2000000326/109414_109414.JPG | 3389110667226 | ATS01N209LU | Schneider Electric CZ, s.r.o. | 0 | Modulové a paticové přístroje | Spínače vačkové
KOL00607 | Lávka KL 110X300 kabelová |  | Kabelová lávka rozměru 110x300 mm, povrchová úprava žárový zinek, rozteč příček 300 mm, pro fixaci kabelů v lávce je možné použít příchytek typu PKC | m | 1028.9611 | 1028.9611 | 21,00 | https://www.biesse.cz/ulozny-material_c381775347976339/zlaby-rosty-a-zebriky_c382106060456588/zebrik | https://eshop.biesse.cz/Pictures/biesse/19/2000000326/109424-109424(2).jpg | 8595057661172 | KL 110X300_F | KOPOS KOLÍN a.s. | 0 | Úložný materiál | Žlaby, Rošty a žebříky | Žebříky kovové
KOL00609 | Lávka KL 60x200 kabelová žár.zin. |  | Kabelová lávka rozměru 60x200 mm, povrchová úprava žárový zinek, rozteč příček 300 mm, pro fixaci kabelů v lávce je možné použít příchytek typu PKC | m | 573.8395 | 573.8395 | 21,00 | https://www.biesse.cz/ulozny-material_c381775347976339/zlaby-rosty-a-zebriky_c382106060456588/zebrik | https://eshop.biesse.cz/Pictures/biesse/19/2000000326/109426-109426(2).jpg | 8595057658073 | KL 60X200_F | KOPOS KOLÍN a.s. | 0 | Úložný materiál | Žlaby, Rošty a žebříky | Žebříky kovové
KOL00611 | Příchytka PKC1 1209 F TYP H 50-55MM |  | Příchytka typu Sonap pro fixaci kabelu v kabelové lávce, pro kabely průměru 50-55 mm | ks | 75.0242 | 75.0242 | 21,00 | https://www.biesse.cz/ostatni-zbozi_c426902569353229/prichytka-pkc1-1209-f-typ-h-50-55mm_p109428.htm | https://eshop.biesse.cz/Pictures/biesse/19/2000000326/109428-109428(2).jpg | 8595057635593 | PKC1 1209_F | KOPOS KOLÍN a.s. | 0 | Ostatní zboží
FIN00029 | Patice 93.52.7.024 2P, 6-24V DC FINDER |  | Patice, DIN, 41, 2P, 6-24V DC, BS | ks | 314.145 | 314.145 | 21,00 |  | https://eshop.biesse.cz/Pictures/biesse/19/2000000326/109435-109435(2).jpg | 8012823305509 | 93527024 | Finder CZ, s.r.o. | 0
MOMG0041 | Jistič 4C/1 10kA FAZ-C4/1-DC EATON (279124) |  | Vysoce kvalitní jistič vedení pro průmyslové aplikace a aplikace v domácnostech, indikátor polohy kontaktu červeno-zelený, pomůcka ochrana proti zasunutí, tristabilní posuvný díl s aretací – umožňuje rozšířit vybavení ze stávajícího svazku přípojnic, obsáhlý program příslušenství s možností dodatečn | ks | 1946.126 | 1946.126 | 21,00 | https://www.biesse.cz/modulove-a-paticove-pristroje_c374924875137026/jistice-modulove-do-125a_c38037 | https://eshop.biesse.cz/Pictures/biesse/19/2000000326/109437-109437(2).jpg | 4015082791247 | 279124 | Eaton Elektrotechnika s.r.o. | 0 | Modulové a paticové přístroje | Jističe modulové do 125A
FEN01485 | Rohož LDTS 80/1,3 topná |  |  | ks | 842.4 | 842.4 | 21,00 |  |  | 8590875007621 | 5531504 | FENIX Trading, s. r. o. | 0
LET00386 | Pojistka 1000A PN4a gG nožová |  | Fuse link, NH4a gG 1000A/500V, Application For cable protection, Breaking capacity AC (kA) 120, Characteristics gG, Indicator Top fuse status indicator, Rated AC voltage (V) 500, Rated current (A) 1000, Rated DC voltage (V) 250, Size NH4a, Standards IEC 60269-1, IEC 60269-2, Type NH | ks | 1508.0986 | 1508.0986 | 21,00 |  | https://eshop.biesse.cz/Pictures/biesse/19/2000000326/109442-109442(2).jpg | 3838895001829 | 004116112 | ETI ELEKTROELEMENT , d.o.o. | 0
MOMA0052 | Vypínač N3-630 266020 |  | Vypínače N.. – splňují požadavky na vlastnosti při odpojování i v uzemněných IT sítích. Příslušenství jako například stavebnice můstků, svorek a otočné rukojeti dveřní spojky umožňují individuální vestavbu do nejrůznějších systémů rozvodných skříní. Signalizaci a automatizaci umožňují pomocné spínač | ks | 17895.15 | 17895.15 | 21,00 |  |  | 4015082660208 | 266020 | Eaton Elektrotechnika s.r.o. | 5.37
SA100112 | Skříň S83056 (S53056)800x600x250 ocel.plech průhledné dveře |  | Spacial S3D wall mounted steel enclosure with glazed door. 799 x 600 x 250 mm. Single piece body, without mounting plate. Robust construction based on a new design. 3-point closure system with handle and 3 mm double bar lock insert. Steel made, epoxy-polyester powder finish. Gutter shaped front rail | ks | 6592.3628 | 6592.3628 | 21,00 | https://www.biesse.cz/skrine-a-rozvodnice_c381775347976028/rozvodnice-modulove_c382106060456269/rozv |  | 3606480158957 | NSYS3D8625T | Schneider Electric CZ, s.r.o. | 0 | Skříně a rozvodnice | Rozvodnice modulové | Rozvodnice na omítku | Rozvodnice na omítku do IP40
TE120043 | Stykač LC2D12D7 12A |  | TeSys D reversing contactor, 3 poles (3NO), for motor control applications up to 12A/690V AC-3 (5.5kW@400V). It provides 42V 50/60Hz AC coils, 2NO+2NC built-in auxiliary contacts (NC mirror certified), connection by screw clamp terminals. For operating rates until 3600 cycles/hour and environments u | ks | 3240.1362 | 3240.1362 | 21,00 | https://www.biesse.cz/modulove-a-paticove-pristroje_c374924875137026/stykace-a-rele_c381775347976654 | https://eshop.biesse.cz/Pictures/BIESSE/19/2000000326/109453_109453.JPG | 3389110385670 | LC2D12D7 | Schneider Electric CZ, s.r.o. | 0 | Modulové a paticové přístroje | Stykače a relé | Stykače a relé modulová
DEN00066 | Odstraňovač etiket a pásek, 400ml. sprej DenBraven |  | Popis obal: aerosolový sprej objem: 400 ml Výborně odstraňuje zbytky lepidel, starých grafik, maskovacích pásek, izolep, textilních pásek, samolepek ze všech běžných ploch. Nepoškozuje lak ani kov. Detailní informace k výrobku, postupy, hodnoty atd. jsou uvedeny v technickém listu. | ks | 188.1418 | 188.1418 | 21,00 | https://www.biesse.cz/spojovaci-material_c381775347976340/tmely-lepidla-silikony-spreje_c38210606045 | https://eshop.biesse.cz/Pictures/BIESSE/19/2000000326/109456_109456..PNG | 8595100140272 | TA10208 | Den Braven Czech and Slovak a.s. | 0 | Spojovací materiál | Tmely, lepidla, silikony, spreje
FIN00030 | Člen 39.31.0.024.0060 1P/6A 24V AC/DC, vazební, LED FINDER |  | Finder Vazební člen MasterPLUS 393100240060 na DIN-lištu, elektromechanické relé, kontakt AgNi 1P/6 A/250 V AC, vstup 24 V AC/DC, pojistka na výstupu, šroubové svorky | ks | 198.36 | 198.36 | 21,00 |  | https://eshop.biesse.cz/Pictures/biesse/19/2000000326/109467-109467(2).jpg | 8012823353739 | 393100240060 | Finder CZ, s.r.o. | 0.0341
FIN00031 | Lišta 093.16 1P, 16 patic, 38 FINDER |  | Lišta propojovací, 39, 1P, 16 patic, M | ks | 76.05 | 76.05 | 21,00 |  | https://eshop.biesse.cz/Pictures/biesse/19/2000000326/109468-109468(2).jpg | 8012823353630 | 09316 | Finder CZ, s.r.o. | 0
MG160897@DOPRODEJ | Víčko MTN412543 na spin. č.5 a 6+6 |  | Merten, kryt spínače, dvojnásobný, antique brass, Antique. řada výrobků: Merten Antique - označení řady: Antique. | ks | 759.7636 | 759.7636 | 21,00 | https://www.biesse.cz/vypinace-a-zasuvky_c549523885654092/schneider-electric_c549523885654096/merten | https://eshop.biesse.cz/Pictures/BIESSE/19/2000000326/109477_109477.JPG | 3606485004082 | MTN412543 | Schneider Electric CZ, s.r.o. | 0 | Vypínače a zásuvky | Schneider electric | Merten | Mechanismy a kryty | kryty, desky Merten
MG160906@DOPRODEJ | Zásuvka MTN2600-4143 Antique Brass |  | Schneider Electric Merten Antique socket-outlet MTN2600-4143 is a mechanism with central plate in color antique brass. This socket-outlet belongs to Antique aesthetic group. The pole configuration of the outlet is 2P + E. And this device is French standard. It takes your safety into consideration al | ks | 766.9237 | 766.9237 | 21,00 | https://www.biesse.cz/vypinace-a-zasuvky_c549523885654092/schneider-electric_c549523885654096/merten | https://eshop.biesse.cz/Pictures/BIESSE/19/2000000326/109481_109481.JPG | 3606480306495 | MTN2600-4143 | Schneider Electric CZ, s.r.o. | 0 | Vypínače a zásuvky | Schneider electric | Merten | Mechanismy a kryty | zásuvky Merten
MG160907 | Zásuvka MTN4576-0001 Cat6 UTP |  | Schneider Electric Merten inserts RJ45 6 data socket MTN4576-0001 is a mechanism with fixing frame for data communication. Its matching mounting box can be recessed into the surface of the wall with flush type. Its fixing mode is by screws and claws. The IP rating of this device is IP20. And it is m | ks | 484.8963 | 484.8963 | 21,00 | https://www.biesse.cz/vypinace-a-zasuvky_c549523885654092/schneider-electric_c549523885654096/merten | https://eshop.biesse.cz/Pictures/BIESSE/19/2000000326/109482_109482.JPG | 3606480421242 | MTN4576-0001 | Schneider Electric CZ, s.r.o. | 0 | Vypínače a zásuvky | Schneider electric | Merten | Mechanismy a kryty | datové a telef. zásuvky Merten
EMS00013 | Kabel SL2001SCART<->SCART 1.5M ECO |  | Základní popis zboží Propojovací AV kabel s dvěma konektory SCART. Kabel je vyroben z materiálu CCS (poměděné ocelové lanko). Kabel je vhodný pro DVD, RECEIVER, VCR, FLAT TV a TV a má délku 1,5 m. Parametry produktu konektory SCART vidlice – SCART vidlice délka 1,5 m p | ks | 55.5296 | 55.5296 | 21,00 |  | https://eshop.biesse.cz/Pictures/BIESSE/19/2000000326/109486_109486..JPG | 8595025380487 | 2333020010 | EMOS spol. s r.o. | 0
KOL00615 | Trubka 6042 EOZ pancéřová 1250N/5cm |  | Ocelová elektroinstalační trubka závitová ČSN pr. 54 mm, 44561, mechanická odolnost 1250N/5cm, lakovaná, délka 3 m, korozní odolnost 2. | m | 571.152 | 571.152 | 21,00 | https://www.biesse.cz/ulozny-material_c381775347976339/trubky_c382106060456589/trubky-kovove_c382106 | https://eshop.biesse.cz/Pictures/biesse/19/2000000326/109493-109493(2).jpg | 8595057618701 | 6042_EOZ | KOPOS KOLÍN a.s. | 0 | Úložný materiál | Trubky | Trubky kovové
KOL00616 | Trubka 3348 KOPEX 750N/5cm |  | Ohebná elektroinstalační trubka kovová pr. 54,9 mm, 33522, mechanická odolnost 750N/5cm, balení 10 m, vnější pozinkovaná ocelová páska 3-4 µm a vnitřní izolační vrstva. | m | 337.1899 | 337.1899 | 21,00 | https://www.biesse.cz/ulozny-material_c381775347976339/trubky_c382106060456589/trubky-plastove_c3821 | https://eshop.biesse.cz/Pictures/biesse/19/2000000326/109494-109494(2).jpg | 8595057655904 | 3348_B | KOPOS KOLÍN a.s. | 0 | Úložný materiál | Trubky | Trubky plastové
HLB00135 | Skříň SR402/KVW4 betonová do výklenku |  |  | ks | 16802.1 | 16802.1 | 21,00 |  |  |  | SR402/KVW4 | DCK Holoubkov Bohemia a.s. | 0
LG120030 | Termostat 775686 prostor.titan GALEA Life |  | GALEA LIFE TERMOSTAT STANDARD TITAN | ks | 4122.7768 | 4122.7768 | 21,00 | https://www.biesse.cz/ostatni-zbozi_c426902569353229/termostat-775686-prostor-titan-galea-life_p1095 | https://eshop.biesse.cz/Pictures/biesse/19/2000000326/109500-109500(2).jpg | 3245067756867 | 775686 | LEGRAND s.r.o. | 0 | Ostatní zboží
LG120031@ | Víčko 771419 titan term. GALEA Life |  | GALEA KRYT UNIVERZÁLNÍ TITAN | ks | 172.5088 | 172.5088 | 21,00 | https://www.biesse.cz/ostatni-zbozi_c426902569353229/vicko-771419-titan-term-galea-life_p109501.html | https://eshop.biesse.cz/Pictures/biesse/19/2000000326/109501-109501(2).jpg | 3245067714195 | 771419 | LEGRAND s.r.o. | 0 | Ostatní zboží
LAP00731 | YSLCY-OZ 2x0,5 |  |  | m | 13.05 | 13.05 | 21,00 |  |  |  | 00904063 | allkabel s.r.o. | 0
JAB00296 | Spínač 3560K-C06345 50 ř.6 Decento bílá/přír.buk |  | Přepínač střídavý, otočný, bílá-porc./přírodní buk | ks | 1589.0732 | 1589.0732 | 21,00 | https://www.biesse.cz/vypinace-a-zasuvky_c549523885654092/abb_c549523885654093/decento_c549523885654 | https://eshop.biesse.cz/Pictures/biesse/19/2000000326/109510-109510(2).jpg | 8592624058120 | 3560K-C06345 50 | ABB s.r.o. | 0 | Vypínače a zásuvky | ABB | Decento | spínače a ovládače (tlačítka) Decento
JAB00297 | Spínač 3560K-C06345 52 ř.6 Decento bílá/třešeň |  | Přepínač střídavý, otočný, bílá-porc./třešeň | ks | 1589.0732 | 1589.0732 | 21,00 | https://www.biesse.cz/vypinace-a-zasuvky_c549523885654092/abb_c549523885654093/decento_c549523885654 | https://eshop.biesse.cz/Pictures/biesse/19/2000000326/109511-109511(2).jpg | 8592624058144 | 3560K-C06345 52 | ABB s.r.o. | 0 | Vypínače a zásuvky | ABB | Decento | spínače a ovládače (tlačítka) Decento
JAB00298 | Spínač 3560K-C07345 50 ř.7 Decento bílá/přír.buk |  | Přepínač křížový, otočný, bílá-porc./přírodní buk | ks | 1633.6892 | 1633.6892 | 21,00 | https://www.biesse.cz/vypinace-a-zasuvky_c549523885654092/abb_c549523885654093/decento_c549523885654 | https://eshop.biesse.cz/Pictures/biesse/19/2000000326/109512-109512(2).jpg | 8592624058168 | 3560K-C07345 50 | ABB s.r.o. | 0 | Vypínače a zásuvky | ABB | Decento | spínače a ovládače (tlačítka) Decento
JAB00299 | Spínač 3560K-C07345 52 ř.7 Decento bílá/ třešeň |  | Přepínač křížový, otočný, bílá-porc./třešeň | ks | 1633.6892 | 1633.6892 | 21,00 | https://www.biesse.cz/vypinace-a-zasuvky_c549523885654092/abb_c549523885654093/decento_c549523885654 | https://eshop.biesse.cz/Pictures/biesse/19/2000000326/109513-109513(2).jpg | 8592624058182 | 3560K-C07345 52 | ABB s.r.o. | 0 | Vypínače a zásuvky | ABB | Decento | spínače a ovládače (tlačítka) Decento
JAB00304@DOPRODEJ | Zásuvka 5519K-C02347 50 DECENTO bílá/přír.buk |  | Zásuvka jednonásobná s ochranným kolíkem, bílá-porc./přírodní buk | ks | 1038.045 | 1038.045 | 21,00 | https://www.biesse.cz/vypinace-a-zasuvky_c549523885654092/abb_c549523885654093/decento_c549523885654 | https://eshop.biesse.cz/Pictures/biesse/19/2000000326/109516-109516(2).jpg | 8592624051466 | 5519K-C02347 50 | ABB s.r.o. | 0 | Vypínače a zásuvky | ABB | Decento | zásuvky Decento
JAB00305@DOPRODEJ | Zásuvka 5519K-C02347 52 DECENTO bílá/třešeň |  | Zásuvka jednonásobná s ochranným kolíkem, bílá-porc./třešeň | ks | 1038.045 | 1038.045 | 21,00 | https://www.biesse.cz/vypinace-a-zasuvky_c549523885654092/abb_c549523885654093/decento_c549523885654 | https://eshop.biesse.cz/Pictures/biesse/19/2000000326/109517-109517(2).jpg | 8592624051480 | 5519K-C02347 52 | ABB s.r.o. | 0 | Vypínače a zásuvky | ABB | Decento | zásuvky Decento
KOL00617 | Příchytka PKC1 1207 F |  | Příchytka typu Sonap pro fixaci kabelu v kabelové lávce, pro kabely průměru 42-47 mm | ks | 69.5097 | 69.5097 | 21,00 | https://www.biesse.cz/ostatni-zbozi_c426902569353229/prichytka-pkc1-1207-f_p109525.html | https://eshop.biesse.cz/Pictures/biesse/19/2000000326/109525-109525(2).jpg | 8595057644908 | PKC1 1207_F | KOPOS KOLÍN a.s. | 0 | Ostatní zboží
KOL00618 | Trubka 6042 N XX pancéřová 1250N/5cm |  | Ocelová elektroinstalační trubka závitová ČSN pr. 54 mm, 44561, mechanická odolnost 1250N/5cm, nelakovaná, délka 3 m. | m | 453.768 | 453.768 | 21,00 | https://www.biesse.cz/ulozny-material_c381775347976339/trubky_c382106060456589/trubky-kovove_c382106 | https://eshop.biesse.cz/Pictures/biesse/19/2000000326/109526-109526(2).jpg | 8595057607545 | 6042 N_XX | KOPOS KOLÍN a.s. | 0 | Úložný materiál | Trubky | Trubky kovové
SE121085 | Chránič 16C/1N/0,03 A iDPN H Vigi 10kA |  | Acti 9 iDPN Vigi je modulární proudový chránič s nadproudovou ochranou (RCBO). Má 2P s 1 chráněnou pól, 16A jmenovitý proud a vypínací charakteristiku C. Toto zařízení typu A má citlivost 30 mA. Vypínací schopnost při 230VAC je 10000A podle IEC 61009-1. Tento výrobek je chráněn proti zkratu, přetíže | ks | 2158.7759 | 2158.7759 | 21,00 | https://www.biesse.cz/modulove-a-paticove-pristroje_c374924875137026/proudove-chranice_c380723080988 | https://eshop.biesse.cz/Pictures/BIESSE/19/2000000326/109527_109527.JPG | 3606480484360 | A9D37616 | Schneider Electric CZ, s.r.o. | 0.13 | Modulové a paticové přístroje | Proudové chrániče
MOCS0006 | Chránič 16C/3N/0,03 A mRB6 6kA |  | Proudový chránič s nadproudovou ochranou, mRB6, 3+Npólový, jmenovitý proud In: 16 A, jmenovitý reziduální proud: 0,03 A, jmenovitá vypínací schopnost dle ČSN EN 60947-2: 6 kA, jmenovitá vypínací schopnost dle ČSN EN 61009: 6 kA, přístroje pro domovní a komerční aplikace | ks | 4929.3472 | 4929.3472 | 21,00 |  |  | 4015081184903 | 120660 | Eaton Elektrotechnika s.r.o. | 0
EMN10094 | Skříň ZSF30101000.V /3952 3x230, 1x400/32A/5, 1x400/16A/5 |  | Zásuvková skříň FAMATEL v4497-ZSF30101000.V /3952 IP54 pouze vydrátovaná, zásuvky 1x400V/32A, 1x400V/16A, 3x230V/16A, použité pouzdro: 3952 - 500x330x155mm, barva: světle šedá. Zásuvková skříň (prázdná skříň) FAMATEL v4497-ZSF30101000.V /3952 IP54 pouze vydrátovaná, zásuvky 3x230V/16A, 1x400V/16A, | ks | 2950.5744 | 2950.5744 | 21,00 |  | https://eshop.biesse.cz/Pictures/biesse/19/2000000326/109531-109531(2).jpg | 8592848003197 | V4497 | Famatel - CZ s.r.o. | 0
WE640028 | Krytka WAD 8 MC |  | Kryt na svorky pro ochranu před dotyky, prachem a vlhkostí. | ks | 6.0363 | 6.0363 | 21,00 | https://www.biesse.cz/spojovaci-material_c381775347976340/svorky-a-svorkovnice_c382106060456593/svor | https://eshop.biesse.cz/Pictures/biesse/19/2000000326/109532-109532(2).jpg | 4032248891825 | 1112940000 | Weidmüller, s.r.o. | 0 | Spojovací materiál | Svorky a svorkovnice | Svorky řadové
SA101021 | Držák kabelového žlabu NSYSPCP, montáž na dveře (10 ks) |  | Držák kabelového žlabu, montáž na dveře, použití s přístroji prům. 22mm. příslušenství / náhradní díly: příslušenství uspořádání kabeláže - typ produktu nebo součásti: držák - použití výrobku: kabelový kanál - kompatibilní řada: Spacial S3CM, Thalassa PLS, Spacial CRN, Spacial S3D, Thalassa PLA, Tha | bal | 60.9186 | 60.9186 | 21,00 | https://www.biesse.cz/skrine-a-rozvodnice_c381775347976028/prislusenstvi-ke-skrinim-a-rozvodnicim_c4 | https://eshop.biesse.cz/Pictures/BIESSE/19/2000000326/109542_109542.JPG | 3606480184482 | NSYSPCP | Schneider Electric CZ, s.r.o. | 0 | Skříně a rozvodnice | Příslušenství ke skříním a rozvodnicím | Závěsy, úchyty a šrouby
EMS00016 | Flexo 3x1 H05VV-F 2m Bílá |  | Základní popis zboží Komponent sloužící pro připojení různých elektro spotřebičů. Parametry produktu délka 2 m typ izolace PVC barva bílá vypínač ne průřez vodiče 3× 1,0 mm² typ KF-CR2 (HY005-F) vodič H05VV-F 3G pr | ks | 78.7878 | 78.7878 | 21,00 | https://www.biesse.cz/kabely-buzirky-pasky-a-prislusenstvi_c381775347976341/kabely-a-vodice_c6054400 | https://eshop.biesse.cz/Pictures/BIESSE/19/2000000326/109544_109544..JPG | 8595025314314 | 2413120132 | EMOS spol. s r.o. | 0 | Kabely, bužírky, pásky a příslušenství | Kabely a vodiče | Kabely flexošňůry
DEN00069@ | Páska maskovací 25mm x 50m B7011SL |  |  | ks | 25.41 | 25.41 | 21,00 |  |  |  | B7011SL | Den Braven Czech and Slovak a.s. | 0
NOA00032 | Stykač 18A/3P 230VAC Ex9C18 11 3P 230V Noark |  | Stykač, 3pól, 18A AC-3, ovl. 230 V AC, zabudované pom. kontakty 1 vyp. + 1 zap. | ks | 558.909 | 558.909 | 21,00 |  | https://eshop.biesse.cz/Pictures/biesse/19/2000000326/109571-109571(2).jpg | 8592765011534 | 101152 | NOARK Electric Europe s.r.o. | 0
SAL00024 | Svodič SLP-PV700 V/Y |  | vyjímatelný modul, optická signalizace poruchy, varistorový svodič přepětí v zapojení 'Y', k ochraně fotovoltaických instalací, tam kde je dodržena dostatečná vzdálenost nebo není použit LPS , Volba maximálního provozního napětí SPD: UCPV ? 1,2 × UOC STC | ks | 2444.904 | 2444.904 | 21,00 |  |  | 8595090543008 | 8595090543008 | SALTEK s.r.o. | 0.62
ELR01223 | Skříň PER 1/1f/40 AHVO |  |  | ks | 4408.016 | 4408.016 | 21,00 |  |  | 8595208611193 | 53414 | ELPLAST - KPZ Rokycany, spol. s r.o. | 0
SE121086 | Chránič 10C/1N/0,03 A iDPN H Vigi 10kA |  | Acti 9 iDPN Vigi je modulární proudový chránič s nadproudovou ochranou (RCBO). Je to jistič 1P+N s 1 chráněnou pólovou, 10A inhodnocenou proudem a vypínací charakteristikou C. Třída proudového chrániče je typ A s citlivostí 30 mA. Ochranné časové zpoždění uzemnění je okamžité. Jmenovitá zkratová vyp | ks | 1805.0758 | 1805.0758 | 21,00 | https://www.biesse.cz/modulove-a-paticove-pristroje_c374924875137026/proudove-chranice_c380723080988 | https://eshop.biesse.cz/Pictures/BIESSE/19/2000000326/109574_109574.JPG | 3606480484353 | A9D37610 | Schneider Electric CZ, s.r.o. | 0.24 | Modulové a paticové přístroje | Proudové chrániče
OST04722 | Zásuvka GHE-1d GO bílá-kouřová |  |  | ks | 80.69 | 80.69 | 21,00 |  |  |  | GHE-1D GO | UNIVEX CZ, v.o.s. | 0
HLB01672 | Skříň SP200/NSP1P na sloup ČEZ |  | Technické parametry: Jmenovité napětí Un: 690 V, AC Jmenovité pracovní napětí Ue: do 690 V, AC Jmenovité izolační napětí Ui: 690 V, AC Jmenovité impulzní výdržné napětí Uimp: 8 kV (1,2/50 ?s) Kategorie přepětí: IV Jmenovitý proud rozváděče InA: 100 A Jmenovitý proud obvodu (jištěného vývodu) | ks | 3142.125 | 3142.125 | 21,00 |  |  | 8596053002112 | SP200/NSP1P | DCK Holoubkov Bohemia a.s. | 0
_KHS0521 | _Jistič 10C/1 iC60H 10kA |  | Acti 9 iC60H je multistandardní nízkonapěťový jistič s dvojitým tunelovým svorkou. Jedná se o 1P jistič s 1 chráněným pólem, 10A jmenovitým proudem a vypínací charakteristikou C. Jmenovitá vypínací schopnost až 15 kA při 220 V stř. na 240 V stř. v souladu s normou IEC 60947-2 a 10000 A při 230 V stř | ks | 165.0866 | 165.0866 | 21,00 |  |  |  | A9F07110 | Schneider Electric CZ, s.r.o. | 0.12
SIE01398@ | Stykač 3RT1015-2BB42 |  |  | ks | 522.5171 | 522.5171 | 21,00 |  |  |  | 3RT1015-2BB42 | Blumenbecker Prag s.r.o. | 0
_KHS0522 | _Kontakt LADN13 1Z+3V |  | TeSys D - blok pomocných kontaktů - pro stykače LC1D - LC1F a CAD. Poskytuje kontakty 1Z+3V (certifikováno V) jmenovité až 10 A/690 V AC, připojení šroubovými svorkami. Nacvakávací čelní montáž zajišťuje vysokou spolehlivost a odolnost. Certifikováno více standardů (IEC, UL, CSA, CCC, EAC), Green Pr | ks | 435.0164 | 435.0164 | 21,00 |  |  |  | LADN13 | Schneider Electric CZ, s.r.o. | 0
_KHS0523 | _Spínač VCF1 32/3P VARIO |  | TeSys Vario odpínač VBF - 3P - 32 A/690V Kompletní jednotka složená ze spínacího těla V1, červená rukojeť se žlutou 60x60mm přední deskou KCF1PZ. Určeno pro použití hlavního a nouzového vypínače s odpojovačem. Rukojeť na visací zámek - pro 3 visací zámky (objednat samostatně). Rukojeť se 4 šrouby na | ks | 721.9493 | 721.9493 | 21,00 |  |  |  | VCF1 | Schneider Electric CZ, s.r.o. | 0
LG010458 | Krabice 664798 Nilóe |  | NILOÉ KRABICE PRO POVRCHOVOU MONTÁŽ BÍLÁ | ks | 58.7264 | 58.7264 | 21,00 | https://www.biesse.cz/vypinace-a-zasuvky_c549523885654092/legrand_c549558245399359/niloe_c5497644038 | https://eshop.biesse.cz/Pictures/biesse/19/2000000326/109600-109600(2).jpg | 3245066647982 | 664798 | LEGRAND s.r.o. | 0 | Vypínače a zásuvky | Legrand | Niloé | Krabice Niloé
ELR01224 | Skříň PPS 3x160A W třmeny AHVO |  |  | ks | 4703.632 | 4703.632 | 21,00 |  |  | 8595208608452 | 25332 | ELPLAST - KPZ Rokycany, spol. s r.o. | 0
ELR01225 | Kryt vývodových trubek 70-80mm |  | Je vyroben z plastu pro venkovní prostředí a konstrukčně řešen pro ukončení vývodových trubek o průměru 75 mm. Kryty jsou dodávány včetně upevňovacích svorníků. | ks | 312.304 | 312.304 | 21,00 |  | https://eshop.biesse.cz/Pictures/BIESSE/19/2000000326/109604_109604..JPG | 8595208620119 | 9014 | ELPLAST - KPZ Rokycany, spol. s r.o. | 0
ELR01226 | Kryt vývodových trubek 80-90mm |  | Je vyroben z plastu pro venkovní prostředí a konstrukčně řešen pro ukončení vývodových trubek o průměru 55 mm. Kryty jsou dodávány včetně upevňovacích svorníků. | ks | 312.304 | 312.304 | 21,00 |  | https://eshop.biesse.cz/Pictures/BIESSE/19/2000000326/109605_109605..JPG | 8595208624698 | 9015 | ELPLAST - KPZ Rokycany, spol. s r.o. | 0
LG110305 | Víčko 67801 spínače IP44 Celiane Bílá |  | CÉLIANE IP44 KRYT SPÍNAČ | ks | 163.3328 | 163.3328 | 21,00 | https://www.biesse.cz/vypinace-a-zasuvky_c549523885654092/legrand_c549558245399359/celiane_c54976440 | https://eshop.biesse.cz/Pictures/biesse/19/2000000326/109629-109629(2).jpg | 3245060678012 | 067801 | LEGRAND s.r.o. | 0 | Vypínače a zásuvky | Legrand | Céliane | Spínače, tlačítka Céliane | Kryty spínače, tlačítka Céliane
LG110306 | Rámeček 69071 jednonásobný IP44 Celiane |  | CÉLIANE RÁMEČEK 1-NÁSOBNÝ IP44 | ks | 274.3624 | 274.3624 | 21,00 | https://www.biesse.cz/vypinace-a-zasuvky_c549523885654092/legrand_c549558245399359/celiane_c54976440 | https://eshop.biesse.cz/Pictures/biesse/19/2000000326/109630-109630(2).jpg | 3245060690717 | 069071 | LEGRAND s.r.o. | 0 | Vypínače a zásuvky | Legrand | Céliane | Rámečky Céliane
ELR01227 | Skříň PER 1-2 v pilíři (PER1 ve skříni PER2) |  |  | ks | 11180.96 | 11180.96 | 21,00 |  |  | 8595208652158 | 5215 | ELPLAST - KPZ Rokycany, spol. s r.o. | 0
URM00175 | Panel 925/214 14 tlačítek |  |  | ks | 3500.788 | 3500.788 | 21,00 |  |  | 8021156050093 | 925/214 | URMET s.r.o. | 0
NOA00211 | Jistič 100B/3 15kA Ex9B125 3P B100A NOARK (102782) |  | Instalační jistič 20 kA, charakteristika B, 100 A, 3-pól | ks | 2788.578 | 2788.578 | 21,00 | https://www.biesse.cz/modulove-a-paticove-pristroje_c374924875137026/jistice-modulove-do-125a_c38037 | https://eshop.biesse.cz/Pictures/biesse/19/2000000326/109671-109671(2).jpg | 8592765027832 | 102782 | NOARK Electric Europe s.r.o. | 0 | Modulové a paticové přístroje | Jističe modulové do 125A
NOA00212 | Chránič 100/4/0,3 S Ex9CL-N 10kA |  | Proudový chránič, Icn=10kA, 4pól, In=100A, IDn=300mA, typ S+AC | ks | 4808.4075 | 4808.4075 | 21,00 |  | https://eshop.biesse.cz/Pictures/biesse/19/2000000326/109672-109672(2).jpg | 8592765007278 | 100726 | NOARK Electric Europe s.r.o. | 0
NOA00213 | Jistič 50C/3 6kA Ex9BN 3P C50 NOARK (100148) |  | Instalační jistič 6 kA, charakteristika C, 50 A, 3pól | ks | 620.568 | 620.568 | 21,00 | https://www.biesse.cz/modulove-a-paticove-pristroje_c374924875137026/jistice-modulove-do-125a_c38037 | https://eshop.biesse.cz/Pictures/biesse/19/2000000326/109673-109673(2).jpg | 8592765001498 | 100148 | NOARK Electric Europe s.r.o. | 0 | Modulové a paticové přístroje | Jističe modulové do 125A
ELR01228 | Skříň PRVO 1/ 6x20A do zdiva |  |  | ks | 17689.28 | 17689.28 | 21,00 |  |  | 8595208605352 | 6011 | ELPLAST - KPZ Rokycany, spol. s r.o. | 0
SIE01400@ | Jistič 5SY6 102-7 |  |  | ks | 421.8318 | 421.8318 | 21,00 |  |  |  | 5SY6 102-7 | BI ESSE S.P.A. | 0
_KHS1267 | _Relé RTC časové A9E16067 |  | Tento relé časové zpoždění je Acti9 iRTC. Rozsah časového zpoždění je od 0,1 s do 100 h. Při vypnutí zátěže při vypnutí pomocného kontaktu (tlačítko). Zatížení je vypnuto na konci časového zpoždění T. Provozní frekvence je 50 Hz nebo 60 Hz. Ovládací a napájecí napětí Uc je od 24 V stř. do 240 V stř. | ks | 2550.6297 | 2550.6297 | 21,00 |  |  | 3606480377433 | A9E16067 | Schneider Electric CZ, s.r.o. | 0
_KHS0524 | _Chránič 10C/1N/0.3A AC, s nadp. ochr., iDPN N Vigi 6kA |  | Acti 9 iDPN Vigi je modulární proudový chránič s nadproudovou ochranou (RCBO). Je to jistič 1P+N s 1 chráněnou pólovou, 10A inhodnocenou proudem a vypínací charakteristikou C. Třída proudového chrániče je typ AC s citlivostí 300 mA. Ochranné časové zpoždění uzemnění je okamžité. Jmenovitá zkratová v | ks | 1341.35 | 1341.35 | 21,00 |  |  |  | A9D41610 | Schneider Electric CZ, s.r.o. | 0
_KHS0525 | _Chránič 10C/1N/0.03A AC, s nadp. ochr., iDPN N Vigi 6kA |  | Acti 9 iDPN Vigi je modulární proudový chránič s nadproudovou ochranou (RCBO). Je to jistič 1P+N s 1 chráněnou pólovou, 10A inhodnocenou proudem a vypínací charakteristikou C. Třída proudového chrániče je typ AC s citlivostí 30 mA. Ochranné časové zpoždění uzemnění je okamžité. Jmenovitá zkratová vy | ks | 1993.9776 | 1993.9776 | 21,00 |  |  |  | A9D31610 | Schneider Electric CZ, s.r.o. | 0
SEL00007 | Držák 123 116 pro jímací tyč pr. 16mm, max. 1,5m, na hřeben, dvoj. |  |  | ks | 2128.0798 | 2128.0798 | 21,00 |  |  | 4013364147966 | 123116 | LUMA Plus s.r.o. | 0
_KHS0526 | _Jistič 6C/1+N iC60H 10kA |  | Acti 9 iC60H je multistandardní nízkonapěťový jistič s dvojitým tunelovým svorkou. Je to jistič 1P+N s 1 chráněnou pólovou, 6A jmenovitým proudem a vypínací charakteristikou C. Jmenovitá vypínací schopnost až 15 kA při 220 V stř. na 240 V stř. v souladu s normou IEC 60947-2 a 10000 A při 230 V stř. | ks | 477.7238 | 477.7238 | 21,00 |  |  |  | A9F07606 | Schneider Electric CZ, s.r.o. | 0
_KHS0527 | _Jistič 10B/1 iC60H 10kA |  | Acti 9 iC60H je multistandardní nízkonapěťový jistič s dvojitým tunelovým svorkou. Jedná se o 1P jistič s 1 chráněným pólem, 10A jmenovitým proudem a vypínací charakteristikou B. Jmenovitá vypínací schopnost až 15 kA při 220 V stř. na 240 V stř. v souladu s normou IEC 60947-2 a 10000 A při 230 V stř | ks | 116.311 | 116.311 | 21,00 |  |  |  | A9F06110 | Schneider Electric CZ, s.r.o. | 0
_KHS0528 | _Jistič 6B/1 iC60H 10kA |  | Acti 9 iC60H je multistandardní nízkonapěťový jistič s dvojitým tunelovým svorkou. Jedná se o 1P jistič s 1 chráněným pólem, 6A jmenovitým proudem a vypínací charakteristikou B. Jmenovitá vypínací schopnost až 15 kA při 220 V stř. na 240 V stř. v souladu s normou IEC 60947-2 a 10000 A při 230 V stř. | ks | 150.7487 | 150.7487 | 21,00 |  |  |  | A9F06106 | Schneider Electric CZ, s.r.o. | 0.11
_KHS0529 | _Jistič 10D/1 iC60H 10kA |  | Acti 9 iC60H je multistandardní nízkonapěťový jistič s dvojitým tunelovým svorkou. Je to 1P jistič s 1 chráněnou pól, 10A jmenovitým proudem a vypínací charakteristikou. Jmenovitá vypínací schopnost až 15 kA při 220 V stř. na 240 V stř. v souladu s normou IEC 60947-2 a 10000 A při 230 V stř. EN/IEC | ks | 341.4687 | 341.4687 | 21,00 |  |  |  | A9F08110 | Schneider Electric CZ, s.r.o. | 0
_KHS0530 | _Jistič 4C/1 iC60H 10kA |  | Acti 9 iC60H je multistandardní nízkonapěťový jistič s dvojitým tunelovým svorkou. Jedná se o 1P jistič s 1 chráněnou pól, 4A jmenovitým proudem a vypínací charakteristikou C. Jmenovitá zkratová vypínací schopnost dosahuje hodnoty 70 kA při 220 V stř. na 240 V stř. v souladu s normou ENEC/IEC 60947- | ks | 268.3328 | 268.3328 | 21,00 |  |  |  | A9F07104 | Schneider Electric CZ, s.r.o. | 0
_KHS0531 | _Jistič 6D/2 iC60H 10kA |  | Acti 9 iC60H je multistandardní nízkonapěťový jistič s dvojitým tunelovým svorkou. Jedná se o 2P jistič s 2 chráněnými póly, 6A jmenovitým proudem a vypínací charakteristikou. Jmenovitá vypínací schopnost až 30 kA při 220 V stř. na 240 V stř. v souladu s normou IEC 60947-2 a 10000 A při 400 V stř. E | ks | 776.405 | 776.405 | 21,00 |  |  |  | A9F08206 | Schneider Electric CZ, s.r.o. | 0
_KHS0532 | _Jistič CVS250F TM250D 3P LV525333 |  | EasyPact CVS250F je 3P 3d pevný jistič s vysokým výkonem a funkcí úspory nákladů. Představuje optimální volbu pro aplikace ochrany malých a středních budov. Vypínací schopnost (Icu) je 36 kA ve stojanu 415 V stř. 50/60 Hz. Provozní napětí je 440 V stř., 50/60 Hz. Tento produkt obsahuje 250A jmenovit | ks | 9280.8362 | 9280.8362 | 21,00 |  |  |  | LV525333 | Schneider Electric CZ, s.r.o. | 0
_KHS1265 | _Relé iRTA časové A9E16065 |  | Toto Acti9 iRTA je provozní časové relé. Rozsah časového zpoždění je 0,1 s až 100 h. Zpoždění při zatížení. Jednoduchý denní cyklus začíná zapnutím napájení iRTA. Ovládací a napájecí napětí Uc je od 24 V stř. do 240 V stř. +/- 10 % a 24 V ss. +/- 10 %. Zatížení je zapnuto na konci časového zpoždění | ks | 2125.6632 | 2125.6632 | 21,00 |  |  |  | A9E16065 | Schneider Electric CZ, s.r.o. | 0
LET02564 | Pojistka 20A PN1 gG nožová |  | Fuse link, NH1C gG 20A/500V, Application For cable protection, Breaking capacity AC (kA) 120, Characteristics gG, Indicator Combination fuse status indicator, Rated AC voltage (V) 500, Rated current (A) 20, Rated DC voltage (V) 250, Size NH1C, Type NH | ks | 142.643 | 142.643 | 21,00 |  | https://eshop.biesse.cz/Pictures/biesse/19/2000000326/109720-109720(2).jpg | 3838895354048 | 004184206 | ETI ELEKTROELEMENT , d.o.o. | 0
_KHS1263 | _Elektroměr iEM3110 do 63A, pulzní výstup, MID |  | The Acti9 iEM3000 series energy meters offer an attractive range of three-phase DIN rail-mounted energy meters with an LCD display. Additional local signaling includes green LED power-on indicator, flashing yellow LED for accuracy checking and communication indicators. This meter can be used in sub- | ks | 4913.5907 | 4913.5907 | 21,00 |  |  |  | A9MEM3110 | Schneider Electric CZ, s.r.o. | 0
OST04755 | Relé U-EK 230E termistorové |  |  | ks | 2590.32 | 2590.32 | 21,00 |  |  |  | 30199 | Ziehl - Abegg s.r.o. | 2.9
NGT00068 | Kleště NL 246 315 lisovací DAT konektor |  | délka - 185mm, pro DAT konektory 8P8C | ks | 489.0586 | 489.0586 | 21,00 | https://www.biesse.cz/naradi-a-merici-technika_c381775347976337/naradi_c382106060456272/kleste-nl-24 | https://eshop.biesse.cz/Pictures/biesse/19/2000000326/109730-109730(2).jpg | 8595169506354 | NL 246 315 | N.G. ELEKTRO TRADE, a.s. | 0 | Nářadí a měřící technika | Nářadí
NGT00069 | Kleště NL 246 320 lisovací DAT konektor |  | délka - 185mm, pro DAT konektory 4P2C, 4P4C, 6P2C, 6P4C, 6P6C, 8P8C | ks | 892.944 | 892.944 | 21,00 | https://www.biesse.cz/naradi-a-merici-technika_c381775347976337/naradi_c382106060456272/kleste-nl-24 | https://eshop.biesse.cz/Pictures/biesse/19/2000000326/109731-109731(2).jpg | 8595169506361 | NL 246 320 | N.G. ELEKTRO TRADE, a.s. | 0 | Nářadí a měřící technika | Nářadí
SAL00030 | Svodič SLP-075 VBS |  | vyjímatelný modul varistoru, optická signalizace poruchy, dálková signalizace poruchy, výkonný kombinovaný svodič přepětí se sériově zapojeným uzavřeným jiskřištěm a varistorem , určený k instalaci do rozvodů nn, především do podružných rozvaděčů. Je vhodný i pro instalaci do sdělovacích (MaR) obvo | ks | 2246.307 | 2246.307 | 21,00 |  | https://eshop.biesse.cz/Pictures/biesse/19/2000000326/109735-109735(2).jpg | 8595090521563 | 8595090521563 | SALTEK s.r.o. | 0
WEI00038 | Kleště TT 8 RS MP8 9202800000 |  | Nástroj pro krimpování vodičových koncovek, kontaktů nebo kabelových ok na odizolované vodiče. | ks | 18789.7344 | 18789.7344 | 21,00 | https://www.biesse.cz/naradi-a-merici-technika_c381775347976337/naradi_c382106060456272/kleste-tt-8- | https://eshop.biesse.cz/Pictures/biesse/19/2000000326/109742-109742(2).jpg | 4032248512072 | 9202800000 | Weidmüller, s.r.o. | 0 | Nářadí a měřící technika | Nářadí
MOCE0093 | Svodič SPCT2-280/3 |  | Svodič přepětí třídy T2 (II, C), modulový, 3pól, Un=280V | ks | 2349.6525 | 2349.6525 | 21,00 |  |  | 4015081640669 | 167595 | Eaton Elektrotechnika s.r.o. | 0.34
TE510206 | Skříň XAPA4100 plastová |  | This Harmony XAPA4100 is an empty control station plastic without opening. It is part of the range Harmony XAP, XB2 SL metal enclosures, for Harmony XB4. | ks | 4077.9307 | 4077.9307 | 21,00 | https://www.biesse.cz/ovladani-regulace-a-signalizace_c381775347975405/hlavice-ovladaci-a-signalni_c | https://eshop.biesse.cz/Pictures/BIESSE/19/2000000326/109754_109754.JPG | 3389110313185 | XAPA4100 | Schneider Electric CZ, s.r.o. | 0 | Ovládání, regulace a signalizace | Hlavice ovládací a signální
_KHS0533 | _Stykač 25A, 1ZAP, 230/240VAC iCT |  | Toto Acti9 iCT je modulární stykač. Zařízení pro dálkové ovládání 1P s 1 normálně otevřeným kontaktem. In jmenovitý proud je 25 A pro AC-7a a 8,5 A pro AC-7b. Hodnota provozního napětí Ue je 250 VAC. Ovládací napětí Uc je 230 V stř. až 240 V stř. Toto zařízení lze použít pro ovládací obvody. Toto z | ks | 475.1039 | 475.1039 | 21,00 |  |  |  | A9C20731 | Schneider Electric CZ, s.r.o. | 0
CAB01091 | Rošt CF 54/50 304L 000068 CABLOFIL |  | CF54/50 304L - kabelová lávka | m | 992.2636 | 992.2636 | 21,00 |  | https://eshop.biesse.cz/Pictures/biesse/19/2000000326/109758-109758(2).jpg | 3599070000685 | CM000068 | LEGRAND s.r.o. | 0
NOA00035 | Jistič 13B/3 6kA Ex9BN 3P B13 NOARK (100052) |  | Instalační jistič 6 kA, charakteristika B, 13 A, 3pól | ks | 258.57 | 258.57 | 21,00 | https://www.biesse.cz/modulove-a-paticove-pristroje_c374924875137026/jistice-modulove-do-125a_c38037 | https://eshop.biesse.cz/Pictures/biesse/19/2000000326/109765-109765(2).jpg | 8592765000538 | 100052 | NOARK Electric Europe s.r.o. | 0.34 | Modulové a paticové přístroje | Jističe modulové do 125A
ABB20126 | Jistič 10Z/4 6kA S204-Z10 ABB (2CDS254001R0428) |  | S204-Z10, 4 fázový jistič, jmenovitý proud In: 10 A, vypínací charakteristika: Z, vypínací schopnost Icn: 6 kA | ks | 741.15 | 741.15 | 21,00 | https://www.biesse.cz/modulove-a-paticove-pristroje_c374924875137026/jistice-modulove-do-125a_c38037 | https://eshop.biesse.cz/Pictures/biesse/19/2000000326/109770-109770(2).png | 4016779531375 | 2CDS254001R0428 | ABB s.r.o. | 0 | Modulové a paticové přístroje | Jističe modulové do 125A
STR01102 | Stříška 4FA 690 36.1 |  | Stříška KARAT horizontální pod omítku HPO 6 rám (antika měděná) | ks | 503.1 | 503.1 | 21,00 |  | https://eshop.biesse.cz/Pictures/biesse/19/2000000326/109781-109781(2).jpg | 8585001536090 | 4FA 690 36.1 | METRODIS s.r.o. | 0
MG160908@DOPRODEJ | Zásuvka MGU305903 |  | Unica, zásuvka 230V/16A, 2p+PE, krytky, FR, 2mod., red. použití zařízení: napájení - typ produktu nebo součásti: zásuvka - označení řady: Unica (standard) - úprava zařízení: mechanismus - standard pro zásuvku: Francie. | ks | 151.9527 | 151.9527 | 21,00 | https://www.biesse.cz.html | https://eshop.biesse.cz/Pictures/BIESSE/19/2000000326/109783_109783.JPG | 8420375166019 | MGU3.059.03 | Schneider Electric CZ, s.r.o. | 0 | Vypínače a zásuvky | Schneider electric | Unica | Zásuvky Unica
OST04761 | Konektor RJ45 CAT5E STP 8p8c |  | - Kategorie: CAT5E - Podporované protokoly [?] : 2.5/5GBASE-T a nižší - Typ konektoru [?] : RJ45 - Stínění: ano - Typ vodiče [?] : Na drát - Skládaný: ne - Osazení pozic kontaktů [?] : 8p8c - Min. životnost [?] : 1000 zapojení/odpojení - Krytí kontaktů [?] : 50 µ zlata - Skladovací teplota: | ks | 8.568 | 8.568 | 21,00 | https://www.biesse.cz/sdelovaci-technika_c381775347976024/datove-konektory_c407789964886142/konektor | https://eshop.biesse.cz/Pictures/BIESSE/19/2000000326/109785_109785..JPG |  | KRJS45/5SLD | INTELEK LTD, organizační složka | 0 | Sdělovací technika | Datové konektory
KOL00619 | Krab. KP 64/5 |  | KP 64/5 - KRABICE PŘÍSTROJOVÁ, konfigurace KA, barva ŠEDÁ, balení - 2/16 ks - pro moderní instalace ve sdružených rámečcích,výrazná tuhost zjednodušuje instalaci přístrojů, | ks | 105.5317 | 105.5317 | 21,00 | https://www.biesse.cz/ostatni-zbozi_c426902569353229/krab-kp-64-5_p109789.html | https://eshop.biesse.cz/Pictures/biesse/19/2000000326/109789-109789(2).jpg | 8595057657212 | KP 64/5_KA | KOPOS KOLÍN a.s. | 0 | Ostatní zboží
KAN00378 | Čidlo Marid JQ-L |  | Kanlux MARID JQ je pohybové čidlo s maximálním detekčním dosahem 12 metrů. Můžeme nastavit dobu svícení a úroveň intenzity světla, při které senzor pracuje. Čidlo lze také aktivovat zvukovým signálem. | ks | 287.4738 | 287.4738 | 21,00 |  | https://eshop.biesse.cz/Pictures/biesse/19/2000000326/109791-109791(2).jpg | 5905339089106 | 08910 | Kanlux s. r. o. | 0.56
SIE01404@ | Modul 5ST3011 |  |  | ks | 341.1084 | 341.1084 | 21,00 |  |  |  | 5ST3011 | BI ESSE S.P.A. | 0
SA705941 | Kryt NSYMPC458 plný 450x800 |  | Spacial SF/SM solid cover plate screwed. For enclosures H is450 x W is800 mm. Multi-purpose accessory. Mounting on chassis coupling set. Fixing by screws. Plain front plate type. Steel made, epoxy-polyester powder finish. Grey RAL 7035. Set of 1, fixing elements included. | ks | 2948.2173 | 2948.2173 | 21,00 | https://www.biesse.cz/skrine-a-rozvodnice_c381775347976028/rozvodnice-modulove_c382106060456269/rozv | https://eshop.biesse.cz/Pictures/BIESSE/19/2000000326/109810_109810.JPG | 3606480065941 | NSYMPC458 | Schneider Electric CZ, s.r.o. | 0 | Skříně a rozvodnice | Rozvodnice modulové | Rozvodnice na omítku | Rozvodnice na omítku do IP40
SA705880 | Kryt NSYMPC208 plný 200x800 |  | Spacial SF/SM solid cover plate screwed. For enclosures H is200 x W is800 mm. Multi-purpose accessory. Mounting on chassis coupling set. Fixing by screws. Plain front plate type. Steel made, epoxy-polyester powder finish. Grey RAL 7035. Set of 1, fixing elements included. | ks | 1109.7824 | 1109.7824 | 21,00 | https://www.biesse.cz/skrine-a-rozvodnice_c381775347976028/rozvodnice-modulove_c382106060456269/rozv | https://eshop.biesse.cz/Pictures/BIESSE/19/2000000326/109811_109811.JPG | 3606480065880 | NSYMPC208 | Schneider Electric CZ, s.r.o. | 0 | Skříně a rozvodnice | Rozvodnice modulové | Rozvodnice na omítku | Rozvodnice na omítku do IP40
SA100012 | Nosník NSYVR20 vertikální délka 2000mm (2ks) |  | Sada 2 standard. svislé lišty pro šasi a příčníky, 2000mm. řada: Spacial - příslušenství / náhradní díly: montážní příslušenství - typ produktu nebo součásti: standardní stojna - použití zařízení: víceúčelové - montážní držák: montážní držák stojin, upevňovací držák mont. desky - kompatibilní řada: | ks | 2517.2077 | 2517.2077 | 21,00 | https://www.biesse.cz/skrine-a-rozvodnice_c381775347976028/rozvodnice-modulove_c382106060456269/rozv | https://eshop.biesse.cz/Pictures/BIESSE/19/2000000326/109812_109812.JPG | 3606485133720 | NSYVR20 | Schneider Electric CZ, s.r.o. | 0 | Skříně a rozvodnice | Rozvodnice modulové | Rozvodnice na omítku | Rozvodnice na omítku do IP40
SA700010 | Sada NSYSUCR6540 2 univerzální příčníky, 2 řady, d.400 |  | Spacial SF/SM universal perforated cross rails. 64 mm (2 rows) x 400 mm. Perforated on 25 mm pitch. In zinc-plated steel, thickness 1.5 mm. Set of 2. | ks | 778.8593 | 778.8593 | 21,00 | https://www.biesse.cz/skrine-a-rozvodnice_c381775347976028/prislusenstvi-ke-skrinim-a-rozvodnicim_c4 | https://eshop.biesse.cz/Pictures/BIESSE/19/2000000326/109813_109813.JPG | 3606485133508 | NSYSUCR6540 | Schneider Electric CZ, s.r.o. | 0 | Skříně a rozvodnice | Příslušenství ke skříním a rozvodnicím | Montážní příslušenství
SA700011 | Panel NSYSPMP4080 montážní dílčí Spacial SF roz. 397x705 mm |  | Spacial SF/SM partial mounting plate. 396 x 800 mm. Multi-purpose mounting accessory. Partial plain. Fixing mode on structure. Horizontal fixing on cross rails variant. Galvanised Steel. Set of 1, fixing elements included. | ks | 2267.1877 | 2267.1877 | 21,00 | https://www.biesse.cz/skrine-a-rozvodnice_c381775347976028/rozvodnice-modulove_c382106060456269/rozv | https://eshop.biesse.cz/Pictures/BIESSE/19/2000000326/109814_109814.JPG | 3606485132471 | NSYSPMP4080 | Schneider Electric CZ, s.r.o. | 0 | Skříně a rozvodnice | Rozvodnice modulové | Rozvodnice na omítku | Rozvodnice na omítku do IP40
SA700012 | Sada NSYSUCR9080 2 univerzální příčníky, 3 řady, d.800 |  | Spacial SF/SM, 2 univerzální příčníky, 3 řady, d.800. řada: Spacial - příslušenství / náhradní díly: montážní příslušenství - typ produktu nebo součásti: univerzální příčná lišta - použití zařízení: víceúčelové. | ks | 1568.3486 | 1568.3486 | 21,00 | https://www.biesse.cz/skrine-a-rozvodnice_c381775347976028/prislusenstvi-ke-skrinim-a-rozvodnicim_c4 | https://eshop.biesse.cz/Pictures/BIESSE/19/2000000326/109815_109815.JPG | 3606485133690 | NSYSUCR9080 | Schneider Electric CZ, s.r.o. | 0 | Skříně a rozvodnice | Příslušenství ke skříním a rozvodnicím | Montážní příslušenství
TE510039 | Hlavice XB5AW73731B5 dvojitá prosvětlená 24V |  | Toto dvouhlavé modulární tlačítko Harmony XB5 má 1 červené, 1 zelené tlačítko a 1 centrální bílá signálka, funguje s pružinovým návratovým mechanismem, je dodáváno s 24V AC/DC a používá šroubové svorky. Je označen symboly "I"a "O". Toto dvoutlačítko nabízí kompletní dvoutlačítkové rozhraní pro vaše | ks | 785.3732 | 785.3732 | 21,00 | https://www.biesse.cz/ovladani-regulace-a-signalizace_c381775347975405/hlavice-ovladaci-a-signalni_c | https://eshop.biesse.cz/Pictures/BIESSE/19/2000000326/109816_109816.JPG | 3389119043540 | XB5AW73731B5 | Schneider Electric CZ, s.r.o. | 0 | Ovládání, regulace a signalizace | Hlavice ovládací a signální
WE100104 | Svorka DLI 2,5 DB 178382 |  | Svorka iniciátoru/akčního členu pro připojení nebo spojování vodičů, jader a kabelů s trvalým bezpečným kontaktem. | ks | 105.5635 | 105.5635 | 21,00 | https://www.biesse.cz/spojovaci-material_c381775347976340/svorky-a-svorkovnice_c382106060456593/svor | https://eshop.biesse.cz/Pictures/biesse/19/2000000326/109820-109820(2).jpg | 4032248211494 | 1783820000 | Weidmüller, s.r.o. | 0 | Spojovací materiál | Svorky a svorkovnice | Svorky řadové
WE100105 | Kryt AD 3 SAK 2,5 0297900000 |  | Kryt na svorky pro ochranu před dotyky, prachem a vlhkostí. | ks | 35.0448 | 35.0448 | 21,00 | https://www.biesse.cz/ostatni-zbozi_c426902569353229/kryt-ad-3-sak-2-5-0297900000_p109821.html | https://eshop.biesse.cz/Pictures/biesse/19/2000000326/109821-109821(2).jpg | 4008190038229 | 0297900000 | Weidmüller, s.r.o. | 0 | Ostatní zboží
TE140022 | Spínač VBDN20 VARIO-mini |  | TeSys Vario odpínač VBF - 3P - 20A/690V - pro motor. spínací zařízení až do 5.5kW@400V ACV-23. Kompletní jednotka složená ze spínacího těla VN20, černá rukojeť s černou 60x60mm přední deskou KAD1PZ. určený pro hlavní spínač/odpojovač. Rukojeť na visací zámek - pro 3 visací zámky (objednat samostatně | ks | 793.5778 | 793.5778 | 21,00 | https://www.biesse.cz/modulove-a-paticove-pristroje_c374924875137026/spinace-vackove_c38177534797665 | https://eshop.biesse.cz/Pictures/BIESSE/19/2000000326/109823_109823.JPG | 3389110759891 | VBDN20 | Schneider Electric CZ, s.r.o. | 0 | Modulové a paticové přístroje | Spínače vačkové
BAL00009 | Zásuvka 11906 5x16A IP44 nástěnná quick ot.pouzdro |  | 16A 5p 400V IP44 6h nahrazuje typ 102 | ks | 471.9247 | 471.9247 | 21,00 | https://www.biesse.cz/prumyslove-zasuvky-a-vidlice_c378034431459335/zasuvky-prumyslove_c382106060456 |  | 4024941119061 | 11906 | N.G. ELEKTRO TRADE, a.s. | 0 | Průmyslové zásuvky a vidlice | Zásuvky průmyslové
SA100014 | Panel NSYMPP54 500x400 mont. plast. |  | Plastový montážní panel 500x400. řada: Spacial - příslušenství / náhradní díly: montážní příslušenství - typ produktu nebo součásti: montážní deska - použití zařízení: víceúčelové - montážní poloha: přímá montáž na zadní šrouby, posuvný krok - kompatibilní řada: Spacial CRN, Spacial S3X, Spacial S3D | ks | 1517.1279 | 1517.1279 | 21,00 | https://www.biesse.cz/skrine-a-rozvodnice_c381775347976028/rozvodnice-modulove_c382106060456269/rozv | https://eshop.biesse.cz/Pictures/BIESSE/19/2000000326/109825_109825.JPG | 3606480183492 | NSYMPP54 | Schneider Electric CZ, s.r.o. | 0 | Skříně a rozvodnice | Rozvodnice modulové | Rozvodnice na omítku | Rozvodnice na omítku do IP40
SA100015 | Panel NSYMPP64 600x400 mont. plast. |  | Plastový montážní panel 600x400. řada: Spacial - příslušenství / náhradní díly: montážní příslušenství - typ produktu nebo součásti: montážní deska - použití zařízení: víceúčelové - montážní poloha: posuvný krok, přímá montáž na zadní šrouby - kompatibilní řada: Spacial S3D, Spacial S3X, Spacial CRN | ks | 2519.7589 | 2519.7589 | 21,00 | https://www.biesse.cz/skrine-a-rozvodnice_c381775347976028/rozvodnice-modulove_c382106060456269/rozv | https://eshop.biesse.cz/Pictures/BIESSE/19/2000000326/109826_109826.JPG | 3606480183508 | NSYMPP64 | Schneider Electric CZ, s.r.o. | 0 | Skříně a rozvodnice | Rozvodnice modulové | Rozvodnice na omítku | Rozvodnice na omítku do IP40
MG210006 | Pohon LV429434 220-240 V AC |  | This is a standard motor mechanism for Compact NSX 100/160 and PowerPact Multistandard H frame devices that allows automatic device spring-charging. It helps the circuit breaker to feature a high mechanical endurance as well as easy and sure opening or closing operations. It provides a double insula | ks | 9314.3978 | 9314.3978 | 21,00 | https://www.biesse.cz/ostatni-zbozi_c426902569353229/pohon-lv429434-220-240-v-ac_p109827.html | https://eshop.biesse.cz/Pictures/BIESSE/19/2000000326/109827_109827.JPG | 3606480020001 | LV429434 | Schneider Electric CZ, s.r.o. | 0 | Ostatní zboží
EEP01353 | Relé VS220-20 230V AC/DC |  | Stykače řady VS jsou určeny k pomocnému a výkonovému spínání motorů, strojů, čerpadel nebo svítidel. POPIS VS220 se používá pro spínání elektrických obvodů, zejména odporových zátěží a třífázových asynchronních motorů. V krytí IP20, na objednání dodávány krytky zajišťující krytí IP40 všech svor | ks | 492.063 | 492.063 | 21,00 |  | https://eshop.biesse.cz/Pictures/biesse/19/2000000326/109829-109829(2).png | 8595188121392 | 209970700012 | ELKO EP, s.r.o. | 0
FIN00033 | Relé 55.12.9.024 2P/10A, 24V DC, PS FINDER |  | Relé prům.min., PS, 2P/10A, 24V DC | ks | 198.315 | 198.315 | 21,00 |  | https://eshop.biesse.cz/Pictures/biesse/19/2000000326/109833-109833(2).jpg | 8012823247809 | 55129024 | Finder CZ, s.r.o. | 0
SE121087 | Jistič 3B/2 iC60L 15kA |  | This Acti9 iC60L is a low voltage miniature circuit breaker (MCB). It has 2P with 2 protected poles, rated current 3A and B tripping curve. The rated short circuit breaking capacity goes up to 100kA at 220VAC to 240VAC conforming to EN/IEC 60947-2 standard and 15000A at 400VAC conforming to EN/IEC 6 | ks | 1640.0466 | 1640.0466 | 21,00 | https://www.biesse.cz/modulove-a-paticove-pristroje_c374924875137026/jistice-modulove-do-125a_c38037 | https://eshop.biesse.cz/Pictures/BIESSE/19/2000000326/109837_109837.JPG | 3606480083525 | A9F93203 | Schneider Electric CZ, s.r.o. | 0 | Modulové a paticové přístroje | Jističe modulové do 125A
EMN10550 | Svorka UK 50/1 A 2,5-50 mm2 šedá |  | Univerzální připojovací svorka UK 50/1 A - šedá. Standardní řada univerzálních svorek s širokou nabídkou připojitelnosti vodičů (1,5 - 240 mm2). Umožňuje připojení jak hliníkových tak měděných vodičů a to až do 240 mm2. Jedná se o 1-pólové svorky v plastovém pouzdře (vyjma sestavy UK 50/3x1, ta je | ks | 53.1829 | 53.1829 | 21,00 | https://www.biesse.cz/spojovaci-material_c381775347976340/svorky-a-svorkovnice_c382106060456593/svor | https://eshop.biesse.cz/Pictures/biesse/19/2000000326/109843-109843(2).jpg | 4025221400589 | 1006610 | ELEMAN spol. s r.o. | 0 | Spojovací materiál | Svorky a svorkovnice | Svorky rozbočné, v blocích
EMN10551 | Svorka UK 50/1 N 2,5-50 mm2 modrá |  | Univerzální připojovací svorka UK 50/1 N - modrá. Standardní řada univerzálních svorek s širokou nabídkou připojitelnosti vodičů (1,5 - 240 mm2). Umožňuje připojení jak hliníkových tak měděných vodičů a to až do 240 mm2. Jedná se o 1-pólové svorky v plastovém pouzdře (vyjma sestavy UK 50/3x1, ta je | ks | 53.1829 | 53.1829 | 21,00 | https://www.biesse.cz/spojovaci-material_c381775347976340/svorky-a-svorkovnice_c382106060456593/svor | https://eshop.biesse.cz/Pictures/biesse/19/2000000326/109844-109844(2).jpg | 4025221400596 | 1006611 | ELEMAN spol. s r.o. | 0 | Spojovací materiál | Svorky a svorkovnice | Svorky rozbočné, v blocích
EMN10552 | Svorka UK 50/1 PE 2,5-50 mm2 zelenožlutá |  | Univerzální připojovací svorka UK 50/1 PE- šedá. Standardní řada univerzálních svorek s širokou nabídkou připojitelnosti vodičů (1,5 - 240 mm2). Umožňuje připojení jak hliníkových tak měděných vodičů a to až do 240 mm2. Jedná se o 1-pólové svorky v plastovém pouzdře (vyjma sestavy UK 50/3x1, ta je | ks | 53.1829 | 53.1829 | 21,00 | https://www.biesse.cz/spojovaci-material_c381775347976340/svorky-a-svorkovnice_c382106060456593/svor | https://eshop.biesse.cz/Pictures/biesse/19/2000000326/109845-109845(2).jpg | 4025221400602 | 1006612 | ELEMAN spol. s r.o. | 0 | Spojovací materiál | Svorky a svorkovnice | Svorky rozbočné, v blocích
HLB99039 | Skříň SR522/NKW2 |  |  | ks | 41454 | 41454 | 21,00 |  |  |  | SR522/NKW2 | DCK Holoubkov Bohemia a.s. | 0
EMN10553 | Svorka UK 50/2 A 2,5-50 mm2 šedá |  | Univerzální připojovací svorka UK 50 /2 A - šedá. Standardní řada univerzálních svorek s širokou nabídkou připojitelnosti vodičů (1,5 - 240 mm2). Umožňuje připojení jak hliníkových tak měděných vodičů a to až do 240 mm2. Jedná se o 1-pólové svorky v plastovém pouzdře (vyjma sestavy UK 50/3x1, ta je | ks | 94.3492 | 94.3492 | 21,00 | https://www.biesse.cz/spojovaci-material_c381775347976340/svorky-a-svorkovnice_c382106060456593/svor | https://eshop.biesse.cz/Pictures/biesse/19/2000000326/109847-109847(2).jpg | 4025221400978 | 1006613 | ELEMAN spol. s r.o. | 0 | Spojovací materiál | Svorky a svorkovnice | Svorky rozbočné, v blocích
EMN10554 | Svorka UK 50/2 N 2,5-50 mm2 modrá |  | Univerzální připojovací svorka UK 50/2 N - modrá. Standardní řada univerzálních svorek s širokou nabídkou připojitelnosti vodičů (1,5 - 240 mm2). Umožňuje připojení jak hliníkových tak měděných vodičů a to až do 240 mm2. Jedná se o 1-pólové svorky v plastovém pouzdře (vyjma sestavy UK 50/3x1, ta je | ks | 94.3492 | 94.3492 | 21,00 | https://www.biesse.cz/spojovaci-material_c381775347976340/svorky-a-svorkovnice_c382106060456593/svor | https://eshop.biesse.cz/Pictures/biesse/19/2000000326/109848-109848(2).jpg | 4025221400633 | 1006614 | ELEMAN spol. s r.o. | 0 | Spojovací materiál | Svorky a svorkovnice | Svorky rozbočné, v blocích
EMN10555 | Svorka UK 50/2 PE 2,5-50 mm2 zelenožlutá |  | Univerzální připojovací svorka UK 50/2 PE - zelená. Standardní řada univerzálních svorek s širokou nabídkou připojitelnosti vodičů (1,5 - 240 mm2). Umožňuje připojení jak hliníkových tak měděných vodičů a to až do 240 mm2. Jedná se o 1-pólové svorky v plastovém pouzdře (vyjma sestavy UK 50/3x1, ta | ks | 94.3492 | 94.3492 | 21,00 | https://www.biesse.cz/spojovaci-material_c381775347976340/svorky-a-svorkovnice_c382106060456593/svor | https://eshop.biesse.cz/Pictures/biesse/19/2000000326/109849-109849(2).jpg | 4025221400640 | 1006615 | ELEMAN spol. s r.o. | 0 | Spojovací materiál | Svorky a svorkovnice | Svorky rozbočné, v blocích
EMN10556 | Svorka UK 95/1 A 16-95 mm2 šedá |  | Univerzální připojovací svorka UK 95/1 A - šedá. Standardní řada univerzálních svorek s širokou nabídkou připojitelnosti vodičů (1,5 - 240 mm2). Umožňuje připojení jak hliníkových tak měděných vodičů a to až do 240 mm2. Jedná se o 1-pólové svorky v plastovém pouzdře (vyjma sestavy UK 50/3x1, ta je | ks | 117.2374 | 117.2374 | 21,00 | https://www.biesse.cz/spojovaci-material_c381775347976340/svorky-a-svorkovnice_c382106060456593/svor | https://eshop.biesse.cz/Pictures/biesse/19/2000000326/109850-109850(2).jpg | 4025221400909 | 1006619 | ELEMAN spol. s r.o. | 0 | Spojovací materiál | Svorky a svorkovnice | Svorky rozbočné, v blocích
EMN10557 | Svorka UK 95/1 N 16-95 mm2 modrá |  | Univerzální připojovací svorka UK 95/1 N - modrá. Standardní řada univerzálních svorek s širokou nabídkou připojitelnosti vodičů (1,5 - 240 mm2). Umožňuje připojení jak hliníkových tak měděných vodičů a to až do 240 mm2. Jedná se o 1-pólové svorky v plastovém pouzdře (vyjma sestavy UK 50/3x1, ta je | ks | 117.2272 | 117.2272 | 21,00 | https://www.biesse.cz/spojovaci-material_c381775347976340/svorky-a-svorkovnice_c382106060456593/svor | https://eshop.biesse.cz/Pictures/biesse/19/2000000326/109851-109851(2).jpg | 4025221400916 | 1006620 | ELEMAN spol. s r.o. | 0 | Spojovací materiál | Svorky a svorkovnice | Svorky rozbočné, v blocích
EMN10558 | Svorka UK 95/1 PE 16-95 mm2 zelenožlutá |  | Univerzální připojovací svorka UK 95/1 PE - zelená. Standardní řada univerzálních svorek s širokou nabídkou připojitelnosti vodičů (1,5 - 240 mm2). Umožňuje připojení jak hliníkových tak měděných vodičů a to až do 240 mm2. Jedná se o 1-pólové svorky v plastovém pouzdře (vyjma sestavy UK 50/3x1, ta | ks | 117.2272 | 117.2272 | 21,00 | https://www.biesse.cz/spojovaci-material_c381775347976340/svorky-a-svorkovnice_c382106060456593/svor | https://eshop.biesse.cz/Pictures/biesse/19/2000000326/109852-109852(2).jpg | 4025221400923 | 1006621 | ELEMAN spol. s r.o. | 0 | Spojovací materiál | Svorky a svorkovnice | Svorky rozbočné, v blocích
EMN10559 | Svorka UK 150/1 A 35-150 mm2 šedá |  | Univerzální připojovací svorka UK 150/1 A - šedá. Standardní řada univerzálních svorek s širokou nabídkou připojitelnosti vodičů (1,5 - 240 mm2). Umožňuje připojení jak hliníkových tak měděných vodičů a to až do 240 mm2. Jedná se o 1-pólové svorky v plastovém pouzdře (vyjma sestavy UK 50/3x1, ta je | ks | 160.116 | 160.116 | 21,00 | https://www.biesse.cz/spojovaci-material_c381775347976340/svorky-a-svorkovnice_c382106060456593/svor | https://eshop.biesse.cz/Pictures/biesse/19/2000000326/109853-109853(2).jpg | 4025221400619 | 1006628 | ELEMAN spol. s r.o. | 0 | Spojovací materiál | Svorky a svorkovnice | Svorky rozbočné, v blocích
EMN10560 | Svorka UK 150/1 N 35-150 mm2 modrá |  | Univerzální připojovací svorka UK 150/1 N - modrá. Standardní řada univerzálních svorek s širokou nabídkou připojitelnosti vodičů (1,5 - 240 mm2). Umožňuje připojení jak hliníkových tak měděných vodičů a to až do 240 mm2. Jedná se o 1-pólové svorky v plastovém pouzdře (vyjma sestavy UK 50/3x1, ta j | ks | 160.116 | 160.116 | 21,00 | https://www.biesse.cz/spojovaci-material_c381775347976340/svorky-a-svorkovnice_c382106060456593/svor | https://eshop.biesse.cz/Pictures/biesse/19/2000000326/109854-109854(2).jpg | 4025221400930 | 1006629 | ELEMAN spol. s r.o. | 0 | Spojovací materiál | Svorky a svorkovnice | Svorky rozbočné, v blocích
EMN10561 | Svorka UK 150/1 PE 35-150 mm2 zelenožlutá |  | Univerzální připojovací svorka UK 150/1 PE - zelená. Standardní řada univerzálních svorek s širokou nabídkou připojitelnosti vodičů (1,5 - 240 mm2). Umožňuje připojení jak hliníkových tak měděných vodičů a to až do 240 mm2. Jedná se o 1-pólové svorky v plastovém pouzdře (vyjma sestavy UK 50/3x1, ta | ks | 160.116 | 160.116 | 21,00 | https://www.biesse.cz/spojovaci-material_c381775347976340/svorky-a-svorkovnice_c382106060456593/svor | https://eshop.biesse.cz/Pictures/biesse/19/2000000326/109855-109855(2).jpg | 4025221400626 | 1006630 | ELEMAN spol. s r.o. | 0 | Spojovací materiál | Svorky a svorkovnice | Svorky rozbočné, v blocích
EMN10562 | Svorka UK 240/1 A 35-240 mm2 šedá |  | Univerzální připojovací svorka UK 240/1 A - šedá. Standardní řada univerzálních svorek s širokou nabídkou připojitelnosti vodičů (1,5 - 240 mm2). Umožňuje připojení jak hliníkových tak měděných vodičů a to až do 240 mm2. Jedná se o 1-pólové svorky v plastovém pouzdře (vyjma sestavy UK 50/3x1, ta je | ks | 268.7513 | 268.7513 | 21,00 | https://www.biesse.cz/spojovaci-material_c381775347976340/svorky-a-svorkovnice_c382106060456593/svor | https://eshop.biesse.cz/Pictures/biesse/19/2000000326/109856-109856(2).jpg | 4025221400947 | 1006637 | ELEMAN spol. s r.o. | 0 | Spojovací materiál | Svorky a svorkovnice | Svorky rozbočné, v blocích
EMN10563 | Svorka UK 240/1 N 35-240 mm2 modrá |  | Univerzální připojovací svorka UK 240/1 N - modrá. Standardní řada univerzálních svorek s širokou nabídkou připojitelnosti vodičů (1,5 - 240 mm2). Umožňuje připojení jak hliníkových tak měděných vodičů a to až do 240 mm2. Jedná se o 1-pólové svorky v plastovém pouzdře (vyjma sestavy UK 50/3x1, ta j | ks | 268.7513 | 268.7513 | 21,00 | https://www.biesse.cz/spojovaci-material_c381775347976340/svorky-a-svorkovnice_c382106060456593/svor | https://eshop.biesse.cz/Pictures/biesse/19/2000000326/109857-109857(2).jpg | 4025221400954 | 1006638 | ELEMAN spol. s r.o. | 0 | Spojovací materiál | Svorky a svorkovnice | Svorky rozbočné, v blocích
EMN10564 | Svorka UK 240/1 PE 35-240 mm2 zelenožlutá |  | Univerzální připojovací svorka UK 240/1 PE - zelená. Standardní řada univerzálních svorek s širokou nabídkou připojitelnosti vodičů (1,5 - 240 mm2). Umožňuje připojení jak hliníkových tak měděných vodičů a to až do 240 mm2. Jedná se o 1-pólové svorky v plastovém pouzdře (vyjma sestavy UK 50/3x1, ta | ks | 268.7513 | 268.7513 | 21,00 | https://www.biesse.cz/spojovaci-material_c381775347976340/svorky-a-svorkovnice_c382106060456593/svor | https://eshop.biesse.cz/Pictures/biesse/19/2000000326/109858-109858(2).jpg | 4025221400961 | 1006639 | ELEMAN spol. s r.o. | 0 | Spojovací materiál | Svorky a svorkovnice | Svorky rozbočné, v blocích
FAM00200 | Skříň SB220 zásuvková s vypínačem, zás. 2x230V, zás.400V 5x16A |  | Zásuvková krabice FAMATEL SmartBOX sb220 s hl. vypínačem 0-1, IP44, 2x230V/16A, 1x400V/16A/5, pouzdro: rozměr 195x120x105mm, barva: světle šedá, IK08, rozměrová a tvarová stálost -25°C +85°C, zkouška žhavou smyčkou 650°C, stupeň samozhášivosti HB (UL94), materiál ABS, aplikované normy IEC 61439-3. | ks | 2128.6927 | 2128.6927 | 21,00 | https://www.biesse.cz/skrine-a-rozvodnice_c381775347976028/zasuvkove-rozvadece_c382106060456271/skri | https://eshop.biesse.cz/Pictures/biesse/19/2000000326/109859-109859(2).jpg | 8592848009700 | SB220 | Famatel - CZ s.r.o. | 0 | Skříně a rozvodnice | Zásuvkové rozváděče
FAM00201 | Skříň SB225 zásuvková s vypínačem, zás. 2x230V, zás.400V 5x32A |  | Zásuvková krabice FAMATEL SmartBOX sb225 s hl. vypínačem 0-1, IP44, 2x230V/16A, 1x400V/32A/5, pouzdro: rozměr 195x120x105mm, barva: světle šedá, IK08, rozměrová a tvarová stálost -25°C +85°C, zkouška žhavou smyčkou 650°C, stupeň samozhášivosti HB (UL94), materiál ABS, aplikované normy IEC 61439-3. | ks | 2418.1943 | 2418.1943 | 21,00 | https://www.biesse.cz/skrine-a-rozvodnice_c381775347976028/zasuvkove-rozvadece_c382106060456271/skri | https://eshop.biesse.cz/Pictures/biesse/19/2000000326/109860-109860(2).jpg | 8592848009717 | SB225 | Famatel - CZ s.r.o. | 1.05 | Skříně a rozvodnice | Zásuvkové rozváděče
URM00172 | Panel 925/220 20 tlačítek |  |  | ks | 4679.1832 | 4679.1832 | 21,00 |  |  | 8021156050123 | 925/220 | URMET s.r.o. | 0
EEP01357 | Relé HRF-10 |  | • Relé je určeno pro hlídání frekvence střídavého napětí například ve fotovoltaických elektrárnách a generátorech. • Hlídaná frekvence 50/60/400 Hz volitelná přepínačem. • Dvě nastavitelné úrovně frekvence (Fmin, Fmax) v rozsahu 80 - 120 %. • Nastavitelná úroveň diference. • Nastavitelná úroveň | ks | 1319.5754 | 1319.5754 | 21,00 |  |  | 8595188144827 | 5011 | ELKO EP, s.r.o. | 0
STR01105 | Telefon 4FP 211 03.915 Elegant 2-BUS slonová kost |  | Domácí telefon 2-BUS ELEGANT - slonová kost | ks | 936 | 936 | 21,00 |  | https://eshop.biesse.cz/Pictures/biesse/19/2000000326/109884-109884(2).jpg | 8585001541971 | 4FP 211 03.915 | METRODIS s.r.o. | 0
JAB00306 | Kryt 1710-0-3641 studio bílá |  | Kryt spínače kartového, s čirým průzorem, studio bílá, 1792-84 | ks | 1271.556 | 1271.556 | 21,00 | https://www.biesse.cz/vypinace-a-zasuvky_c549523885654092/abb_c549523885654093/future_c5495238856540 | https://eshop.biesse.cz/Pictures/biesse/19/2000000326/109889-109889(2).jpg | 4011395064856 | 2CKA001710A3641 | ABB s.r.o. | 0 | Vypínače a zásuvky | ABB | Future | spínače a ovládače (tlačítka) Future
IVO00109 | Rozbočovač I159-SPD-3 3x F |  |  | ks | 17.1876 | 17.1876 | 21,00 |  |  |  | I159-SPD-3 | Tomáš Voráček | 0
BAL00010 | Zásuvka 12595 5x16A IP55 šikmá vestavná quick |  |  | ks | 224.5907 | 224.5907 | 21,00 |  |  | 4024941125956 | 12595 | N.G. ELEKTRO TRADE, a.s. | 0
BAL00011 | Zásuvka 12913 5x32A IP55 šikmá vestavná quick |  |  | ks | 348.7315 | 348.7315 | 21,00 |  |  | 4024941129138 | 12913 | N.G. ELEKTRO TRADE, a.s. | 0
JAB00307 | Kryt ND5519A-A2351 B náhradní pro bezšroub. zás. TANGO 5519A |  |  | ks | 91.2 | 91.2 | 21,00 |  |  | 8592624003649 | ND5519A-A2351 B | ABB s.r.o. | 0
JAB00308@ | Kryt ND5518A-A2351 B náhradní pro starší zás.,šroub dole |  |  | ks | 95.7 | 95.7 | 21,00 |  |  | 8592624002871 | ND5518A-A2351 B | ABB s.r.o. | 0
ELR01229 | Skříň PER 1-2 |  |  | ks | 5847.952 | 5847.952 | 21,00 |  |  | 8595208650154 | 5015 | ELPLAST - KPZ Rokycany, spol. s r.o. | 0
ELR01230 | Skříň PS1 6x160A PH na sloup se zámkem 41132 |  |  | ks | 2409.032 | 2409.032 | 21,00 |  |  | 8595208602870 | 41132 | ELPLAST - KPZ Rokycany, spol. s r.o. | 8.4
KOL00622 | Kryt PK210x70D ohybový 8493 |  | Kryt ohybový 8493, PK 210x70 D, bílý - příslušenství k parapetním kanálům | ks | 265.9361 | 265.9361 | 21,00 | https://www.biesse.cz/ulozny-material_c381775347976339/plastove-listy-kanaly-a-perfor-zlaby_c3821060 | https://eshop.biesse.cz/Pictures/biesse/19/2000000326/109910-109910(2).jpg | 8595057668713 | 8493_HB | KOPOS KOLÍN a.s. | 0 | Úložný materiál | Plastové lišty, kanály a perfor. žlaby | Příslušenství k lištám a kanálům
KOL00623 | Kryt PK210x70D průchodkový 8497 |  | Kryt průchodkový 8497, PK 210x70 D, bílý - příslušenství k parapetním kanálům | ks | 117.4541 | 117.4541 | 21,00 | https://www.biesse.cz/ulozny-material_c381775347976339/plastove-listy-kanaly-a-perfor-zlaby_c3821060 | https://eshop.biesse.cz/Pictures/biesse/19/2000000326/109911-109911(2).jpg | 8595057668751 | 8497_HB | KOPOS KOLÍN a.s. | 0 | Úložný materiál | Plastové lišty, kanály a perfor. žlaby | Příslušenství k lištám a kanálům
KOL06302 | Kryt LP80x25 odbočný 8824/40 (LZK 15x12) |  | Kryt odbočný přechodový 8824/40, LZK 15x12, LP 80x25, bílý - příslušenství k hranatým lištám | ks | 37.8782 | 37.8782 | 21,00 | https://www.biesse.cz/ulozny-material_c381775347976339/plastove-listy-kanaly-a-perfor-zlaby_c3821060 | https://eshop.biesse.cz/Pictures/biesse/19/2000000326/109912-109912(2).jpg | 8595057612709 | 8824/40_HB | KOPOS KOLÍN a.s. | 0 | Úložný materiál | Plastové lišty, kanály a perfor. žlaby | Příslušenství k lištám a kanálům
KOL06303 | Lišta LZK 15x12 HD 2m |  | Lišta zaklapávací LZK 15x12, bílá, 2 m, karton. Jedna strana víka je součástí těla lišty, druhá jde jednoduše zaklapnout a je opatřena dvojitým zámkem zvyšujícím tuhost lišty a zajišťující pevnější fixaci víka. Zaoblený tvar víka, antibakteriální. | m | 19.5874 | 19.5874 | 21,00 | https://www.biesse.cz/ulozny-material_c381775347976339/plastove-listy-kanaly-a-perfor-zlaby_c3821060 | https://eshop.biesse.cz/Pictures/biesse/19/2000000326/109913-109913(2).jpg | 8595057620551 | LZK 15X12_HD | KOPOS KOLÍN a.s. | 0 | Úložný materiál | Plastové lišty, kanály a perfor. žlaby | Lišty vkládací
KOL06304 | Kryt průchodkový (LK 80x28) |  | Kryt průchodkový 8819, LK 80x28, LZ 15x12, bílý - příslušenství k hranatým lištám | m | 10.2229 | 10.2229 | 21,00 | https://www.biesse.cz/ulozny-material_c381775347976339/plastove-listy-kanaly-a-perfor-zlaby_c3821060 | https://eshop.biesse.cz/Pictures/biesse/19/2000000326/109914-109914(2).jpg | 8595057612686 | 8809_HB | KOPOS KOLÍN a.s. | 0 | Úložný materiál | Plastové lišty, kanály a perfor. žlaby | Příslušenství k lištám a kanálům
JAB00309 | Zásuvka 5515N-C05761 250V/10A/2P+PE vestavná |  | Zásuvka technická venkovní, vestavná, Al, vzor C, IP55, šedá | ks | 427.9418 | 427.9418 | 21,00 | https://www.biesse.cz/vypinace-a-zasuvky_c549523885654092/abb_c549523885654093/garant-ip55_c54952388 | https://eshop.biesse.cz/Pictures/biesse/19/2000000326/109917-109917(2).jpg | 8595017264559 | 5515N-C05761 | ABB s.r.o. | 0 | Vypínače a zásuvky | ABB | Garant - IP55 | Zásuvky Garant
SE121089 | Jistič 25D/3 iC60N 6kA |  | Acti 9 iC60N je nízkonapěťový jistič. Jedná se o 3P jistič s 3P, 25A jmenovitým proudem a vypínací charakteristikou. Jmenovitá vypínací schopnost až 20 kA při 220 V stř. na 240 V stř. v souladu s normou ENEC/IEC 60947-2 a při 400 V stř. v souladu s normou EN IEC 60898-1 standard. Splňuje jak průmysl | ks | 636.8266 | 636.8266 | 21,00 | https://www.biesse.cz/modulove-a-paticove-pristroje_c374924875137026/jistice-modulove-do-125a_c38037 | https://eshop.biesse.cz/Pictures/BIESSE/19/2000000326/109919_109919.JPG | 3606480441585 | A9F05325 | Schneider Electric CZ, s.r.o. | 0 | Modulové a paticové přístroje | Jističe modulové do 125A
SE121090 | Jistič 40C/3 iC60N 6kA |  | Acti 9 iC60N je nízkonapěťový jistič. Jedná se o 3P jistič s 3P, 30A, jmenovitým proudem a vypínací charakteristikou C. Jmenovitá vypínací schopnost až 20 kA při 220 V stř. na 240 V stř. v souladu s normou ENEC/IEC 60947-2 a při 400 V stř. v souladu s normou EN IEC 60898-1 standard. Splňuje jak prům | ks | 664.2438 | 664.2438 | 21,00 | https://www.biesse.cz/modulove-a-paticove-pristroje_c374924875137026/jistice-modulove-do-125a_c38037 | https://eshop.biesse.cz/Pictures/BIESSE/19/2000000326/109920_109920.JPG | 3606480440700 | A9F04340 | Schneider Electric CZ, s.r.o. | 0.37 | Modulové a paticové přístroje | Jističe modulové do 125A
SE121091 | Jistič 50C/3 iC60N 6kA |  | Acti 9 iC60N je nízkonapěťový jistič. Jedná se o 3P jistič s 3P, jmenovitým proudem 50 A a vypínací charakteristikou C. Jmenovitá vypínací schopnost až 20 kA při 220 V stř. na 240 V stř. v souladu s normou ENEC/IEC 60947-2 a při 400 V stř. v souladu s normou EN IEC 60898-1 standard. Splňuje jak prům | ks | 829.1624 | 829.1624 | 21,00 | https://www.biesse.cz/modulove-a-paticove-pristroje_c374924875137026/jistice-modulove-do-125a_c38037 | https://eshop.biesse.cz/Pictures/BIESSE/19/2000000326/109921_109921.JPG | 3606480440717 | A9F04350 | Schneider Electric CZ, s.r.o. | 0 | Modulové a paticové přístroje | Jističe modulové do 125A
SE121092 | Jistič 16D/3 iC60N 6kA |  | Acti 9 iC60N je nízkonapěťový jistič. Jedná se o 3P jistič s 3 chráněnými póly, 16A jmenovitým proudem a vypínací charakteristikou. Jmenovitá vypínací schopnost až 20 kA při 220 V stř. na 240 V stř. v souladu s normou ENEC/IEC 60947-2 a při 400 V stř. v souladu s normou EN IEC 60898-1 standard. Splň | ks | 632.2571 | 632.2571 | 21,00 | https://www.biesse.cz/modulove-a-paticove-pristroje_c374924875137026/jistice-modulove-do-125a_c38037 | https://eshop.biesse.cz/Pictures/BIESSE/19/2000000326/109922_109922.JPG | 3606480441561 | A9F05316 | Schneider Electric CZ, s.r.o. | 0.34 | Modulové a paticové přístroje | Jističe modulové do 125A
KOL00624 | Příchytka 5263 AL |  | Příchytka Omega pro hliníkové trubky pr. 63 mm. | ks | 107.8356 | 107.8356 | 21,00 | https://www.biesse.cz/ulozny-material_c381775347976339/trubky_c382106060456589/prislusenstvi-trubky_ | https://eshop.biesse.cz/Pictures/biesse/19/2000000326/109928-109928(2).jpg | 8595057689787 | 5263 AL_XX | KOPOS KOLÍN a.s. | 0 | Úložný materiál | Trubky | Příslušenství trubky
SIE01411 | Stykač 3RT2015-1BB41 |  |  | ks | 541.513 | 541.513 | 21,00 |  |  | 4011209780774 | 3RT2015-1BB41 | BI ESSE S.P.A. | 0
SIE01412 | Varistor 3RT2916-1BB00 |  |  | ks | 262.1737 | 262.1737 | 21,00 |  |  | 4011209739949 | 3RT2916-1BB00 | Blumenbecker Prag s.r.o. | 0.01
OBO11125 | Kanál QUICK s příchytkou JUNIOR QUICK 2154544 sada 20m a 60př. |  | Sada z elektroinstalačních trubek Quick-Pipe a příchytek na omítku Quick. Pro uložení kabelů a vedení na omítku v interiéru a v chráněném venkovním prostoru. Univerzální upevnění na stěnu a na strop. Obsahuje 20 m trubek, každá v délce 2 m, a 60 příchytek Quick. Lze používat v teplotním rozsahu od – | bal | 2556.4336 | 2556.4336 | 21,00 |  | https://eshop.biesse.cz/Pictures/BIESSE/19/2000000326/109941_109941.JPG | 4012195483137 | 2154544 | OBO BETTERMANN s. r. o. | 0
SEZ00368 | Spínač S 160JPD 1103 A6 |  |  | ks | 3606.8579 | 3606.8579 | 21,00 | https://www.biesse.cz/ostatni-zbozi_c426902569353229/spinac-s-160jpd-1103-a6_p109942.html |  | 8585009094172 | S160 JPD 1103 A6 | SEZ - CZ s.r.o. | 0 | Ostatní zboží
SEZ00369 | Spínač S 32 JPD 1103 A6 na povrch IP65 |  | Vačkový spínač | ks | 1100.2264 | 1100.2264 | 21,00 | https://www.biesse.cz/modulove-a-paticove-pristroje_c374924875137026/spinace-vackove_c38177534797665 | https://eshop.biesse.cz/Pictures/BIESSE/19/2000000326/109946_109946..JPG | 8585009075997 | S32 JPD 1103 A6 | SEZ - CZ s.r.o. | 0.95 | Modulové a paticové přístroje | Spínače vačkové
SEZ00370 | Spínač S 63 JPD 1103 A6 |  |  | ks | 1499.8459 | 1499.8459 | 21,00 | https://www.biesse.cz/ostatni-zbozi_c426902569353229/spinac-s-63-jpd-1103-a6_p109947.html |  | 8585009082810 | S63 JPD 1103 A6 | SEZ - CZ s.r.o. | 0 | Ostatní zboží
LG110308 | Zásuvka 774142 VALENA RJ45 Cat.6 béž. |  | VALENA BÉŽOVÁ ZÁSUVKA 1XRJ45 UTP CAT.6 | ks | 421.2528 | 421.2528 | 21,00 | https://www.biesse.cz.html | https://eshop.biesse.cz/Pictures/biesse/19/2000000326/109951-109951(2).jpg | 3245067741429 | 774142 | LEGRAND s.r.o. | 0 | Vypínače a zásuvky | Legrand | Valena | datové a TV zásuvky Valena
TE510207 | Hlavice ZB6AA2 stiskací černá lícující s návratem |  | Harmony ZB6AA2 jsou černé zapuš. hlava tlačítka, návrat pružinou, neoznačená. Je součástí rozsahu monolitických plastových tlačítek, spínačů a signálek Harmony XB6. | ks | 181.115 | 181.115 | 21,00 | https://www.biesse.cz/ovladani-regulace-a-signalizace_c381775347975405/hlavice-ovladaci-a-signalni_c | https://eshop.biesse.cz/Pictures/BIESSE/19/2000000326/109954_109954.JPG | 3389110775396 | ZB6AA2 | Schneider Electric CZ, s.r.o. | 0 | Ovládání, regulace a signalizace | Hlavice ovládací a signální
TE510208 | Skříň XALD102E IP65 ZE 1tlač.funkce I,kontakt 1/1 |  | Tato ovládací stanice Harmony XALD tmavě šedá pro start/stop je ideální pro vaši kompletní ovl. stanici. Pracuje s mechanismem pružinového návratu a používá šroubové svorky. Tato řídící stanice s zapuš. tlačítky je ideální pro řízení provozu / zastavení ve vašich strojích. Její schéma je jasně odliš | ks | 664.7652 | 664.7652 | 21,00 | https://www.biesse.cz/ovladani-regulace-a-signalizace_c381775347975405/hlavice-ovladaci-a-signalni_c | https://eshop.biesse.cz/Pictures/BIESSE/19/2000000326/109955_109955.JPG | 3389110113174 | XALD102E | Schneider Electric CZ, s.r.o. | 0 | Ovládání, regulace a signalizace | Hlavice ovládací a signální
SE121093 | Zásuvka PC 2P s kolíkem,signálka |  | Tento produkt Acti9 iPC je modulární napájecí zásuvka, která umožňuje připojení nízkonapěťového zařízení k elektrické síti. Jedná se o standardní napájecí zásuvku 2P+E 16 A s ochranným krytem na pólech. Vyhovuje normě NFC 15100. Indikátory ukazují na přítomnost napětí (LED). Utahovací moment připoje | ks | 785.5441 | 785.5441 | 21,00 | https://www.biesse.cz/baterie-a-napajeni_c381775347976022/zdroje_c382106060456254/zasuvka-pc-2p-s-ko | https://eshop.biesse.cz/Pictures/BIESSE/19/2000000326/109956_109956.JPG | 3606480097775 | A9A15307 | Schneider Electric CZ, s.r.o. | 0 | Baterie a napájení | Zdroje
INT01056 | Police 19" 1U 250mm s úchytem UP-02 |  |  | ks | 306.345 | 306.345 | 21,00 |  |  |  | 86030250 | INTELEK LTD, organizační složka | 0
KON01140 | Konzola úhelníková 200/200 34200200 |  |  | ks | 133.663 | 133.663 | 21,00 |  |  | 8592339089310 | 34200200 | Koňařík s.r.o. | 0
SRO10106 | Svorka SK nerez křížová |  |  | ks | 52.5696 | 52.5696 | 21,00 |  |  | 8595678103747 | 444020 | D T TECHNIC s.r.o. | 0
JAB10658 | Vysílač Tx Tango 3299A-A11908 B |  | Vysílač RF signálu s krátkocestným ovladačem, nástěnný, 868 MHz, bílá | ks | 883.3968 | 883.3968 | 21,00 | https://www.biesse.cz/vypinace-a-zasuvky_c549523885654092/abb_c549523885654093/tango_c54952388565407 | https://eshop.biesse.cz/Pictures/biesse/19/2000000326/109992-109992(2).jpg | 8592624081197 | 3299A-A11908 B | ABB s.r.o. | 0.6 | Vypínače a zásuvky | ABB | Tango | bezdrátové ovládání Tango
SRO10107 | Svorka SU nerez univerzální |  |  | ks | 36.9408 | 36.9408 | 21,00 |  |  | 8595678103860 | 444170 | D T TECHNIC s.r.o. | 0
WAG00002 | Svorka 2000-1201 |  | 2vodičová průchozí svorka, 1 mm², Vhodná pro aplikace Ex e II, Boční a středový popis, Na DIN lištu 35 × 15 a 35 × 7,5, Push-in CAGE CLAMP®, 1,00 mm², Šedá | ks | 14.4402 | 14.4402 | 21,00 |  | https://eshop.biesse.cz/Pictures/biesse/19/2000000326/109999-109999(2).jpg | 4045454702342 | 2000-1201 | WAGO-Elektro spol. s r.o. | 0
WAG00004 | Svorka 2001-1201 TOPJOB 1,5mm šedá |  | 2vodičová průchozí svorka, 1,5 mm², Vhodná pro aplikace Ex e II, Boční a středový popis, Na DIN lištu 35 × 15 a 35 × 7,5, Push-in CAGE CLAMP®, 1,50 mm², Šedá | ks | 14.4402 | 14.4402 | 21,00 |  | https://eshop.biesse.cz/Pictures/biesse/19/2000000326/110000-110000(2).jpg | 4017332997287 | 2001-1201 | WAGO-Elektro spol. s r.o. | 0
WAG00005 | Svorka 2001-1207 TOPJOB 1,5mm žlutozelená |  | 2vodičová svorka pro ochranný vodič, 1,5 mm², Vhodná pro aplikace Ex e II, Boční a středový popis, Na DIN lištu 35 × 15 a 35 × 7,5, Push-in CAGE CLAMP®, 1,50 mm², Zeleno-žlutá | ks | 57.9361 | 57.9361 | 21,00 |  | https://eshop.biesse.cz/Pictures/biesse/19/2000000326/110001-110001(2).jpg | 4017332997317 | 2001-1207 | WAGO-Elektro spol. s r.o. | 0
WAG00006 | Svorka řadová 2,5 mm modrá 2002-1204 WAGO |  | 2vodičová průchozí svorka, 2,5 mm², Pro aplikace Ex e II a Ex i, Boční a středový popis, Na DIN lištu 35 × 15 a 35 × 7,5, Push-in CAGE CLAMP®, 2,50 mm², Modrá | ks | 16.7182 | 16.7182 | 21,00 | https://www.biesse.cz/spojovaci-material_c381775347976340/svorky-a-svorkovnice_c382106060456593/svor | https://eshop.biesse.cz/Pictures/biesse/19/2000000326/110002-110002(2).jpg | 4017332999175 | 2002-1204 | WAGO-Elektro spol. s r.o. | 0 | Spojovací materiál | Svorky a svorkovnice | Svorky řadové
WAG00007 | Propojka 2pólová 2,5 mm 2002-402 WAGO |  | Můstek, 2×, Izolováno, Světle šedá | ks | 7.1078 | 7.1078 | 21,00 | https://www.biesse.cz/spojovaci-material_c381775347976340/svorky-a-svorkovnice_c382106060456593/svor | https://eshop.biesse.cz/Pictures/biesse/19/2000000326/110003-110003(2).jpg | 4017332999342 | 2002-402 | WAGO-Elektro spol. s r.o. | 0 | Spojovací materiál | Svorky a svorkovnice | Svorky řadové
WAG00008 | Propojka 5pólová 2,5 mm 2002-405 WAGO |  | Můstek, 5×, Izolováno, Světle šedá | ks | 28.3109 | 28.3109 | 21,00 | https://www.biesse.cz/spojovaci-material_c381775347976340/svorky-a-svorkovnice_c382106060456593/svor | https://eshop.biesse.cz/Pictures/biesse/19/2000000326/110004-110004(2).jpg | 4017332999373 | 2002-405 | WAGO-Elektro spol. s r.o. | 0 | Spojovací materiál | Svorky a svorkovnice | Svorky řadové
WAG00009 | Bočnice 2003-7649 WAGO |  | Instalační patrová svorka, S ovládacími otvory, 2,5 mm², N/L, Push-in CAGE CLAMP®, 2,50 mm², Šedá | ks | 40.0898 | 40.0898 | 21,00 |  | https://eshop.biesse.cz/Pictures/biesse/19/2000000326/110005-110005(2).jpg | 4044918925624 | 2003-7649 | WAGO-Elektro spol. s r.o. | 0
WAG00010 | Svorka řadová 4 mm modrá 2004-1204 WAGO |  | 2vodičová průchozí svorka, 4 mm², Pro aplikace Ex e II a Ex i, Boční a středový popis, Na DIN lištu 35 × 15 a 35 × 7,5, Push-in CAGE CLAMP®, 4,00 mm², Modrá | ks | 20.5186 | 20.5186 | 21,00 | https://www.biesse.cz/spojovaci-material_c381775347976340/svorky-a-svorkovnice_c382106060456593/svor | https://eshop.biesse.cz/Pictures/biesse/19/2000000326/110006-110006(2).jpg | 4017332071086 | 2004-1204 | WAGO-Elektro spol. s r.o. | 0 | Spojovací materiál | Svorky a svorkovnice | Svorky řadové
WAG00011 | Svorka 2004-1407 WAGO |  | 4vodičová svorka pro ochranný vodič, 4 mm², Vhodná pro aplikace Ex e II, Boční a středový popis, Na DIN lištu 35 × 15 a 35 × 7,5, Push-in CAGE CLAMP®, 4,00 mm², Zeleno-žlutá | ks | 88.3279 | 88.3279 | 21,00 |  | https://eshop.biesse.cz/Pictures/biesse/19/2000000326/110007-110007(2).jpg | 4017332071833 | 2004-1407 | WAGO-Elektro spol. s r.o. | 0
WAG00012 | Bočnice 280-304 WAGO |  | Koncová bočnice a separátor, Tloušťka 2,5 mm, Oranžová | ks | 9.3311 | 9.3311 | 21,00 |  | https://eshop.biesse.cz/Pictures/biesse/19/2000000326/110008-110008(2).jpg | 4017332277914 | 280-304 | WAGO-Elektro spol. s r.o. | 0
WAG00013 | Svorka 280-517 Wago |  | Dvoupatrová svorka, 4vodičová svorka pro ochranný vodič, 2,5 mm², Interní propojení, Na DIN lištu 35 × 15 a 35 × 7,5, CAGE CLAMP®, 2,50 mm², Zeleno-žlutá | ks | 154.0946 | 154.0946 | 21,00 |  | https://eshop.biesse.cz/Pictures/biesse/19/2000000326/110009-110009(2).jpg | 4045454194338 | 280-517 | WAGO-Elektro spol. s r.o. | 0
WAG00014 | Svorka 280-519 Wago |  | Dvoupatrová svorka, Průchozí/průchozí svorka, Na DIN lištu 35 × 15 a 35 × 7,5, 2,5 mm², CAGE CLAMP®, 2,50 mm², Šedá/šedá | ks | 50.9158 | 50.9158 | 21,00 |  | https://eshop.biesse.cz/Pictures/biesse/19/2000000326/110010-110010(2).jpg | 4044918501620 | 280-519 | WAGO-Elektro spol. s r.o. | 0
WAG00015 | Svorka 280-549 Wago |  | Třípatrová svorka, Průchozí/průchozí/průchozí svorka, Na DIN lištu 35 × 15 a 35 × 7,5, 2,5 mm², CAGE CLAMP®, 2,50 mm², Šedá/šedá/šedá | ks | 87.397 | 87.397 | 21,00 |  | https://eshop.biesse.cz/Pictures/biesse/19/2000000326/110011-110011(2).jpg | 4044918543293 | 280-549 | WAGO-Elektro spol. s r.o. | 0
WAG00016 | Svorka 280-597 Wago |  | Třípatrová svorka, 6vodičová svorka pro ochranný vodič, 2,5 mm², S držákem popisu, Interní propojení, Na DIN lištu 35 × 15 a 35 × 7,5, CAGE CLAMP®, 2,50 mm², Zeleno-žlutá | ks | 255.7292 | 255.7292 | 21,00 |  | https://eshop.biesse.cz/Pictures/biesse/19/2000000326/110012-110012(2).jpg | 4045454194628 | 280-597 | WAGO-Elektro spol. s r.o. | 0
MOCC0042 | Jistič 4C/1 10kA PL7-C4/1-DC EATON (264885) |  | Jistič vedení, 4 A, 1p, charakteristiky: C, DC | ks | 444.4191 | 444.4191 | 21,00 | https://www.biesse.cz/modulove-a-paticove-pristroje_c374924875137026/jistice-modulove-do-125a_c38037 | https://eshop.biesse.cz/Pictures/biesse/19/2000000326/110017-110017(2).jpg | 4015082648855 | 264885 | Eaton Elektrotechnika s.r.o. | 0.16 | Modulové a paticové přístroje | Jističe modulové do 125A
ELR01232 | Skříň PER 1/1f/40 AHVO na stožár |  |  | ks | 4444.968 | 4444.968 | 21,00 |  |  | 8595208610806 | 51414 | ELPLAST - KPZ Rokycany, spol. s r.o. | 0
TRM01014 | Svorka SJ 1C k jímací tyči FeZn |  | svorka k jímací tyči JT | ks | 52.5672 | 52.5672 | 21,00 |  | https://eshop.biesse.cz/Pictures/biesse/19/2000000326/110030-110030(2).jpg | 8595614700955 | V061 | TREMIS s.r.o. | 0
KOL07088 | Krabice LK 80x28R/1HF lištová Classic, Swing |  | LK 80X28R/1HF - KRABICE LIŠTOVÁ HF, konfigurace HB, barva SUPERBÍLÁ/RAL9003, balení - 10/100 ks - určené pro přístroje modelové řady Classic nebo Swing s velkou montážní hloubkou, pro instalaci na materiály třídy reakce na oheň E nebo F použijte izolační podložku, pro objekty se zvýšenou potřebou | ks | 56.4056 | 56.4056 | 21,00 | https://www.biesse.cz/ulozny-material_c381775347976339/krabice_c382106060456590/krabice-povrchove_c3 | https://eshop.biesse.cz/Pictures/biesse/19/2000000326/110031-110031(2).jpg | 8595057634121 | LK 80X28R/1HF_HB | KOPOS KOLÍN a.s. | 0 | Úložný materiál | Krabice | Krabice povrchové
KOL07089 | Krabice KSK 100 KA IP66 |  | KSK 100 - KRABICE S KRYTÍM IP 66, konfigurace KA, barva SVĚTLE ŠEDÁ/RAL 7035, balení - 1/30 ks - pro montáž do prostředí vyžadujících krytí IP 66, integrované těsnění v otvorech pro montáž na podkladový materiál, pro přímou instalaci na povrch be z nutnosti podkládání, tepoelně izolační podlažkou, | ks | 94.5204 | 94.5204 | 21,00 | https://www.biesse.cz/ulozny-material_c381775347976339/krabice_c382106060456590/krabice-povrchove_c3 | https://eshop.biesse.cz/Pictures/biesse/19/2000000326/110032-110032(2).jpg | 8595568910615 | KSK 100_KA | KOPOS KOLÍN a.s. | 0 | Úložný materiál | Krabice | Krabice povrchové
WE010042 | Kleště PZ3 05673 |  | Nástroj pro krimpování vodičových koncovek, kontaktů nebo kabelových ok na odizolované vodiče. | ks | 5677.7344 | 5677.7344 | 21,00 | https://www.biesse.cz/naradi-a-merici-technika_c381775347976337/naradi_c382106060456272/kleste-pz3-0 | https://eshop.biesse.cz/Pictures/biesse/19/2000000326/110033-110033(2).jpg | 4008190052423 | 0567300000 | Weidmüller, s.r.o. | 0 | Nářadí a měřící technika | Nářadí
ARK01195 | Příchytka PIM k I profilu MERKUR |  | Příchytka k I profilům PIM, spolu s obdélníkovou maticí MSM/M8, slouží pro ukotvení stojen k nosníkům profilu I s maximální tloušťkou průřezu I ramene 15 mm. | ks | 27.3504 | 27.3504 | 21,00 |  | https://eshop.biesse.cz/Pictures/biesse/19/2000000326/110037-110037(2).png | 8592648189602 | ARK-218960 | ARKYS, s.r.o. | 0
URM00173 | Krabice 1122/50 instalační s rám. pod. om. Mikra audio |  |  | ks | 1785.3464 | 1785.3464 | 21,00 |  |  | 8021156043446 | 1122/50 | URMET s.r.o. | 0
_KHS0535 | _Sokl přední 600x200 pro SPACIAL SF |  | přední panel podstavce pro Spacial CRN, S3D, SF, SM, SD. Víceúčelová elektronická, sektorová aplikace. držák pro boční panely pro podstavec. Dovolené trvalé zatížení 1300 kg. Upevňovací režim upevňovacím prvkem. povrchová úprava pro povrch epoxidový polyester. Šedá RAL 7022. Prisma Plus - P System | ks | 2183.6679 | 2183.6679 | 21,00 |  |  |  | NSYSPF6200 | Schneider Electric CZ, s.r.o. | 0
SE120029 | Elektroměr iEM3235, nepřímé měření,M-bus, MID |  | The Acti9 iEM3000 series energy meters offer an attractive range of three-phase DIN rail-mounted energy meters with an LCD display. Additional local signaling includes green LED power-on indicator, flashing yellow LED for accuracy checking, an overload alarm and communication indicators. This meter | ks | 7684.5505 | 7684.5505 | 21,00 | https://www.biesse.cz/modulove-a-paticove-pristroje_c374924875137026/elektromery_c708854287434000/el | https://eshop.biesse.cz/Pictures/BIESSE/19/2000000326/110050_110050.JPG | 3606480616501 | A9MEM3235 | Schneider Electric CZ, s.r.o. | 0 | Modulové a paticové přístroje | Elektroměry
SE120030 | Elektroměr iEM3135 do 63A,M-bus, MID |  | The Acti9 iEM3000 series energy meters offer an attractive range of three-phase DIN rail-mounted energy meters with an LCD display. Additional local signaling includes green LED power-on indicator, flashing yellow LED for accuracy checking, an overload alarm and communication indicators. This meter | ks | 6326.7972 | 6326.7972 | 21,00 | https://www.biesse.cz/modulove-a-paticove-pristroje_c374924875137026/elektromery_c708854287434000/el | https://eshop.biesse.cz/Pictures/BIESSE/19/2000000326/110051_110051.JPG | 3606480616471 | A9MEM3135 | Schneider Electric CZ, s.r.o. | 0 | Modulové a paticové přístroje | Elektroměry
LAP00736 | LIYCY-BL 4x0,75 modrá |  |  | m | 55.8733 | 55.8733 | 21,00 |  |  |  | 0314030 | DDA a.s. | 0
MG160661 | Rámeček MTN478125 jedn. Merten M-Smart Active |  | Krycí rámeček Schneider Electric Merten System M MTN478125 je barevný, active white s jednonásobným rámečkem. Tento krycí rámeček patří do estetické skupiny M-Smart. Tento krycí rám podporuje vodorovnou a svislou montáž. Antibakteriální povrchová úprava bere v úvahu vaše zdraví. Díky dostatečně spol | ks | 51.7117 | 51.7117 | 21,00 | https://www.biesse.cz/vypinace-a-zasuvky_c549523885654092/schneider-electric_c549523885654096/merten | https://eshop.biesse.cz/Pictures/BIESSE/19/2000000326/110056_110056.JPG | 3606485096414 | MTN478125 | Schneider Electric CZ, s.r.o. | 0 | Vypínače a zásuvky | Schneider electric | Merten | M-Smart
MG160662 | Rámeček MTN478225 dvoj Merten M-Smart Active |  | Schneider Electric Merten System M cover frame MTN478225 is in color active white with 2 gangs. This cover frame belongs to M-Smart aesthetic group. This cover frame supports horizontal and vertical mounting. The antibacterial surface treatment takes your health into consideration. The IP rating of | ks | 80.352 | 80.352 | 21,00 | https://www.biesse.cz/vypinace-a-zasuvky_c549523885654092/schneider-electric_c549523885654096/merten | https://eshop.biesse.cz/Pictures/BIESSE/19/2000000326/110057_110057.JPG | 3606485096438 | MTN478225 | Schneider Electric CZ, s.r.o. | 0 | Vypínače a zásuvky | Schneider electric | Merten | M-Smart
MG160689 | Zásuvka MTN4575-0002 datová, dvojitá, 2xRJ45 cat. 5e UTP, Merten |  | Schneider Electric Merten inserts RJ45 5 data socket MTN4575-0002 is a mechanism with fixing frame for data communication. Its matching mounting box can be recessed into the surface of the wall with flush type. The device's fixing mode is by screws and claws. This data socket is SVHC (substances of | ks | 714.0187 | 714.0187 | 21,00 | https://www.biesse.cz/vypinace-a-zasuvky_c549523885654092/schneider-electric_c549523885654096/merten | https://eshop.biesse.cz/Pictures/BIESSE/19/2000000326/110061_110061.JPG | 3606480421259 | MTN4575-0002 | Schneider Electric CZ, s.r.o. | 0 | Vypínače a zásuvky | Schneider electric | Merten | Mechanismy a kryty | datové a telef. zásuvky Merten
MG160692 | Víčko TV-R-SAT MTN299825 Merten Active |  | Schneider Electric Merten System M MTN299825 in color active white is a central plate for TV/SAT socket. This central plate belongs to M-Arc, M-Elegance, M-Plan, M-Plan glass, M-Smart, M-Star, System M aesthetic group. Its fixing mode is by screws. Its mounting box can be recessed into the surface w | ks | 127.688 | 127.688 | 21,00 | https://www.biesse.cz/vypinace-a-zasuvky_c549523885654092/schneider-electric_c549523885654096/merten | https://eshop.biesse.cz/Pictures/BIESSE/19/2000000326/110064_110064.JPG | 3606485093376 | MTN299825 | Schneider Electric CZ, s.r.o. | 0 | Vypínače a zásuvky | Schneider electric | Merten | Mechanismy a kryty | kryty, desky Merten
MOCI0026 | Skříň BF-O-2/48-C |  | Rozvodnice Xboard,NA omítku,bílé dveře,N/PE můstky | ks | 4147.848 | 4147.848 | 21,00 |  |  | 4015081132133 | 113685 | Eaton Elektrotechnika s.r.o. | 0
ELR01233 | Skříň PPS prázdná uzavřená 7003 |  |  | ks | 2600.944 | 2600.944 | 21,00 |  |  | 8595208612701 | 7003 | ELPLAST - KPZ Rokycany, spol. s r.o. | 0
SEZ00371 | Lišta LI 18x14/4231222 dekor JAVOR - světlý |  | Vkládací lišta dekor javor | m | 104.3063 | 104.3063 | 21,00 | https://www.biesse.cz/ulozny-material_c381775347976339/plastove-listy-kanaly-a-perfor-zlaby_c3821060 | https://eshop.biesse.cz/Pictures/BIESSE/19/2000000326/110081_110081..JPG | 8588001865047 | LI 18X14/4231222 | SEZ - CZ s.r.o. | 0 | Úložný materiál | Plastové lišty, kanály a perfor. žlaby | Lišty vkládací
SEZ00372 | Lišta LI 18x14/1501180 dekor VENKOVSKÝ DUB |  | Vkládací lišta dekor venkovský dub okrový | m | 102.9247 | 102.9247 | 21,00 | https://www.biesse.cz/ulozny-material_c381775347976339/plastove-listy-kanaly-a-perfor-zlaby_c3821060 | https://eshop.biesse.cz/Pictures/BIESSE/19/2000000326/110082_110082..JPG | 8588001865061 | LI 18X14/1501180 | SEZ - CZ s.r.o. | 0 | Úložný materiál | Plastové lišty, kanály a perfor. žlaby | Lišty vkládací
SEZ00373 | Lišta LI 18x14/4231245 dekor OŘECH |  | Vkládací lišta dekor ořech | m | 103.3108 | 103.3108 | 21,00 | https://www.biesse.cz/ulozny-material_c381775347976339/plastove-listy-kanaly-a-perfor-zlaby_c3821060 | https://eshop.biesse.cz/Pictures/BIESSE/19/2000000326/110083_110083..JPG | 8588001865085 | LI 18X14/4231245 | SEZ - CZ s.r.o. | 0 | Úložný materiál | Plastové lišty, kanály a perfor. žlaby | Lišty vkládací
SEZ00374 | Lišta LI 20x18/4231222 dekor JAVOR - světlý |  | Vkládací lišta dekor javor | m | 108.3155 | 108.3155 | 21,00 | https://www.biesse.cz/ulozny-material_c381775347976339/plastove-listy-kanaly-a-perfor-zlaby_c3821060 | https://eshop.biesse.cz/Pictures/BIESSE/19/2000000326/110084_110084..JPG |  | LI 20X18/4231222 | SEZ - CZ s.r.o. | 0 | Úložný materiál | Plastové lišty, kanály a perfor. žlaby | Lišty vkládací
SEZ00375@NEDOSTUPNÉ | Lišta LI 20x18/1501180 dekor VENKOVSKÝ DUB |  | Vkládací lišta dekor venkovský dub okrový | m | 106.6363 | 106.6363 | 21,00 | https://www.biesse.cz/ulozny-material_c381775347976339/plastove-listy-kanaly-a-perfor-zlaby_c3821060 | https://eshop.biesse.cz/Pictures/BIESSE/19/2000000326/110085_110085..JPG |  | LI 20X18/1501180 | SEZ - CZ s.r.o. | 0 | Úložný materiál | Plastové lišty, kanály a perfor. žlaby | Lišty vkládací
SEZ00376@DOPRODEJ | Lišta LI 20x18/4231245 dekor OŘECH |  | Vkládací lišta dekor ořech | m | 73.5002 | 73.5002 | 21,00 | https://www.biesse.cz/ulozny-material_c381775347976339/plastove-listy-kanaly-a-perfor-zlaby_c3821060 | https://eshop.biesse.cz/Pictures/BIESSE/19/2000000326/110086_110086..JPG |  | LI 20X18/4231245 | SEZ - CZ s.r.o. | 0 | Úložný materiál | Plastové lišty, kanály a perfor. žlaby | Lišty vkládací
LG400087 | Zásuvka 76543 1xRJ45 2modul cat.6a bílá Mosaic |  | MOSAIC DATOVÁ ZÁSUVKA 1XRJ45 UTP CAT.6A 2M BÍLÁ | ks | 375.0752 | 375.0752 | 21,00 |  | https://eshop.biesse.cz/Pictures/biesse/19/2000000326/110091-110091(2).jpg | 3245060765743 | 076574 | LEGRAND s.r.o. | 0
MG160739@DOPRODEJ | Rámeček MGU6008842 čtyř indigo/polar |  | Unica Plus, krycí rámeček, čtyřnásobný, H71, indigo/polar. použití zařízení: montáž - typ produktu nebo součásti: krycí rámeček - označení řady: Unica Plus. | ks | 547.348 | 547.348 | 21,00 | https://www.biesse.cz.html | https://eshop.biesse.cz/Pictures/BIESSE/19/2000000326/110105_110105.JPG | 8420375133431 | MGU6.008.842 | Schneider Electric CZ, s.r.o. | 0 | Vypínače a zásuvky | Schneider electric | Unica | Rámečky Unica Plus
EMN10580 | Krabice HAD 111/2 AP/UP 5x2,5mm2 přípojka |  | Krabice HAD 3, sporáková, svorkovnice 5x2,5mm2, zapuštěná montáž, bílá, IP20. Montáž do elektroinstalační krabice 68mm nebo na povrch, možnost přivedení 2 kabelů. Připojovací krabice HAD 3 pro poddajné přívody jako jsou např. přívodní kabel pro sporák, varné desky apod. Uvnitř krabice je vestavěno | ks | 85.9295 | 85.9295 | 21,00 | https://www.biesse.cz/domovni-elektroinstalace_c381320081441090/sporakove-spinace-a-pripojky_c408232 | https://eshop.biesse.cz/Pictures/biesse/19/2000000326/110106-110106(2).jpg | 4025221395045 | 1000332 | ELEMAN spol. s r.o. | 0 | Domovní elektroinstalace | Sporákové spínače a přípojky
KOL00625 | Koleno 6129 Zn F pancéřové |  | Koleno 90° pro ocelové elektroinstalační trubky závitové ČSN pr. 37 mm, žárově zinkované, korozní odolnost 4. | ks | 333.756 | 333.756 | 21,00 | https://www.biesse.cz/ulozny-material_c381775347976339/trubky_c382106060456589/trubky-plastove_c3821 | https://eshop.biesse.cz/Pictures/biesse/19/2000000326/110111-110111(2).jpg | 8595057618985 | 6129 ZN_F | KOPOS KOLÍN a.s. | 0 | Úložný materiál | Trubky | Trubky plastové
KAN10172 | Ventilátor EOL 120HT CYKLON |  | Ventilátory série Kanlux CYKLON EOL jsou k dispozici ve třech velikostech a průměrech 100, 120 a 150mm. Jsou vyrobeny z plastu v bílé barvě. Jejich výkon je 19 a 20 a 22W. Počet otáček z každé velikosti je 2550/min. | ks | 1068.1287 | 1068.1287 | 21,00 |  | https://eshop.biesse.cz/Pictures/biesse/19/2000000326/110112-110112(2).jpg | 5905339709417 | 70941 | Kanlux s. r. o. | 0
TE510209 | Hlavice ZB5AW7A3741 stiskací dvojtačítko prosvětlená ZE+RU+LED s I+O |  | Tento ovladač Harmony XB5, dvojitá hlava má 1 červené, 1 zelené tlačítko a 1 centrální bílé signálka, pracuje s pružinovým návratem / impulsním mechanismem. Je označen symboly "I"/"O". Tato dvojitá hlava poskytuje všestranné rozhraní pro řízení vašich strojů. Snadno se instaluje a vyměňuje na kompat | ks | 286.6978 | 286.6978 | 21,00 | https://www.biesse.cz/ovladani-regulace-a-signalizace_c381775347975405/hlavice-ovladaci-a-signalni_c | https://eshop.biesse.cz/Pictures/BIESSE/19/2000000326/110113_110113.JPG | 3389119043366 | ZB5AW7A3741 | Schneider Electric CZ, s.r.o. | 0 | Ovládání, regulace a signalizace | Hlavice ovládací a signální
JAB10478 | Spínač 6800-0-2554 senzorový Busch-Wachter 280st. |  | Strážce domovní Busch-Wächter® 280 MasterLINE, s IR vysílačem, bílá, 6867 AGM-204-500 | ks | 5227.508 | 5227.508 | 21,00 | https://www.biesse.cz/ostatni-zbozi_c426902569353229/spinac-6800-0-2554-senzorovy-busch-wachter-280s | https://eshop.biesse.cz/Pictures/biesse/19/2000000326/110114-110114(2).jpg | 4011395150887 | 2CKA006800A2554 | ABB s.r.o. | 0 | Ostatní zboží
URM00174 | Panel 925/102 2 tlač. |  |  | ks | 1344.8352 | 1344.8352 | 21,00 |  |  | 8021156049974 | 925/102 | URMET s.r.o. | 0
URM11272 | Rámeček 725/710 pro montáž na omítku |  |  | ks | 1965.1016 | 1965.1016 | 21,00 |  |  | 8021156009039 | 725/710 | URMET s.r.o. | 0
FIN00034 | Relé 41.81.7.024.9024 1P/5A, 24V DC FINDER |  | Relé, DIN/PS, 1Z/5A/24V DC, 24V DC, SSR | ks | 462.15 | 462.15 | 21,00 |  | https://eshop.biesse.cz/Pictures/biesse/19/2000000326/110121-110121(2).jpg | 8012823327532 | 418170249024 | Finder CZ, s.r.o. | 0
MOMA0053 | Ochrana NZM3-XIPK před dotykem prstů |  | Volitelné příslušenství k řadě výkonových spínačů NZM nabízí bohaté portfolio možností využití při nasazení na celém světě. Montáž je vždy pružná a jednoduchá díky modulárním funkčním skupinám. Upozornění: Typ obsahuje díly pro stranu spínače nahoře nebo dole pro 3- respektive 4pólové spínače. Krycí | sada | 531.3 | 531.3 | 21,00 |  |  | 4015082668044 | 266804 | Eaton Elektrotechnika s.r.o. | 0
MG160741@DOPRODEJ | Rámeček troj MGU66006V297 Top Metal Grey/Grafit |  | Unica Top, krycí rámeček, trojnásobný, metal grey/grafit. použití zařízení: montáž - typ produktu nebo součásti: krycí rámeček - označení řady: Unica Top. | ks | 486.8852 | 486.8852 | 21,00 | https://www.biesse.cz.html | https://eshop.biesse.cz/Pictures/BIESSE/19/2000000326/110127_110127.JPG | 8420375154740 | MGU66.006V.297 | Schneider Electric CZ, s.r.o. | 0 | Vypínače a zásuvky | Schneider electric | Unica | Rámečky Unica Top
TE510210 | Objímka ZB6-EM4B 230VAC červená |  | This Harmony ZB6EM4B is a red light block with body/fixing collar with integral LED 230V to 240V. It is part of the range Harmony XB6 diameter 16mm monolithic plastic push buttons, switches, and pilot lights. | ks | 544.1572 | 544.1572 | 21,00 | https://www.biesse.cz/ovladani-regulace-a-signalizace_c381775347975405/hlavice-ovladaci-a-signalni_c | https://eshop.biesse.cz/Pictures/BIESSE/19/2000000326/110144_110144.JPG | 3389110274837 | ZB6EM4B | Schneider Electric CZ, s.r.o. | 0 | Ovládání, regulace a signalizace | Hlavice ovládací a signální
MG160744@DOPRODEJ | Vývod MGU386212 kabelový, 2 moduly, Grafit |  | Unica Top/Class, kabelová vývodka, 16A, 2mod., grafit. příslušenství / náhradní díly: příslušenství pro kabely - označení řady: Unica Top - Unica Class - počet modulů: 2 moduly - součást výrobku: úchyty proti tahu. | ks | 167.0684 | 167.0684 | 21,00 | https://www.biesse.cz.html | https://eshop.biesse.cz/Pictures/BIESSE/19/2000000326/110147_110147.JPG | 8420375153613 | MGU3.862.12 | Schneider Electric CZ, s.r.o. | 0 | Vypínače a zásuvky | Schneider electric | Unica | Kryty a záslepky Unica
KOL06305 | Kryt odbočný přechodový 8824/44 (LP 80x25) |  | Kryt odbočný přechodový 8824/44, LO 50, LP 80x25, bílý - příslušenství k hranatým lištám | ks | 37.8782 | 37.8782 | 21,00 | https://www.biesse.cz/ulozny-material_c381775347976339/plastove-listy-kanaly-a-perfor-zlaby_c3821060 | https://eshop.biesse.cz/Pictures/biesse/19/2000000326/110148-110148(2).jpg | 8595057634015 | 8824/44_HB | KOPOS KOLÍN a.s. | 0 | Úložný materiál | Plastové lišty, kanály a perfor. žlaby | Příslušenství k lištám a kanálům
BEE01130@ | Svorka RSA 4 A řadová žlutá |  |  | ks | 15.6125 | 15.6125 | 21,00 |  |  |  | A 831255 | Jaroslav Píbal | 0
TE120044 | Stykač LC1D128E7 25A |  | TeSys D stykač - 4P (2Z+2V) - pro neindukční zátěž - až do 25A/690V AC - 1. Poskytuje vestavěné pomocné kontakty 48V 50/60Hz ACI, 1Z+1V (v zrcadlové certifikaci), připojení šroubovými svorkami. Pro provozní rychlosti do 3 600 cyklů/hod. a prostředí až do 60 °C zajišťuje vysokou spolehlivost a odoln | ks | 1538.5025 | 1538.5025 | 21,00 | https://www.biesse.cz/modulove-a-paticove-pristroje_c374924875137026/stykace-a-rele_c381775347976654 | https://eshop.biesse.cz/Pictures/BIESSE/19/2000000326/110155_110155.JPG | 3389110250015 | LC1D128E7 | Schneider Electric CZ, s.r.o. | 0.37 | Modulové a paticové přístroje | Stykače a relé | Stykače výkonové , ministykače a stykače pomocné
JAB00311@DOPRODEJ | Stmívač 6513-0-0590 vnitřek |  | Přístroj ovládání podružného (typ 6592 U-500), 6592 U-500 | ks | 1600.3508 | 1600.3508 | 21,00 | https://www.biesse.cz/vypinace-a-zasuvky_c549523885654092/abb_c549523885654093/pristroje-abb_c549558 | https://eshop.biesse.cz/Pictures/biesse/19/2000000326/110156-110156(2).jpg | 4011395039885 | 2CKA006513A0590 | ABB s.r.o. | 0 | Vypínače a zásuvky | ABB | Přístroje ABB | stmívače a regulátory ABB
EMN10096 | Skříň ACQUA Combi 3950 IP65 6 modulů |  | Plastová skříň AcquaCOMBI 3950 s prostorem pro umístění zásuvek a ovládacích přístrojů, ve vyšším krytí IP65, 6mod., rozměry: 490x125x107mm, svorkovnice PE/N součástí, montáž na omítku, průhledná dvířka, barva: světle šedá. Plastová skříň AcquaCOMBI 3950 s prostorem pro umístění zásuvek a ovládacíc | ks | 793.9782 | 793.9782 | 21,00 |  | https://eshop.biesse.cz/Pictures/biesse/19/2000000326/110158-110158(2).jpg | 8429760229308 | 3950 | Famatel - CZ s.r.o. | 0
_KHS0537 | _Jistič 1D/1 iC60H 10kA |  | Acti 9 iC60H je multistandardní nízkonapěťový jistič s dvojitým tunelovým svorkou. Jedná se o 1P jistič s 1 chráněným pólem, 1A jmenovitým proudem a vypínací charakteristikou. Jmenovitá zkratová vypínací schopnost dosahuje hodnoty 70 kA při 220 V stř. na 240 V stř. v souladu s normou ENEC/IEC 60947- | ks | 497.6636 | 497.6636 | 21,00 |  |  |  | A9F08101 | Schneider Electric CZ, s.r.o. | 0
_KHS0538 | _Jistič 4D/2 iC60H 10kA |  | Acti 9 iC60H je multistandardní nízkonapěťový jistič s dvojitým tunelovým svorkou. Jedná se o 2P jistič s 2 chráněnými póly, 4A jmenovitým proudem a vypínací charakteristikou. Jmenovitá zkratová vypínací schopnost dosahuje hodnoty 70 kA při 220 V stř. na 240 V stř. v souladu s normou IEC 60947-2 a 1 | ks | 856.1641 | 856.1641 | 21,00 |  |  |  | A9F08204 | Schneider Electric CZ, s.r.o. | 0
JAB05003 | Kryt ND5519A-A2351 D pro zásuvku 5519A Tango |  |  | ks | 79.35 | 79.35 | 21,00 |  |  | 8592624003663 | ND5519A-A2351 D | ABB s.r.o. | 0
OSM00234 | Svítidlo AURA 7 IN-12BT12/012 75W IP44 |  |  | ks | 1305.72 | 1305.72 | 21,00 |  |  | 8591728427030 | AUR42703 | OSMONT, s.r.o. | 4
EMS50003 | Kabel 4z 25m 3x1,5 PVC buben P19425V |  |  | ks | 1304.916 | 1304.916 | 21,00 |  |  | 8595025384850 | 1908042510 | EMOS spol. s r.o. | 0
LG110321 | Spínač 774328 VALENA béžový č.5 podsvětlený |  | VALENA SÉRIOVÝ SPÍNAČ Č.5 PODSVĚTLENÝ BÉŽOVÁ | ks | 539.5488 | 539.5488 | 21,00 | https://www.biesse.cz.html | https://eshop.biesse.cz/Pictures/biesse/19/2000000326/110198-110198(2).jpg | 3245067743287 | 774328 | LEGRAND s.r.o. | 0 | Vypínače a zásuvky | Legrand | Valena | spínače, tlačítka Valena
FNX00494 | Svítidlo Plafoniera 305 75W E27 |  | Přisazené stropní nebo nástěnné svítidlo. Triplexopálový kryt zajistí příjemný rozptyl světla a nerušivý vzhled. #ceskyvyrobek #noLED #plafonieratriplex305 | ks | 655.875 | 655.875 | 21,00 |  | https://eshop.biesse.cz/Pictures/biesse/19/2000000326/110216-110216(2).jpg | 8595216614131 | PN31006003 | PANLUX s.r.o. | 2
FNX00495 | Svítidlo Plafoniera 305 42 Led 10W |  | Přisazené stropní nebo nástěnné LED svítidlo. Triplexopálový kryt zajistí příjemný rozptyl světla a nerušivý vzhled. #ceskyvyrobek #plafonieratriplex305 #plafonieraLEDtriplex | ks | 985.875 | 985.875 | 21,00 |  | https://eshop.biesse.cz/Pictures/biesse/19/2000000326/110217-110217(2).jpg | 8595216614186 | PN31200005 | PANLUX s.r.o. | 8.4
JAB00312 | Zásuvka 5598-2929 S jedn. šedá s přep.ochr. |  | Zásuvka jednonásobná s víčkem, s ochranou před přepětím, plast, IP44, šedá | ks | 1299.8128 | 1299.8128 | 21,00 | https://www.biesse.cz/vypinace-a-zasuvky_c549523885654092/abb_c549523885654093/praktik-ip44_c5495238 | https://eshop.biesse.cz/Pictures/biesse/19/2000000326/110218-110218(2).jpg | 8595017264177 | 5598-2929S | ABB s.r.o. | 0 | Vypínače a zásuvky | ABB | Praktik - IP44 | Zásuvky Praktik
KBA01085@ | H07 V-K 150 ZZ (CYA) |  |  | m | 565.065 | 565.065 | 21,00 | [5 empty] | 0
MG160790@ | Spínač SDN0400560 č.6 IP44 Alu |  |  | ks | 373.9151 | 373.9151 | 21,00 | https://www.biesse.cz.html | https://eshop.biesse.cz/Pictures/BIESSE/19/2000000326/110224_110224.JPG | 8690495061024 | SDN0400560 | Schneider Electric CZ, s.r.o. | 0 | Vypínače a zásuvky | Schneider electric | Sedna | spínače, tlačítka Sedna
MG160791@ | Spínač SDN0400360 č.1 signal.kontrolka Alu |  | Sedna, jednopólový spínač č.1-10AX signalizační kontrolka-bez rámečku- alu. řada výrobků: Sedna - typ produktu nebo součásti: spínač s kontrolkou. | ks | 396.9864 | 396.9864 | 21,00 | https://www.biesse.cz.html | https://eshop.biesse.cz/Pictures/BIESSE/19/2000000326/110226_110226.JPG | 8690495039429 | SDN0400360 | Schneider Electric CZ, s.r.o. | 0 | Vypínače a zásuvky | Schneider electric | Sedna | spínače, tlačítka Sedna
MG160792@ | Zásuvka SDN2800360 se clonkami ALU IP44 |  | Sedna, zásuvka 2p+PE, 16A IP44 s dětskými clonkami, alum. řada výrobků: Sedna - typ produktu nebo součásti: jednofáz. zásuvka s krytem - úprava zařízení: bez rámu. | ks | 379.484 | 379.484 | 21,00 | https://www.biesse.cz.html | https://eshop.biesse.cz/Pictures/BIESSE/19/2000000326/110227_110227.JPG | 8690495058437 | SDN2800360 | Schneider Electric CZ, s.r.o. | 0 | Vypínače a zásuvky | Schneider electric | Sedna | zásuvky Sedna
MG160797@ | Rámeček SDN5800160 Alu |  | Sedna, jednonásobný rámeček, alu. řada výrobků: Sedna - použití zařízení: montáž - typ produktu nebo součásti: krycí rámeček. | ks | 167.0684 | 167.0684 | 21,00 | https://www.biesse.cz.html | https://eshop.biesse.cz/Pictures/BIESSE/19/2000000326/110228_110228.JPG | 8690495036749 | SDN5800160 | Schneider Electric CZ, s.r.o. | 0 | Vypínače a zásuvky | Schneider electric | Sedna | rámečky Sedna
MIVV1275 | Svítidlo SLIM WHITE 17W pr.240mm 4500K MIVVY |  |  | ks | 1070.3253 | 1070.3253 | 21,00 |  |  | 8595210337982 | SLM244K5W | mivvy a.s. | 0
MIVV1276 | Svítidlo SLIM WHITE 17W pr.240mm 3000K MIVVY |  |  | ks | 1070.3253 | 1070.3253 | 21,00 |  |  | 8595210337975 | SLM243KW | mivvy a.s. | 0
MIVV1278 | Svítidlo SLIM LED 25W pr.300mm 3000K bílé MIVVY |  |  | ks | 1698.127 | 1698.127 | 21,00 |  |  | 8595210339511 | SLM303KW | mivvy a.s. | 0
OBO00014 | Příchytka 2050 5-25 LGR 2254026 OBO |  | Vhodná také k lištám s šířkou výřezu 11 - 12, tělo příchytky polystyren, odolné proti nárazu, bez halogenů, světle šedá RAL 7035, kovové díly z galvanicky pozinkované oceli. | ks | 10.5524 | 10.5524 | 21,00 |  | https://eshop.biesse.cz/Pictures/BIESSE/19/2000000326/110252_110252.JPG | 4012195222132 | 2254026 | OBO BETTERMANN s. r. o. | 0
RAY00091@ | Souprava C25-100 připojovací |  |  | ks | 944.58 | 944.58 | 21,00 |  |  |  | P1562 | ŠTORC TZB s.r.o. | 0
DKU01083 | Podložka 7373-18 18mm cupalová |  | 7373-18 -Cupalova podlozka | ks | 112.8079 | 112.8079 | 21,00 |  | https://eshop.biesse.cz/Pictures/BIESSE/19/2000000326/110272_110272.PNG | 8585007307960 | 7373-18 | SEZ - CZ s.r.o. | 0
NOA00036 | Jistič 10D/1 6kA Ex9BN 1P D10 NOARK (100186) |  | Instalační jistič 6 kA, charakteristika D, 10 A, 1pól | ks | 91.494 | 91.494 | 21,00 | https://www.biesse.cz/modulove-a-paticove-pristroje_c374924875137026/jistice-modulove-do-125a_c38037 | https://eshop.biesse.cz/Pictures/biesse/19/2000000326/110274-110274(2).jpg | 8592765001870 | 100186 | NOARK Electric Europe s.r.o. | 0 | Modulové a paticové přístroje | Jističe modulové do 125A
NOA00037 | Jistič 32D/3 6kA Ex9BN 3P D32 NOARK (100236) |  | Instalační jistič 6 kA, charakteristika D, 32 A, 3pól | ks | 337.1355 | 337.1355 | 21,00 | https://www.biesse.cz/modulove-a-paticove-pristroje_c374924875137026/jistice-modulove-do-125a_c38037 | https://eshop.biesse.cz/Pictures/biesse/19/2000000326/110275-110275(2).jpg | 8592765002372 | 100236 | NOARK Electric Europe s.r.o. | 0 | Modulové a paticové přístroje | Jističe modulové do 125A
_KHS0539 | _Kryty LV429517 svorek dlouhé pro NSX 100-250 |  | Toto je izolační příslušenství pro 3P Compact NSX 100/160/250 nebo EasyPact CVS 100/160/250. Tento dlouhý kryt svorek chrání proti přímému kontaktu s elektrickým obvodem Používá se pro přední připojení kabelů nebo izolovaných tyčí. Lze jej montovat nadřazené a přiřazené k pevným, násuvným nebo výsuv | ks | 301.2045 | 301.2045 | 21,00 |  |  |  | LV429517 | Schneider Electric CZ, s.r.o. | 0
JAB00313 | Zásuvka 5592A-A2349R2 dvoj.přepěťová |  | Zásuvka dvojnásobná, s ochranou před přepětím, vřesová červená | ks | 1016.5012 | 1016.5012 | 21,00 | https://www.biesse.cz/vypinace-a-zasuvky_c549523885654092/abb_c549523885654093/tango_c54952388565407 | https://eshop.biesse.cz/Pictures/biesse/19/2000000326/110283-110283(2).jpg | 8595090530855 | 5592A-A2349R2 | ABB s.r.o. | 0 | Vypínače a zásuvky | ABB | Tango | zásuvky Tango
WE100106 | Svorka DLA 2,5/D DB |  | Svorka iniciátoru/akčního členu pro připojení nebo spojování vodičů, jader a kabelů s trvalým bezpečným kontaktem. | ks | 125.6845 | 125.6845 | 21,00 | https://www.biesse.cz/spojovaci-material_c381775347976340/svorky-a-svorkovnice_c382106060456593/svor | https://eshop.biesse.cz/Pictures/biesse/19/2000000326/110291-110291(2).jpg | 4032248212460 | 1783590000 | Weidmüller, s.r.o. | 0 | Spojovací materiál | Svorky a svorkovnice | Svorky řadové
FIN00036 | Relé 56.34.8.230.0040 4P/12A, 230V AC FINDER,MA,MI |  | Finder Relé výkonové miniaturní do patice/pro fastony 563482300040, kontakty AgNi, 4P/12 A, cívka 230 V AC, mechanická aretace + mechanický indikátor | ks | 429.39 | 429.39 | 21,00 |  | https://eshop.biesse.cz/Pictures/biesse/19/2000000326/110296-110296(2).jpg | 8012823324296 | 563482300040 | Finder CZ, s.r.o. | 0
EPR01151 | Tabulka STA A7 sdružená |  | Pozor!Elektrické zařízení Hlavní vypínač Vypni v nebezpečí! Nehas vodou ani pěnovými přístroji | ks | 20.2488 | 20.2488 | 21,00 | https://www.biesse.cz/skrine-a-rozvodnice_c381775347976028/prislusenstvi-ke-skrinim-a-rozvodnicim_c4 | https://eshop.biesse.cz/Pictures/BIESSE/19/2000000326/110308_110308..JPG |  | STA, A7 | STRO.M Propagace, s.r.o. | 0 | Skříně a rozvodnice | Příslušenství ke skříním a rozvodnicím | Tabulky výstražné, samolepky
FAM00240 | Zásuvka 23333 vest. IP44 5x32A |  | Zásuvka vestavná 23333 IP44-54/400V/32A/5P 6h, šikmá 10°. Průmyslové vidlice, zásuvky a spojky SpeedPRO splňující požadavky norem IEC 60309. Široký sortiment zásuvek a vidlic od 16 A do 125 A byl navržen a vyroben podle nejnáročnějších norem kvality a vyhovuje i těm nejvyšším požadavkům na vodot | ks | 135.9309 | 135.9309 | 21,00 |  | https://eshop.biesse.cz/Pictures/biesse/19/2000000326/110310-110310(2).jpg | 8429760216445 | 23333 | Famatel - CZ s.r.o. | 0
JAB11023 | Zásuvka 5513J-C02357 B1C1 dvoj s pootoč. jasně bílá/krémová |  | Zásuvka dvojnásobná s ochr. kolíky, s clonkami, s natočenou dutinou, jasně bílá/krémová | ks | 196.3104 | 196.3104 | 21,00 | https://www.biesse.cz/vypinace-a-zasuvky_c549523885654092/abb_c549523885654093/swing-swing-l_c549523 | https://eshop.biesse.cz/Pictures/biesse/19/2000000326/110311-110311(2).jpg | 8592624057703 | 5513J-C02357 B1C1 | ABB s.r.o. | 0 | Vypínače a zásuvky | ABB | Swing, Swing L | zásuvky Swing, Swing L
SEZ00378 | Přívodka IPGN 6353 nástěnná IP67, 63A, 5-pól |  | IPGN 6353-Nastenna privodka | ks | 913.0452 | 913.0452 | 21,00 | https://www.biesse.cz/ostatni-zbozi_c426902569353229/privodka-ipgn-6353-nastenna-ip67-63a-5-pol_p110 | https://eshop.biesse.cz/Pictures/BIESSE/19/2000000326/110316_110316.PNG |  | IPGN 6353 | SEZ - CZ s.r.o. | 0 | Ostatní zboží
FEN00050 | Regulátor EB-Therm 800 teploty 4200170 |  |  | ks | 2122.05 | 2122.05 | 21,00 |  |  | 7330778816101 | 4200170 | FENIX Trading, s. r. o. | 0
RAY00095 | Souprava CCE 040 CT spojovací na topné kabely |  |  | ks | 627.48 | 627.48 | 21,00 |  |  | 5017455012330 | R1371 | ŠTORC TZB s.r.o. | 0
MOCE0098 | Svodič SPCT2-280/1 |  | Svodič přepětí třídy T2 (II, C), modulový, 1pól, Un=280V | ks | 1097.07 | 1097.07 | 21,00 |  |  | 4015081640850 | 167593 | Eaton Elektrotechnika s.r.o. | 0.1
MG160798@DOPRODEJ | Kryt MGU944130 TV-R-SAT Aluminium |  |  | ks | 89.1032 | 89.1032 | 21,00 | https://www.biesse.cz.html | https://eshop.biesse.cz/Pictures/BIESSE/19/2000000326/110344_110344.JPG | 8420375115628 | MGU9.441.30 | Schneider Electric CZ, s.r.o. | 0 | Vypínače a zásuvky | Schneider electric | Unica | Kryty a záslepky Unica
JAB10482 | Hlavice 2-D42-00-101 ovládací, termoelektrická |  | Hlavice ovládací ventilu 24 V (bez proudu zavřeno), AA4004 | ks | 1018.732 | 1018.732 | 21,00 | https://www.biesse.cz/ostatni-zbozi_c426902569353229/hlavice-2-d42-00-101-ovladaci-termoelektricka_p | https://eshop.biesse.cz/Pictures/biesse/19/2000000326/110350-110350(2).jpg | 8592624035978 | 2-D42-00-101 | ABB s.r.o. | 0 | Ostatní zboží
OBO00015 | Vývodka V-TEC VML20x1,5 2022947 |  | Kabelová vývodka s metrickým připojovacím závitem kloboučkového tvaru, pro odbočné krabice, pouzdra, rozvodné skříně v soukromé i průmyslové oblasti. S odlehčením tahu a integrovaným těsnicím břitem, zkoušena podle normy DIN EN 62444. Třída ochrany IP68. Lze použít od –20 °C do +65 °C. | ks | 28.3447 | 28.3447 | 21,00 |  | https://eshop.biesse.cz/Pictures/BIESSE/19/2000000326/110351_110351.JPG | 4012195004158 | 2022947 | OBO BETTERMANN s. r. o. | 0
OBO00016 | Vývodka V-TEC VML25x1,5 2022949 |  | Kabelová vývodka s metrickým připojovacím závitem kloboučkového tvaru, pro odbočné krabice, pouzdra, rozvodné skříně v soukromé i průmyslové oblasti. S odlehčením tahu a integrovaným těsnicím břitem, zkoušena podle normy DIN EN 62444. Třída ochrany IP68. Lze použít od –20 °C do +65 °C. | ks | 57.2858 | 57.2858 | 21,00 |  | https://eshop.biesse.cz/Pictures/BIESSE/19/2000000326/110352_110352.JPG | 4012195004202 | 2022949 | OBO BETTERMANN s. r. o. | 0
OBO00017 | Vývodka V-TEC VML32x1,5 2022951 |  | Kabelová vývodka s metrickým připojovacím závitem kloboučkového tvaru, pro odbočné krabice, pouzdra, rozvodné skříně v soukromé i průmyslové oblasti. S odlehčením tahu a integrovaným těsnicím břitem, zkoušena podle normy DIN EN 62444. Třída ochrany IP68. Lze použít od –20 °C do +65 °C. | ks | 91.1911 | 91.1911 | 21,00 |  | https://eshop.biesse.cz/Pictures/BIESSE/19/2000000326/110353_110353.JPG | 4012195004240 | 2022951 | OBO BETTERMANN s. r. o. | 0
LG121052 | Ovládání 412434 pro relé 230V |  | MODUL CENTRÁLNÍHO OVLÁDÁNÍ PRO PULZNÍ RELÉ 230 V | ks | 1265.4 | 1265.4 | 21,00 | https://www.biesse.cz/ostatni-zbozi_c426902569353229/ovladani-412434-pro-rele-230v_p110354.html | https://eshop.biesse.cz/Pictures/biesse/19/2000000326/110354-110354(2).jpg | 3245064124348 | 412434 | LEGRAND s.r.o. | 0 | Ostatní zboží
LG121053 | Modul 412436 hlavního centr. ovládání 412436 |  | MODUL HLAVNÍHO CENTRÁLNÍHO OVLÁDÁNÍ PRO PULZNÍ RELÉ 230 V | ks | 2158.728 | 2158.728 | 21,00 | https://www.biesse.cz/ostatni-zbozi_c426902569353229/modul-412436-hlavniho-centr-ovladani-412436_p11 | https://eshop.biesse.cz/Pictures/biesse/19/2000000326/110355-110355(2).jpg | 3245064124362 | 412436 | LEGRAND s.r.o. | 0 | Ostatní zboží
JAB10484 | Spínač 3553-25922 S IP44 |  | Přepínač střídavý, s čirým průzorem, se svorkou N, řazení 6SSo, IP44, šedá | ks | 144.2584 | 144.2584 | 21,00 | https://www.biesse.cz/vypinace-a-zasuvky_c549523885654092/abb_c549523885654093/praktik-ip44_c5495238 | https://eshop.biesse.cz/Pictures/biesse/19/2000000326/110358-110358(2).jpg | 8595017290381 | 3553-25922 S | ABB s.r.o. | 0 | Vypínače a zásuvky | ABB | Praktik - IP44 | Spínače a ovládače (tlačítka) Praktik
FNX00511 | Žárovka 60 LED E14 WW |  | TIP! Jedná se o doprodejový produkt. Při objednávání většího počtu kusů doporučujeme si předem ověřit, zda je vámi požadovaný počet kusů skladem, na telefonním čísle +420 417 536 816. | ks | 24.75 | 24.75 | 21,00 |  | https://eshop.biesse.cz/Pictures/biesse/19/2000000326/110362-110362(2).jpg | 8595216612854 | LM65105002 | PANLUX s.r.o. | 0
KOL00627 | Příčka PEP 60/K |  | Příčka kovová PEP 60/K S, pro kanály EKE a PK, bílá, 2 m.. Slouží k rozdělení vnitřního prostoru lišt EKE a PK a tím i k lepší manipulaci s vloženými kabely a jejich přehlednosti. Jednotlivé příčky je nutné pospojit např. propojovacím lankem PLSK. | m | 375.4886 | 375.4886 | 21,00 | https://www.biesse.cz/ulozny-material_c381775347976339/zlaby-rosty-a-zebriky_c382106060456588/zlaby- | https://eshop.biesse.cz/Pictures/biesse/19/2000000326/110363-110363(2).jpg | 8595057668775 | PEP 60/K_S | KOPOS KOLÍN a.s. | 0 | Úložný materiál | Žlaby, Rošty a žebříky | Žlaby kovové
GHV01068@ | Převodník proudu SWMU 31.51, 400/4..20mA 2..10V 230V |  |  | ks | 3472.245 | 3472.245 | 21,00 |  |  |  | 31-4022 | GHV Trading, spol. s r. o. | 0
LAP00749 | 2YSLCYK-JB 4x1,5 0,6/1kV |  |  | m | 56.1627 | 56.1627 | 21,00 |  |  |  | 00928003 | allkabel s.r.o. | 0
LAP00750@ | 2YSLCYK-J 4x2,5 0,6/1kV schwarz |  |  | m | 82.5775 | 82.5775 | 21,00 |  |  |  | 0222235 | DDA a.s. | 0
MOMF0006 | Skříň CI-K2-PKZ0 IP41 pro mot. spouštěč |  | Malý kryt pro PKZ0, s výřezem 45 mm, stupeň krytí IP40, sklolaminátový polykarbonát, kryt základny RAL 9005, černý/horní díl krytu RAL 7035, světle šedý, metrické vylamovací otvory nahoře, dole, v zadní stěně, membrána k protažení vedení, zavedení řídicího vedení | ks | 373.692 | 373.692 | 21,00 |  |  | 4015082196530 | 219653 | Eaton Elektrotechnika s.r.o. | 0
VYR41113 | Třmen 1VV na bet.sloup 141029 VYRTYCH prům.180mm L=500mm |  |  | ks | 1033.6172 | 1033.6172 | 21,00 |  |  | 8592040008884 | 141029 | VYRTYCH a.s. | 0
VYR41114 | Třmen 1VV na bet.sloup 141019 VYRTYCH prům.220mm L=500mm |  |  | ks | 1084.914 | 1084.914 | 21,00 |  |  | 8592040008877 | 141019 | VYRTYCH a.s. | 0
EST01128 | Zásuvka TWIST 2Z, 2x230V |  | - Typ: Twist 2Z - Provedení 3: otočná krytka - o (mm): 115 - Výška (mm): 2,5 - Montážní o (mm): 105 - Montážní hloubka (mm): 40 - Délka připojovacího kabelu (mm): 2000 - Napětí: 230 V - Výkon (W): 3680 - Proud: 16 A - Materiál: plast, kov - Povrch: černý / nerez ef | ks | 2356.9796 | 2356.9796 | 21,00 | https://www.biesse.cz/domovni-elektroinstalace_c381320081441090/pripojna-mista-do-nabytku-a-podlahy_ | https://eshop.biesse.cz/Pictures/BIESSE/19/2000000326/110401_110401..JPG | 4016514063550 | 931.002 | Bachmann Sales GmbH & Co. KG | 0 | Domovní elektroinstalace | Přípojná místa do nábytku a podlahy
EMS00018 | Kabel 4z 50m buben H05RR-F (guma) 3x1,5 |  |  | ks | 2497.278 | 2497.278 | 21,00 | https://www.biesse.cz/kabely-buzirky-pasky-a-prislusenstvi_c381775347976341/kabely-a-vodice_c6054400 |  | 8595025392657 | 1908245003 | EMOS spol. s r.o. | 8.4 | Kabely, bužírky, pásky a příslušenství | Kabely a vodiče | Kabely prodlužovací
EMS00019 | Kabel 4z 25m buben H05RR-F (guma) 3x1,5 |  |  | ks | 1327.116 | 1327.116 | 21,00 | https://www.biesse.cz/kabely-buzirky-pasky-a-prislusenstvi_c381775347976341/kabely-a-vodice_c6054400 |  | 8595025392640 | 1908242503 | EMOS spol. s r.o. | 8.4 | Kabely, bužírky, pásky a příslušenství | Kabely a vodiče | Kabely prodlužovací
KOL00626 | Lávka KL 60x400 kabelová F |  | Kabelová lávka rozměru 60x400 mm, povrchová úprava žárový zinek, rozteč příček 300 mm, pro fixaci kabelů v lávce je možné použít příchytek typu PKC | m | 710.0744 | 710.0744 | 21,00 | https://www.biesse.cz/ulozny-material_c381775347976339/zlaby-rosty-a-zebriky_c382106060456588/zebrik | https://eshop.biesse.cz/Pictures/biesse/19/2000000326/110417-110417(2).jpg | 8595057658066 | KL 60X400_F | KOPOS KOLÍN a.s. | 0 | Úložný materiál | Žlaby, Rošty a žebříky | Žebříky kovové
KOL00628 | Podpěra NPR 500 F |  | Podpěra rychloupínací šíře 500 mm pro montážní profil, povrchová úprava žárový zinek, určený pro kabelové žlaby řady Mars | ks | 321.5486 | 321.5486 | 21,00 | https://www.biesse.cz/ulozny-material_c381775347976339/zlaby-rosty-a-zebriky_c382106060456588/zlaby- | https://eshop.biesse.cz/Pictures/biesse/19/2000000326/110418-110418(2).jpg | 8595057697430 | NPR 500_F | KOPOS KOLÍN a.s. | 0 | Úložný materiál | Žlaby, Rošty a žebříky | Žlaby kovové
KOL00629 | Konzola NKO F |  | Konzola pro instalaci profilu NMP na stěnu, profil je určen k instalaci rychloupínacích podpěr u systému kabelových žlabů Mars- povrchová úprava žárový zinek | ks | 58.2833 | 58.2833 | 21,00 | https://www.biesse.cz/ulozny-material_c381775347976339/zlaby-rosty-a-zebriky_c382106060456588/zlaby- | https://eshop.biesse.cz/Pictures/biesse/19/2000000326/110419-110419(2).jpg | 8595057653788 | NKO_F | KOPOS KOLÍN a.s. | 0 | Úložný materiál | Žlaby, Rošty a žebříky | Žlaby kovové
KOL00630 | Šroub NSMP 10x40 ZNCR |  | Šroub s vratovou hlavou M10x40 podložkou a maticí v povrchové úpravě zinkochromát pro upevnění montážního profilu pomocí konzoly NKO. | ks | 13.7726 | 13.7726 | 21,00 | https://www.biesse.cz/spojovaci-material_c381775347976340/srouby-a-matice-ostatni_c705237924972717/s | https://eshop.biesse.cz/Pictures/biesse/19/2000000326/110420-110420(2).jpg | 8595568904096 | NSMP 10X40_ZNCR | KOPOS KOLÍN a.s. | 0 | Spojovací materiál | Šrouby a matice, ostatní
_KHS0540 | _Spoušť A9A26969,iMNX podpěťová 220-240V |  | Toto elektrické zařízení Acti9 iMNx je podpěťová spoušť nezávislá na napájecím napětí. Je určen pro Acti9 iC60, iID, iDPN Vigi, iSW-NAW a iC60, dvojité svorky iID. Šířka v 9mm rozteč je 2. Vypíná přidružené zařízení vypnutím ovládacího obvodu. Pokles napájecího napětí nezakopne přidružené zařízení. | ks | 2637.8988 | 2637.8988 | 21,00 |  |  |  | A9A26969 | Schneider Electric CZ, s.r.o. | 0.09
OSM00238 | Svítidlo AURA 6 IN-12BT11/011 60W IP44 |  |  | ks | 1172.88 | 1172.88 | 21,00 |  |  | 8591728427023 | AUR42702 | OSMONT, s.r.o. | 4
JAB05281 | Rámeček pětinásobný vodorovný/svislý alpská bílá 2515-214 Reflex SI ABB (2CKA001 |  | Rámeček pětinásobný, pro vodorovnou i svislou montáž, alpská bílá, 2515-214 | ks | 450.9934 | 450.9934 | 21,00 | https://www.biesse.cz/vypinace-a-zasuvky_c549523885654092/abb_c549523885654093/reflex-si_c5527408161 | https://eshop.biesse.cz/Pictures/biesse/19/2000000326/110436-110436(2).jpg | 4011395099506 | 2CKA001725A0969 | ABB s.r.o. | 0 | Vypínače a zásuvky | ABB | Reflex SI | rámečky Reflex SI
OST30343@ | Spínač plovákový 0,4m H07RNF - PVC |  |  | ks | 161.9447 | 161.9447 | 21,00 |  |  |  | OZXX0612 | PUMPA,a.s. | 0
TE510211 | Skříň XALK188F IP65 1tl. RU "2V" hřib funkce Nouzov s klíčem |  | This Harmony XALK yellow (RAL1021) control station is ideal for a clearly visible emergency shutdown of any machine. This yellow control station enables machine builders to easily add control and signalling functionality on their machines, with permanent modifications or damage to their machine body | ks | 1822.9269 | 1822.9269 | 21,00 | https://www.biesse.cz/ovladani-regulace-a-signalizace_c381775347975405/hlavice-ovladaci-a-signalni_c | https://eshop.biesse.cz/Pictures/BIESSE/19/2000000326/110441_110441.JPG | 3389110113747 | XALK188F | Schneider Electric CZ, s.r.o. | 0 | Ovládání, regulace a signalizace | Hlavice ovládací a signální
OST04797@ | Propojka FBS 5-5 3030190 |  |  | ks | 23.9127 | 23.9127 | 21,00 |  |  |  | 3030190 | Blumenbecker Prag s.r.o. | 0
OST04798@ | Můstek FBS4-5BU propojovací modrý |  |  | ks | 94.86 | 94.86 | 21,00 |  |  |  | 3036893 | TME Czech Republic s. r. o. | 0
SE120013 | Chránič 25/2/0,03 AC ilD 10kA PROMO |  | - Způsob montáže: DIN lišta - Montážní hloubka: 73,00 mm - Jmenovitý proud: 25,000 A - Jmenovité napětí: 230,0 V - Počet pólů: 2,0 - Jmenovitý poruchový proud: 0,03 A - Zbytkový proud typu: AC - Selektivní typu: Ne - Velikost (DIN 43880): 2,00 - Šířka vyjádřená | ks | 931.6737 | 931.6737 | 21,00 | https://www.biesse.cz/modulove-a-paticove-pristroje_c374924875137026/proudove-chranice_c380723080988 | https://eshop.biesse.cz/Pictures/BIESSE/19/2000000326/110453_110453..JPG | 8595140803601 | A9Z11225P | Schneider Electric CZ, s.r.o. | 0.22 | Modulové a paticové přístroje | Proudové chrániče
SE120014 | Chránič 25/4/0,03 AC ilD 10kA PROMO |  | Technické parametry: - Řada: Acti 9 - Řada výrobků: IID - Typ produktu nebo součásti: Proudový chránič - Popis pólů: 4P - Umístěni nulového vodiče: Vlevo - Jmenovitý proud: 25 A - Typ sítě: AC - Citlivost chrániče: 30 mA - Doba zpoždění spouště proud. chrániče: Mžiková | ks | 989.0371 | 989.0371 | 21,00 | https://www.biesse.cz/modulove-a-paticove-pristroje_c374924875137026/proudove-chranice_c380723080988 | https://eshop.biesse.cz/Pictures/BIESSE/19/2000000326/110454_110454..JPG | 8595140803618 | A9Z11425P | Schneider Electric CZ, s.r.o. | 0.38 | Modulové a paticové přístroje | Proudové chrániče
SE120031 | Chránič 40/4/0,03 AC ilD 10kA PROMO |  | Technické parametry: - Řada: Acti 9 - Řada výrobků: IID - Typ produktu nebo součásti: Proudový chránič - Popis pólů: 4P - Umístěni nulového vodiče: Vlevo - Jmenovitý proud: 40 A - Typ sítě: AC - Citlivost chrániče: 30 mA - Doba zpoždění spouště proud. chrániče: Mžiková | ks | 1049.5153 | 1049.5153 | 21,00 | https://www.biesse.cz/modulove-a-paticove-pristroje_c374924875137026/proudove-chranice_c380723080988 | https://eshop.biesse.cz/Pictures/BIESSE/19/2000000326/110455_110455..JPG | 8595140803625 | A9Z11440P | Schneider Electric CZ, s.r.o. | 0.38 | Modulové a paticové přístroje | Proudové chrániče
JAB10485 | Vysílač ruční 3299-96908 33 šestnáctikanálový |  | Vysílač RF signálu vícekanálový, ruční, 868 MHz, šampaňská | ks | 1702.1004 | 1702.1004 | 21,00 | https://www.biesse.cz/ovladani-regulace-a-signalizace_c381775347975405/elektronika-rozvadecu-a-budov | https://eshop.biesse.cz/Pictures/biesse/19/2000000326/110458-110458(2).jpg | 8592624081562 | 3299-96908 33 | ABB s.r.o. | 0 | Ovládání, regulace a signalizace | Elektronika rozvaděčů a budov | Programovatelé PLC automaty a inteligentní relé
SE141078 | Jistič 16B/1 iC60H 10kA PROMO (12ks) |  | modulární jistič iC60H - 1P - 16A - char. B | bal. | 1698.2043 | 1698.2043 | 21,00 | https://www.biesse.cz/modulove-a-paticove-pristroje_c374924875137026/jistice-modulove-do-125a_c38037 | https://eshop.biesse.cz/Pictures/BIESSE/19/2000000326/110460_110460..JPG | 8595140803632 | A9F06116P | Schneider Electric CZ, s.r.o. | 0 | Modulové a paticové přístroje | Jističe modulové do 125A
SE120032 | Jistič 16B/1 iC60N 6kA PROMO (12ks) |  | modulární jistič iC60N - 1P - 16A - char. B | bal. | 977.4698 | 977.4698 | 21,00 | https://www.biesse.cz/modulove-a-paticove-pristroje_c374924875137026/jistice-modulove-do-125a_c38037 | https://eshop.biesse.cz/Pictures/BIESSE/19/2000000326/110461_110461..JPG | 8595140803649 | A9F03116P | Schneider Electric CZ, s.r.o. | 1.5 | Modulové a paticové přístroje | Jističe modulové do 125A
URM00176 | Panel 925/103 3tlač. |  |  | ks | 1633.3312 | 1633.3312 | 21,00 |  |  | 8021156049981 | 925/103 | URMET s.r.o. | 0
CAB01094 | Rošt CF 30/50 000014 CABLOFIL S316L |  | CF30/50 316L - kabelová lávka | m | 769.4468 | 769.4468 | 21,00 |  | https://eshop.biesse.cz/Pictures/biesse/19/2000000326/110468-110468(2).jpg | 3599070000142 | CM000014 | LEGRAND s.r.o. | 0
OST04802 | Zkoušečka Protec PDP 05100593 |  |  | ks | 1237.8 | 1237.8 | 21,00 |  |  |  | 05100593 | ELFETEX, spol. s r.o. | 0.5
WAG00017 | Svorka 280-655/281-410 WAGO |  | Svorka pro moduly, 4 vodiče, S diodou 1N4007, Anoda vlevo, Na DIN lištu 35 × 15 a 35 × 7,5, 2,5 mm², CAGE CLAMP®, Šedá | ks | 89.8612 | 89.8612 | 21,00 |  | https://eshop.biesse.cz/Pictures/biesse/19/2000000326/110477-110477(2).jpg | 4045454195106 | 280-655/281-410 | WAGO-Elektro spol. s r.o. | 0
WAG00018 | Svorka 280-315 WAGO |  | Koncová bočnice a separátor, Tloušťka 2,5 mm, Oranžová | ks | 9.3311 | 9.3311 | 21,00 |  | https://eshop.biesse.cz/Pictures/biesse/19/2000000326/110478-110478(2).jpg | 4017332270458 | 280-315 | WAGO-Elektro spol. s r.o. | 0
URM00177 | Panel 925/104 4tlač. |  |  | ks | 1396.9864 | 1396.9864 | 21,00 |  |  | 8021156049998 | 925/104 | URMET s.r.o. | 0
MG161181@DOPRODEJ | Rámeček MGU6008863 čtyř. Manzana/Polar |  | Unica Plus, krycí rámeček, čtyřnásobný, H71, manzana/polar. použití zařízení: montáž - typ produktu nebo součásti: krycí rámeček - označení řady: Unica Plus. | ks | 547.348 | 547.348 | 21,00 | https://www.biesse.cz.html | https://eshop.biesse.cz/Pictures/BIESSE/19/2000000326/110495_110495.JPG | 8420375133462 | MGU6.008.863 | Schneider Electric CZ, s.r.o. | 0 | Vypínače a zásuvky | Schneider electric | Unica | Rámečky Unica Plus
MG160800@ | Vývodka SDN5500121 kabelová |  | Sedna, kabelová vývodka, bez rámečku, polar. řada výrobků: Sedna. | ks | 297.5409 | 297.5409 | 21,00 | https://www.biesse.cz.html | https://eshop.biesse.cz/Pictures/BIESSE/19/2000000326/110500_110500.JPG | 8690495036497 | SDN5500121 | Schneider Electric CZ, s.r.o. | 0 | Vypínače a zásuvky | Schneider electric | Sedna | audio, USB, vývodky, kryty Sedna
MG160801@ | Zásuvka SDN4300121 datová Polar |  | Sedna, zásuvka datová, RJ45 kat.5e UTP bez rámečku, polar. typ produktu nebo součásti: datová zásuvka - úprava zařízení: bez rámu - barva krycí desky: bílá. | ks | 354.8215 | 354.8215 | 21,00 | https://www.biesse.cz.html | https://eshop.biesse.cz/Pictures/BIESSE/19/2000000326/110501_110501.JPG | 8690495035612 | SDN4300121 | Schneider Electric CZ, s.r.o. | 0 | Vypínače a zásuvky | Schneider electric | Sedna | datové zásuvky Sedna
MG160821@ | Zásuvka SDN3501321 TV-R-SAT konc. Polar |  | Sedna, TV-R-SAT koncová zásuvka, 1dB bez rámečku, polar. typ produktu nebo součásti: zásuvka TV/SAT/R - typ TV zásuvky: koncová zásuvka. | ks | 636.4512 | 636.4512 | 21,00 | https://www.biesse.cz.html | https://eshop.biesse.cz/Pictures/BIESSE/19/2000000326/110502_110502.JPG | 8690495043662 | SDN3501321 | Schneider Electric CZ, s.r.o. | 0 | Vypínače a zásuvky | Schneider electric | Sedna | TV zásuvky Sedna
MG160824@DOPRODEJ | Rámeček troj. MGU66006V097 Metal Grey/Alu |  | Unica Top, krycí rámeček, trojnásobný, metal grey/aluminium. použití zařízení: montáž - typ produktu nebo součásti: krycí rámeček - označení řady: Unica Top. | ks | 486.8852 | 486.8852 | 21,00 | https://www.biesse.cz.html | https://eshop.biesse.cz/Pictures/BIESSE/19/2000000326/110503_110503.JPG | 8420375155303 | MGU66.006V.097 | Schneider Electric CZ, s.r.o. | 0 | Vypínače a zásuvky | Schneider electric | Unica | Rámečky Unica Top
EMN00507 | Dvířka D 200x150 revizní plastová ABS |  | VENTS D 150x200 - plastová revizní dvířka, barva bílá. Plastová revizní dvířka typ D - jednokřídlá, typ D2 - dvoukřídlá z plastu ABS v bílé barvě. | ks | 80.2556 | 80.2556 | 21,00 |  | https://eshop.biesse.cz/Pictures/biesse/19/2000000326/110506-110506(2).jpg | 4823016200709 | 1009791 | ELEMAN spol. s r.o. | 0
MG160799@ | Spínač SDN0800360 tlač. zvonek IP44 Alu |  | Sedna, ovládač tlačítkový, 10A, alu. řada výrobků: Sedna - připojení - svorky: bezšroubové svorky. | ks | 366.755 | 366.755 | 21,00 | https://www.biesse.cz.html | https://eshop.biesse.cz/Pictures/BIESSE/19/2000000326/110512_110512.JPG | 8690495061048 | SDN0800360 | Schneider Electric CZ, s.r.o. | 0 | Vypínače a zásuvky | Schneider electric | Sedna | spínače, tlačítka Sedna
TE020039 | Díl KSA400DTC40 T-kus |  | Canalis-T, koleno 400A. řada výrobků: Canalis - označení výrobku: KS - typ produktu nebo součásti: T-kus - popis sběrnice: standardní - materiál: hliník. | ks | 66383.3772 | 66383.3772 | 21,00 | https://www.biesse.cz/modulove-a-paticove-pristroje_c374924875137026/spinace-modulove_c3803794836029 | https://eshop.biesse.cz/Pictures/BIESSE/19/2000000326/110521_110521.JPG | 3606480004698 | KSA400DTC40 | Schneider Electric CZ, s.r.o. | 0 | Modulové a paticové přístroje | Spínače modulové
HAG00499 | Díl spodní SL20055 |  | Spodní díl SL20055 | m | 93.12 | 93.12 | 21,00 |  | https://eshop.biesse.cz/Pictures/biesse/19/2000000326/110524-110524(2).tif | 4012740893893 | SL200551 | Hager Electro s.r.o. | 0
KAN80013 | Svítidlo HERMI 7063NB IP54 E27, 1x100W, IP54 prachotěs, šedá |  | Kanlux HERMI je svítidlo s vysokým stupněm ochrany (IP54), což ukazuje na jeho ochranu před prachem a stříkaním vody. Toto svítidlo má také kovovou mřížku, která chrání svítidlo před mechanickým poškozením. | ks | 430.35 | 430.35 | 21,00 |  | https://eshop.biesse.cz/Pictures/biesse/19/2000000326/110535-110535(2).jpg | 5905339705242 | 70524 | Kanlux s. r. o. | 0
GRL00046 | Svítidlo Vela HF E27 mikrovln. senzor |  | Designové svítidlo s mikrovlnným (HF) senzorem pro zdroj s E27 paticí. Těleso svítidla je z bílého plastu, difuzor je z mléčného skla. Určeno je zejména do interiérů, ale díky krytí IP44 je možné použití i v exteriéru. Oproti senzorovým svítidlům s PIR technologií je čidlo umístěno uvnitř a nenaruš | ks | 924.885 | 924.885 | 21,00 |  | https://eshop.biesse.cz/Pictures/biesse/19/2000000326/110544-110544(2).jpg | 8592660104652 | GXIZ016 | Greenlux s.r.o. | 6.1983
_KHS1268 | _Relé iRTMF časové A9E16070 |  | Tento Acti9 iRTMF je časové relé. Rozsah časového zpoždění je od 0,1 s do 100 h. Umožňuje vybrat jeden ze čtyř typů časových zpoždění, které je třeba zvolit A, B, C nebo H. Řídící a napájecí napětí Uc je od 12 V stř. do 240 V stř. +/-10 % a 12 V ss do 240 V ss. +/-10 %. V závislosti na volbě generu | ks | 2954.8256 | 2954.8256 | 21,00 |  |  |  | A9E16070 | Schneider Electric CZ, s.r.o. | 0
_KHS0541 | _Stykač 16A, 2ZAP, M.O., 230/240VAC iCT |  | Toto Acti9 iCT je modulární stykač. Zařízení pro dálkové a manuální ovládání 2P s 2 normálně otevřenými kontakty. In jmenovitý proud je 16 A pro AC-7a a 6 A pro AC-7b. Hodnota provozního napětí Ue je 250 VAC. Ovládací napětí Uc je 230 V stř. až 240 V stř. Toto zařízení lze použít pro ovládací obvody | ks | 679.7092 | 679.7092 | 21,00 |  |  |  | A9C23712 | Schneider Electric CZ, s.r.o. | 0
_KHS0543 | _Chránič 25A/4/0.03A AC ilD |  | Acti 9 - iID modulární a spolehlivý proudový chránič s dvojitou svorkou (RCCB). Je to 4P jistič se jmenovitým proudem 25 A, třída ochrany typu AC a citlivost chrániče 30 mA. Tento výrobek je chráněn proti zasažení elektrickým proudem pomocí přímých nebo nepřímých kontaktů a nebezpečí požáru. Provádí | ks | 862.0928 | 862.0928 | 21,00 |  |  |  | A9Z11425 | Schneider Electric CZ, s.r.o. | 0
_KHS0544 | _Jistič 20C/3 iC60H 10kA |  | Acti 9 iC60H je multistandardní nízkonapěťový jistič s dvojitým tunelovým svorkou. Jedná se o 3P jistič s 3P, 20A jmenovitým proudem a vypínací charakteristikou C. Jmenovitá vypínací schopnost až 30 kA při 220 V stř. na 240 V stř. v souladu s normou IEC 60947-2 a 10000 A při 400 V stř. EN/IEC 60898- | ks | 661.6195 | 661.6195 | 21,00 |  |  |  | A9F07320 | Schneider Electric CZ, s.r.o. | 0.36
_KHS0545 | _Jistič 2D/2 iC60H 10kA |  | Acti 9 iC60H je multistandardní nízkonapěťový jistič s dvojitým tunelovým svorkou. Jedná se o 2P jistič s 2 chráněnými póly, 2A jmenovitým proudem a vypínací charakteristikou. Jmenovitá zkratová vypínací schopnost dosahuje hodnoty 70 kA při 220 V stř. na 240 V stř. v souladu s normou IEC 60947-2 a 1 | ks | 887.32 | 887.32 | 21,00 |  |  |  | A9F08202 | Schneider Electric CZ, s.r.o. | 0
_KHS0546 | _Jistič 25B/1 iC60H 10kA |  | Acti 9 iC60H je multistandardní nízkonapěťový jistič s dvojitým tunelovým svorkou. Jedná se o 1P jistič s 1 chráněným pólem, 25A jmenovitým proudem a vypínací charakteristikou B. Jmenovitá vypínací schopnost až 15 kA při 220 V stř. na 240 V stř. v souladu s normou IEC 60947-2 a 10000 A při 230 V stř | ks | 197.3207 | 197.3207 | 21,00 |  |  |  | A9F06125 | Schneider Electric CZ, s.r.o. | 0
_KHS0548 | _Jistič 16B/1 iC60H 10kA |  | Acti 9 iC60H je multistandardní nízkonapěťový jistič s dvojitým tunelovým svorkou. Jedná se o 1P jistič s 1 chráněným pólem, 16A jmenovitým proudem a vypínací charakteristikou B. Jmenovitá vypínací schopnost až 15 kA při 220 V stř. na 240 V stř. v souladu s normou IEC 60947-2 a 10000 A při 230 V stř | ks | 106.6184 | 106.6184 | 21,00 |  |  |  | A9F06116 | Schneider Electric CZ, s.r.o. | 0.12
SE120033 | Spoušť A9A26946,iMX+OF napěťová 100-415V/AC 110-130V/DC |  | Tato pomocná funkce pro vypínací spoušť Acti9 iMX+OFZ je vypínací zařízení s otevřeným/zavřeným pomocným kontaktem. Je určen pro Acti9 iC60, iID, iDPN Vigi, iSW-NAN. Toto zařízení zahrnuje kontakt OFZ s otevřeným/blízkým kontaktem, který signalizuje polohu přidruženého zařízení. Nouzový vypínač norm | ks | 1352.9969 | 1352.9969 | 21,00 | https://www.biesse.cz/modulove-a-paticove-pristroje_c374924875137026/jistice-modulove-do-125a_c38037 | https://eshop.biesse.cz/Pictures/BIESSE/19/2000000326/110567_110567.JPG | 3606480088049 | A9A26946 | Schneider Electric CZ, s.r.o. | 0 | Modulové a paticové přístroje | Jističe modulové do 125A
SE120034 | Jistič 50D/3 iC60N 6kA |  | This Acti9 iC60N is a low voltage miniature circuit breaker (MCB). It is a 3P circuit breaker with 3 protected poles, 50A rated current and D tripping curve. The rated short circuit breaking capacity goes up to 20kA at 220VAC to 240VAC conforming to EN/IEC 60947-2 standard and 6000A at 400VAC confor | ks | 1104.9959 | 1104.9959 | 21,00 | https://www.biesse.cz/modulove-a-paticove-pristroje_c374924875137026/jistice-modulove-do-125a_c38037 | https://eshop.biesse.cz/Pictures/BIESSE/19/2000000326/110569_110569.JPG | 3606480441615 | A9F05350 | Schneider Electric CZ, s.r.o. | 0 | Modulové a paticové přístroje | Jističe modulové do 125A
SE120035 | Jistič 63D/3 iC60N 6kA |  | Acti 9 iC60N je nízkonapěťový jistič. Jedná se o 3P jistič s 3P, 36A, jmenovitým proudem a vypínací charakteristikou. Jmenovitá vypínací schopnost až 20 kA při 220 V stř. na 240 V stř. v souladu s normou ENEC/IEC 60947-2 a při 400 V stř. v souladu s normou EN IEC 60898-1 standard. Splňuje jak průmys | ks | 1169.8002 | 1169.8002 | 21,00 | https://www.biesse.cz/modulove-a-paticove-pristroje_c374924875137026/jistice-modulove-do-125a_c38037 | https://eshop.biesse.cz/Pictures/BIESSE/19/2000000326/110571_110571.JPG | 3606480441622 | A9F05363 | Schneider Electric CZ, s.r.o. | 0 | Modulové a paticové přístroje | Jističe modulové do 125A
JAB10486 | Zásuvka 5585N-C05359R1 přepěťová |  | Zásuvka 45x45 kódovaná, s ochr. před přepětím, s akust. sign., karmínová (RAL 3003) | ks | 1123.5796 | 1123.5796 | 21,00 | https://www.biesse.cz/vypinace-a-zasuvky_c549523885654092/abb_c549523885654093/profil-45_c5523284992 | https://eshop.biesse.cz/Pictures/biesse/19/2000000326/110572-110572(2).jpg | 8595090525141 | 5585N-C05359 R1 | ABB s.r.o. | 0 | Vypínače a zásuvky | ABB | Profil 45 | Zásuvky Profil 45
NOA00039 | Svodič 275 V AC 3+0 Ex9UE 1+2, 12.5 3P |  | Svodič přepětí, třída 1+2 (B+C), Iimp=12,5 kA, Uc=275 VAC, 3pól | ks | 2700.756 | 2700.756 | 21,00 |  | https://eshop.biesse.cz/Pictures/biesse/19/2000000326/110574-110574(2).jpg | 8592765026811 | 103338 | NOARK Electric Europe s.r.o. | 0.45
NOA00042 | Hodiny spínací Ex9TDM 1CO 230V, 1 přep. digitální miniaturní |  | Instalační digitální spínací hodiny, mini verze (1MU), týdenní a denní program, 1 kanálové s 1 CO kontaktem, 230V | ks | 2656.3095 | 2656.3095 | 21,00 |  | https://eshop.biesse.cz/Pictures/biesse/19/2000000326/110577-110577(2).jpg | 8592765035103 | 103509 | NOARK Electric Europe s.r.o. | 0
TE160045 | Jistič 17-23A GV2RT21 s nadproud. a zkrat.spouští |  | TeSys GV motorový jistič, 3P (3P), 23A/690V, pro aplikace s vysokým rozběhovým proudem 9-11kW@400V. Poskytuje tepelně-magnetickou ochranu s nastavením tepelného rozsahu 17-23 A, úroveň magnetického vypnutí na 17x1In, vysokou vypínací schopnost Icu 15kA@400V. připojení šroubovými svorkami. ovládací p | ks | 3564.3543 | 3564.3543 | 21,00 | https://www.biesse.cz/modulove-a-paticove-pristroje_c374924875137026/spoustece-motorove_c38210606045 | https://eshop.biesse.cz/Pictures/BIESSE/19/2000000326/110583_110583.JPG | 3389110520729 | GV2RT21 | Schneider Electric CZ, s.r.o. | 0 | Modulové a paticové přístroje | Spouštěče motorové
LE130103 | Sloup ISM20101 jednoduchý rozpěrný 2,7-3,1m bílý |  | Schneider Electric OptiLine 45 ISM20101P is a pole in color polar white. This is a one-sided and tension-mounted pole with an powder coated surface finish. Being made of aluminium material, this pole is quite reliable and resistant. This pole has an adjustability of ceiling fixing of 400 mm. It also | ks | 7340.2712 | 7340.2712 | 21,00 | https://www.biesse.cz/ostatni-zbozi_c426902569353229/sloup-ism20101-jednoduchy-rozperny-2-7-3-1m-bil | https://eshop.biesse.cz/Pictures/BIESSE/19/2000000326/110591_110591.JPG | 3606480029578 | ISM20101P | Schneider Electric CZ, s.r.o. | 0 | Ostatní zboží
EMN00001 | Svorka E-KL 0 E PA |  | Svorkovnice přístrojová EKL 0 E-PA - 12 pólová, průřez vodiče 0,5-4mm2, barva transparentní, napětí 450V, jmenovitý proud 32A. Tento typ přístrojových šroubových svorkovnic s hranatým pouzdrem se vyznačuje pevnějším plastovým pouzdrem a krácení na požadovaný počet pólů je možné nožem nebo jiným nás | ks | 33.4356 | 33.4356 | 21,00 |  | https://eshop.biesse.cz/Pictures/biesse/19/2000000326/110611-110611(2).jpg | 9006604014338 | 1000293 | ELEMAN spol. s r.o. | 0
LG110332 | Rámeček 665022 dvoj. Niloé červená |  | NILOÉ RÁMEČEK 2-NÁSOBNÝ ČERVENÁ | ks | 52.3032 | 52.3032 | 21,00 | https://www.biesse.cz/vypinace-a-zasuvky_c549523885654092/legrand_c549558245399359/niloe_c5497644038 | https://eshop.biesse.cz/Pictures/biesse/19/2000000326/110612-110612(2).jpg | 3245066650227 | 665022 | LEGRAND s.r.o. | 0 | Vypínače a zásuvky | Legrand | Niloé | Rámečky Niloé
LG110333 | Kryt 774442 VALENA TV-R-SAT bílá jedn. |  | VALENA KRYT TV-FM (30MM) BÍLÁ | ks | 153.2392 | 153.2392 | 21,00 | https://www.biesse.cz.html | https://eshop.biesse.cz/Pictures/biesse/19/2000000326/110613-110613(2).jpg | 3245067744420 | 774442 | LEGRAND s.r.o. | 0 | Vypínače a zásuvky | Legrand | Valena | kryty, repro, záslepky Valena
LG110334 | Rámeček 665024 čtyř. Niloé červená |  | NILOÉ RÁMEČEK 4-NÁSOBNÝ ČERVENÁ | ks | 158.7448 | 158.7448 | 21,00 | https://www.biesse.cz/vypinace-a-zasuvky_c549523885654092/legrand_c549558245399359/niloe_c5497644038 | https://eshop.biesse.cz/Pictures/biesse/19/2000000326/110614-110614(2).jpg | 3245066650241 | 665024 | LEGRAND s.r.o. | 0 | Vypínače a zásuvky | Legrand | Niloé | Rámečky Niloé
LE130105 | Sloup ISM20102 jednoduchý rozpěrný 3,1-3,5m Alu |  | Schneider Electric OptiLine 45 ISM20102 is an empty pole in color natural. This is a one-sided pole with an anodized surface finish. It has an oval shape and it has an adjustability of ceiling fixing of 400 mm. The pole is made of aluminium, making it as resistant as possible. This pole comes with a | ks | 9185.9797 | 9185.9797 | 21,00 | https://www.biesse.cz/ostatni-zbozi_c426902569353229/sloup-ism20102-jednoduchy-rozperny-3-1-3-5m-alu | https://eshop.biesse.cz/Pictures/BIESSE/19/2000000326/110615_110615.JPG | 3606480029585 | ISM20102 | Schneider Electric CZ, s.r.o. | 0 | Ostatní zboží
LAP00767@ | 1-CHKE-R-O 3x1,5 /o/-/ B2cas1d1 |  |  | m | 20.01 | 20.01 | 21,00 |  |  |  | 08302411 | allkabel s.r.o. | 0
LG400090 | Kanál DLP-S45 130x50 2m + kryt |  | DLP-S45 KANÁL+KRYT 130X50 2M | m | 428.792 | 428.792 | 21,00 | https://www.biesse.cz/ulozny-material_c381775347976339/plastove-listy-kanaly-a-perfor-zlaby_c3821060 | https://eshop.biesse.cz/Pictures/biesse/19/2000000326/110622-110622(2).jpg | 3245066380407 | 638040 | LEGRAND s.r.o. | 0 | Úložný materiál | Plastové lišty, kanály a perfor. žlaby | Lišty vkládací
LG400091 | Roh DLP-S 130x50 vnitřní |  | DLP-S VNITŘNÍ ROH VAR. 130X50 | ks | 187.5376 | 187.5376 | 21,00 | https://www.biesse.cz/ulozny-material_c381775347976339/plastove-listy-kanaly-a-perfor-zlaby_c3821060 | https://eshop.biesse.cz/Pictures/biesse/19/2000000326/110623-110623(2).jpg | 3245066380414 | 638041 | LEGRAND s.r.o. | 0 | Úložný materiál | Plastové lišty, kanály a perfor. žlaby | Lišty vkládací
LG400092 | Roh DLP-S 130x50 plochý |  | DLP-S PLOCHÝ ROH 130X50 | ks | 273.296 | 273.296 | 21,00 | https://www.biesse.cz/ulozny-material_c381775347976339/plastove-listy-kanaly-a-perfor-zlaby_c3821060 | https://eshop.biesse.cz/Pictures/biesse/19/2000000326/110624-110624(2).jpg | 3245066380438 | 638043 | LEGRAND s.r.o. | 0 | Úložný materiál | Plastové lišty, kanály a perfor. žlaby | Lišty vkládací
LG400093 | Koncovka DLP-S 130x50 |  | DLP-S KONCOVÝ DÍL 130X50 | ks | 105.5488 | 105.5488 | 21,00 | https://www.biesse.cz/ulozny-material_c381775347976339/plastove-listy-kanaly-a-perfor-zlaby_c3821060 | https://eshop.biesse.cz/Pictures/biesse/19/2000000326/110625-110625(2).jpg | 3245066380452 | 638045 | LEGRAND s.r.o. | 0 | Úložný materiál | Plastové lišty, kanály a perfor. žlaby | Lišty vkládací
LG400094 | Spojka DLP-S 130x50 |  | DLP-S SPOJKA KANÁLU 130X50 | ks | 130.0512 | 130.0512 | 21,00 | https://www.biesse.cz/ulozny-material_c381775347976339/plastove-listy-kanaly-a-perfor-zlaby_c3821060 | https://eshop.biesse.cz/Pictures/biesse/19/2000000326/110626-110626(2).jpg | 3245066380469 | 638046 | LEGRAND s.r.o. | 0 | Úložný materiál | Plastové lišty, kanály a perfor. žlaby | Lišty vkládací
LG400095 | Spojka DLP-S krytu 45mm |  | DLP-S SPOJKA KRYTU 45MM | ks | 49.9472 | 49.9472 | 21,00 | https://www.biesse.cz/ulozny-material_c381775347976339/plastove-listy-kanaly-a-perfor-zlaby_c3821060 | https://eshop.biesse.cz/Pictures/biesse/19/2000000326/110627-110627(2).jpg | 3245066380001 | 638000 | LEGRAND s.r.o. | 0 | Úložný materiál | Plastové lišty, kanály a perfor. žlaby | Lišty vkládací
LG400096 | Roh DLP-S 130x50 vnější |  | DLP-S VNĚJŠÍ ROH VAR. 130X50 | ks | 187.5376 | 187.5376 | 21,00 | https://www.biesse.cz/ulozny-material_c381775347976339/plastove-listy-kanaly-a-perfor-zlaby_c3821060 | https://eshop.biesse.cz/Pictures/biesse/19/2000000326/110628-110628(2).jpg | 3245066380421 | 638042 | LEGRAND s.r.o. | 0 | Úložný materiál | Plastové lišty, kanály a perfor. žlaby | Lišty vkládací
LG400097 | Odbočka DLP-S T 130x50 |  | DLP-S ODBOČKA T 130X50 | ks | 412.7712 | 412.7712 | 21,00 | https://www.biesse.cz/ulozny-material_c381775347976339/plastove-listy-kanaly-a-perfor-zlaby_c3821060 | https://eshop.biesse.cz/Pictures/biesse/19/2000000326/110629-110629(2).jpg | 3245066380445 | 638044 | LEGRAND s.r.o. | 0 | Úložný materiál | Plastové lišty, kanály a perfor. žlaby | Lišty vkládací
LG400098 | Normalclip pro sloupek bílý (pár) |  | NORMACLIP PŘÍSLUŠENSTVÍ PROTI VYTAŽENÍ PRO MOSAIC A ARTEOR BÍLÁ 1 PÁR 45MM | ks | 73.5072 | 73.5072 | 21,00 | https://www.biesse.cz/ulozny-material_c381775347976339/plastove-listy-kanaly-a-perfor-zlaby_c3821060 | https://eshop.biesse.cz/Pictures/biesse/19/2000000326/110630-110630(2).jpg | 3245066038575 | 603857 | LEGRAND s.r.o. | 0 | Úložný materiál | Plastové lišty, kanály a perfor. žlaby | Lišty vkládací
WAG00003 | Bok 2002-1292 TOPJOB S ABSCH / ZWISCHENP oranž. |  | Koncová bočnice a separátor, Tloušťka 0,8 mm, Oranžová | ks | 9.6159 | 9.6159 | 21,00 |  | https://eshop.biesse.cz/Pictures/biesse/19/2000000326/110639-110639(2).jpg | 4017332998703 | 2002-1292 | WAGO-Elektro spol. s r.o. | 0
WAG00019 | Kryt 2004-1492 TOPJOB S ABSCH / ZWISCHENP oranž. |  | Koncová bočnice a separátor, Tloušťka 1 mm, Oranžová | ks | 10.6618 | 10.6618 | 21,00 |  | https://eshop.biesse.cz/Pictures/biesse/19/2000000326/110640-110640(2).jpg | 4044918390880 | 2004-1492 | WAGO-Elektro spol. s r.o. | 0
EMN10098 | Skříň ZSF20101000.V/3958 IP44 2x230V,1x32A/5,1x16A/5 bez jištění |  | Zásuvková skříň FAMATEL v380-ZSF20101000.V /3958 IP54 pouze vydrátovaná, zásuvky 2x230V, 1x16/5, 1x32/5, na vstupu, použité pouzdro: 3958 - 330x215x155mm, barva: světle šedá. Zásuvková skříň (prázdná skříň) v380-ZSF20101000.V /3958 IP54 pouze vydrátovaná, zásuvky 2x230V/16A (s ochranným kolíkem dle | ks | 1918.5282 | 1918.5282 | 21,00 |  | https://eshop.biesse.cz/Pictures/biesse/19/2000000326/110641-110641(2).jpg | 8592848002534 | V380 | Famatel - CZ s.r.o. | 0
WAG00020 | Nástroj 2009-309 2,5/3,5 WAGO |  | Ovládací nástroj, Břity: 3,5 × 0,5 mm a 2,5 × 0,4 mm, Pro instalační svorky TOPJOB® S | ks | 320.7293 | 320.7293 | 21,00 |  | https://eshop.biesse.cz/Pictures/biesse/19/2000000326/110642-110642(2).jpg | 4045454738648 | 2009-309 | WAGO-Elektro spol. s r.o. | 0
WAG00021 | Propojka 870-403 WAGO |  | Můstek, 3×, Izolováno, Světle šedá | ks | 14.3153 | 14.3153 | 21,00 |  | https://eshop.biesse.cz/Pictures/biesse/19/2000000326/110643-110643(2).jpg | 4044918507264 | 870-403 | WAGO-Elektro spol. s r.o. | 0
WAG00022 | Svorka 870-531 šedá WAGO |  | 3vodičová dvoupatrová svorka, Průchozí/průchozí svorka, L/L​, Na DIN lištu 35 × 15 a 35 × 7,5, 2,5 mm², CAGE CLAMP®, 2,50 mm², Šedá | ks | 99.6188 | 99.6188 | 21,00 |  | https://eshop.biesse.cz/Pictures/biesse/19/2000000326/110644-110644(2).jpg | 4045454094461 | 870-531 | WAGO-Elektro spol. s r.o. | 0
WAG00023 | Svorka 870-551 šedá WAGO |  | Třípatrová svorka, Průchozí/průchozí/průchozí svorka, L/L/L​, Na DIN lištu 35 × 15 a 35 × 7,5, 2,5 mm², CAGE CLAMP®, 2,50 mm², Šedá | ks | 99.6188 | 99.6188 | 21,00 |  | https://eshop.biesse.cz/Pictures/biesse/19/2000000326/110645-110645(2).jpg | 4045454129019 | 870-551 | WAGO-Elektro spol. s r.o. | 0
WAG00025 | Kryt 870-574 oranž. WAGO |  | Koncová bočnice a separátor, Tloušťka 2 mm, Oranžová | ks | 12.4641 | 12.4641 | 21,00 |  | https://eshop.biesse.cz/Pictures/biesse/19/2000000326/110647-110647(2).jpg | 4017332557764 | 870-574 | WAGO-Elektro spol. s r.o. | 0
KOL00633 | Trubka 1520 HF FA 320N/5cm bezhal. UV stabil. černá KOPOS |  | Tuhá hrdlovaná elektroinstalační trubka UV stabilní bezhalogenová PPO pr. 20 mm, 22521, mechanická odolnost 320N/5cm, černá, délka 3 m, lze montovat do prostoru s nebezpečím výbuchu hořlavých plynů a par, nebezpečná zóna 2 a do prostor s nebezpečím výbuchu prachu, nebezpečná zóna 22. | m | 41.9692 | 41.9692 | 21,00 | https://www.biesse.cz/ulozny-material_c381775347976339/trubky_c382106060456589/trubky-plastove_c3821 | https://eshop.biesse.cz/Pictures/biesse/19/2000000326/110651-110651(2).jpg | 8595057626430 | 1520HF_FA | KOPOS KOLÍN a.s. | 0 | Úložný materiál | Trubky | Trubky plastové
KOL00634 | Trubka 1550 HF FA 320N/5cm bezhal. UV stabil. černá KOPOS |  | Tuhá elektroinstalační trubka UV stabilní bezhalogenová PPO pr. 50 mm, 22521, mechanická odolnost 320N/5cm, černá, délka 3 m, lze montovat do prostoru s nebezpečím výbuchu hořlavých plynů a par, nebezpečná zóna 2 a do prostor s nebezpečím výbuchu prachu, nebezpečná zóna 22. | m | 186.6668 | 186.6668 | 21,00 | https://www.biesse.cz/ulozny-material_c381775347976339/trubky_c382106060456589/trubky-plastove_c3821 | https://eshop.biesse.cz/Pictures/biesse/19/2000000326/110652-110652(2).jpg | 8595057626454 | 1550HF_FA | KOPOS KOLÍN a.s. | 0 | Úložný materiál | Trubky | Trubky plastové
TE120006 | Blokování LAD4CM stykačů |  | TeSys D mechanické blokování - pro stykače LC1D40A - D80A a LC1DTX60A - DTF80A. Používá se pro reverzaci a sadu přepínacích stykačů. Bez elektrického blokování. Splňuje požadavky normy Green Premium (RoHS/REACH). | ks | 622.6785 | 622.6785 | 21,00 | https://www.biesse.cz/modulove-a-paticove-pristroje_c374924875137026/stykace-a-rele_c381775347976654 | https://eshop.biesse.cz/Pictures/BIESSE/19/2000000326/110663_110663.JPG | 3389119410045 | LAD4CM | Schneider Electric CZ, s.r.o. | 0 | Modulové a paticové přístroje | Stykače a relé | Stykače a relé modulová
MG160825@DOPRODEJ | Rámeček MGU470626 troj.Aqua |  | Unica Quadro Natura, krycí rámeček, trojnásobný, H71/V71, aqua. použití zařízení: montáž - typ produktu nebo součásti: krycí rámeček - označení řady: Unica Quadro - násobnost: 3 násobný svislá, 3 násobný vodorovná. | ks | 230.7136 | 230.7136 | 21,00 |  | https://eshop.biesse.cz/Pictures/BIESSE/19/2000000326/110667_110667.JPG | 8420375167559 | MGU4.706.26 | Schneider Electric CZ, s.r.o. | 0
KOL00638 | Nosník DZDS 200/B S |  | Podpěra na stěnu pro umístění drátěných žlabů šíře 200 mm na stěnu, povrchová úprava sendzimir | ks | 122.544 | 122.544 | 21,00 |  |  | 8595057689916 | DZDS 200/B_S | KOPOS KOLÍN a.s. | 0
KOL00639 | Nosník DZDS 600/B S |  | Podpěra na stěnu pro umístění drátěných žlabů šíře 600 mm na stěnu, povrchová úprava sendzimir | ks | 338.3576 | 338.3576 | 21,00 |  |  | 8595057690271 | DZDS 600/B_S | KOPOS KOLÍN a.s. | 0
KON01142@ | Nosník ST 41/41 2000 2 pozink 32714125 |  |  | ks | 413.0609 | 413.0609 | 21,00 |  |  | 8592339086814 | 32714125 | Koňařík s.r.o. | 0
URM00179 | Panel 925/108 8 tlačítek |  |  | ks | 2619.7656 | 2619.7656 | 21,00 |  |  | 8021156050031 | 925/108 | URMET s.r.o. | 0
ARK01196 | Kleště MERKUR trapézové, velké |  | Velké – pro plech tl. max. 1,5 mm. | ks | 10362.8712 | 10362.8712 | 21,00 |  | https://eshop.biesse.cz/Pictures/biesse/19/2000000326/110682-110682(2).png | 8592648199557 | ARK-219955 | ARKYS, s.r.o. | 0
ABB10269 | Spínač OT100F3C přepínač sítí |  |  | ks | 3721.5 | 3721.5 | 21,00 | https://www.biesse.cz/modulove-a-paticove-pristroje_c374924875137026/spinace-modulove_c3803794836029 | https://eshop.biesse.cz/Pictures/biesse/19/2000000326/110692-110692(2).jpg | 6417019391397 | 1SCA105008R1001 | ABB s.r.o. | 0.9 | Modulové a paticové přístroje | Spínače modulové
ABB10271 | Rukojeť OHBS9/1 pro OT101-125F3C |  |  | ks | 215.625 | 215.625 | 21,00 | https://www.biesse.cz/modulove-a-paticove-pristroje_c374924875137026/spinace-modulove_c3803794836029 | https://eshop.biesse.cz/Pictures/biesse/19/2000000326/110693-110693(2).jpg | 6417019432991 | 1SCA108689R1001 | ABB s.r.o. | 0 | Modulové a paticové přístroje | Spínače modulové
SEL01420 | Vodič Cui typ 830 208 (l=3,5m) |  |  | ks | 6559.5838 | 6559.5838 | 21,00 |  |  | 4013364106116 | 830208 | LUMA Plus s.r.o. | 0
STR01107 | Rámeček 4FF 127 11.5 montážní 1mod. černý |  | Rám KARAT pro 1 modul (černá) | ks | 538.2 | 538.2 | 21,00 |  | https://eshop.biesse.cz/Pictures/biesse/19/2000000326/110701-110701(2).jpg | 8585001555725 | 4FF 127 11.5 | METRODIS s.r.o. | 0
TE510212 | Siréna XVS14BMW vícetónová |  | This Harmony XVS14BMW is a multi-sound siren. It is part of the range Harmony XVS sirens and electronics alarms range . | ks | 8883.9762 | 8883.9762 | 21,00 | https://www.biesse.cz/ostatni-zbozi_c426902569353229/sirena-xvs14bmw-vicetonova_p110712.html | https://eshop.biesse.cz/Pictures/BIESSE/19/2000000326/110712_110712.JPG | 3606480032943 | XVS14BMW | Schneider Electric CZ, s.r.o. | 0 | Ostatní zboží
EMS00020 | Anténa ASP-30 45dBi vč. zesilovače a zdroje, LTE/4G filtr |  |  | ks | 828.282 | 828.282 | 21,00 |  |  | 8595025394125 | 2703106000 | EMOS spol. s r.o. | 0
EMS00021@DOPRODEJ | Svítilna P3915 1x1W LED 3xAAA |  | Základní popis zboží Kvalitní přední voděodolná a nárazuvzdorná LED cyklosvítilna s několika režimy svícení a praktickým držákem na jízdní kolo. Parametry produktu provedení přední zdroj světla 1 W LED dosvit 80 m doba svícení 34 hodin nap | ks | 158.73 | 158.73 | 21,00 | https://www.biesse.cz/svitidla_c381775347976342/svitilny-montazni-a-rucni_c382106060456619/svitilna- | https://eshop.biesse.cz/Pictures/BIESSE/19/2000000326/110717_110717..JPG | 8595025393722 | 1446001500 | EMOS spol. s r.o. | 2 | Svítidla | Svítilny montážní a ruční
EMS00022 | Svitilna P3848A 9 DIOD - 3AAA + BAT |  |  | ks | 86.099 | 86.099 | 21,00 |  |  | 8595025395177 | 1440093109 | EMOS spol. s r.o. | 0
WAG01255 | Svorka 870-831 šedá Wago |  | 4vodičová průchozí svorka, 2,5 mm², Boční a středový popis, Na DIN lištu 35 × 15 a 35 × 7,5, CAGE CLAMP®, 2,50 mm², Šedá | ks | 37.5571 | 37.5571 | 21,00 |  | https://eshop.biesse.cz/Pictures/biesse/19/2000000326/110753-110753(2).jpg | 4045454094621 | 870-831 | WAGO-Elektro spol. s r.o. | 0
TE210052 | Relé RXM4GB2P7 miniaturní |  | Toto miniaturní paticové relé HARMONY RXM má ovl. napětí cívky 230V AC a 4 přepínací kontakty dvojnásobnou projekční vzdáleností s zatížením 3A. Nabízí velkou volbu počtu kontaktů pro použití s vysokým jmenovitým proudem a prostorově úspornou konstrukcí. Nabízí také uzamykatelné testovací tlačítko s | ks | 362.2411 | 362.2411 | 21,00 | https://www.biesse.cz/modulove-a-paticove-pristroje_c374924875137026/spinace-modulove_c3803794836029 | https://eshop.biesse.cz/Pictures/BIESSE/19/2000000326/110758_110758.JPG | 3389119404044 | RXM4GB2P7 | Schneider Electric CZ, s.r.o. | 0 | Modulové a paticové přístroje | Spínače modulové
GHV01070 | Krytka na ASK 41.4 |  |  | ks | 53.5307 | 53.5307 | 21,00 |  |  |  | 59041 | GHV Trading, spol. s r. o. | 0
SRO00207 | Tyč ZPT 10 zemnící T-profil |  | Zemnící tyč určená k průchodu elektrického výboje do vodivých vrstev země. | ks | 225.4336 | 225.4336 | 21,00 |  | https://eshop.biesse.cz/Pictures/BIESSE/19/2000000326/110764_110764..JPG | 8595678102061 | 104090 | D T TECHNIC s.r.o. | 0
SAL00032 | Svodič SLP 075 VS přepěťový, kat.C, II.st. |  | vyjímatelný modul varistoru, optická signalizace poruchy, dálková signalizace poruchy, varistorový svodič přepětí , určený k instalaci do rozvodů nn, především do podružných rozvaděčů, k ochraně rozvodů a zařízení proti účinkům indukovaného přepětí při úderu blesku a proti spínacímu přepětí | ks | 2054.913 | 2054.913 | 21,00 |  | https://eshop.biesse.cz/Pictures/biesse/19/2000000326/110771-110771(2).jpg | 8595090518235 | 8595090518235 | SALTEK s.r.o. | 0
NOA00045 | Stykač EX9CH25 22, 230V, 2NC + 2NO |  | Instalační stykač, 25 A, ovl. 220/230 V, 2 NC + 2 NO kontakty | ks | 615.5955 | 615.5955 | 21,00 |  | https://eshop.biesse.cz/Pictures/biesse/19/2000000326/110773-110773(2).jpg | 8592765024152 | 102414 | NOARK Electric Europe s.r.o. | 0
SE130015 | Jistič 4C/1 iC60N 6kA |  | Acti 9 iC60N je nízkonapěťový jistič. Jedná se o 1P jistič s 1 chráněnou pól, 4A jmenovitým proudem a vypínací charakteristikou C. Jmenovitá zkratová vypínací schopnost dosahuje hodnoty 50 kA při 220 V stř. na 240 V stř. v souladu s normou ENEC/IEC 60947-2 a při 230 V stř. IEC 60898-1 standard. Splň | ks | 135.6739 | 135.6739 | 21,00 | https://www.biesse.cz/modulove-a-paticove-pristroje_c374924875137026/jistice-modulove-do-125a_c38037 | https://eshop.biesse.cz/Pictures/BIESSE/19/2000000326/110774_110774.JPG | 3606480440328 | A9F04104 | Schneider Electric CZ, s.r.o. | 0.12 | Modulové a paticové přístroje | Jističe modulové do 125A
SE120036 | Jistič 2B/1 iC60L 15kA |  | Acti 9 iC60L je nízkonapěťový jistič. Má 1P s 1 chráněnou pól, jmenovitý proud 2 A a B. Jmenovitá vypínací schopnost až 100 kA při 220 V stř. na 240 V stř. v souladu s normou ENC/IEC 60947-2 a 15000 A při 230 V norma EN/IEC 60898-1. Splňuje jak průmyslovou normu ENE/IEC 60898-1, tak normu ENE/IEC 60 | ks | 714.9241 | 714.9241 | 21,00 | https://www.biesse.cz/modulove-a-paticove-pristroje_c374924875137026/jistice-modulove-do-125a_c38037 | https://eshop.biesse.cz/Pictures/BIESSE/19/2000000326/110775_110775.JPG | 3606480083952 | A9F93102 | Schneider Electric CZ, s.r.o. | 0 | Modulové a paticové přístroje | Jističe modulové do 125A
L8900001 | Zásuvka 078777 VGA HD15 bílá Mosaic |  | MOSAIC PŘEDKONEKTOROVANÁ ZÁSUVKA VGA 1M | ks | 999.8864 | 999.8864 | 21,00 | https://www.biesse.cz/vypinace-a-zasuvky_c549523885654092/legrand_c549558245399359/mosaic_c549764403 | https://eshop.biesse.cz/Pictures/biesse/19/2000000326/110776-110776(2).jpg | 3245060787776 | 078777 | LEGRAND s.r.o. | 0.1 | Vypínače a zásuvky | Legrand | Mosaic | Zásuvky Mosaic
L8900002 | Zásuvka 078779 JACK 3,5 1M bílá Mosaic |  | MOSAIC PŘEDKONEKTOROVANÁ ZÁSUVKA JACK 3,5 1M | ks | 861.3536 | 861.3536 | 21,00 | https://www.biesse.cz/vypinace-a-zasuvky_c549523885654092/legrand_c549558245399359/mosaic_c549764403 | https://eshop.biesse.cz/Pictures/biesse/19/2000000326/110777-110777(2).jpg | 3245060787790 | 078779 | LEGRAND s.r.o. | 0 | Vypínače a zásuvky | Legrand | Mosaic | Zásuvky Mosaic
LG110337 | Rámeček 665023 troj. Niloé červená |  | NILOÉ RÁMEČEK 3-NÁSOBNÝ ČERVENÁ | ks | 80.7488 | 80.7488 | 21,00 | https://www.biesse.cz/vypinace-a-zasuvky_c549523885654092/legrand_c549558245399359/niloe_c5497644038 | https://eshop.biesse.cz/Pictures/biesse/19/2000000326/110786-110786(2).jpg | 3245066650234 | 665023 | LEGRAND s.r.o. | 0 | Vypínače a zásuvky | Legrand | Niloé | Rámečky Niloé
HLB00148 | Sloupek ER plombovací |  |  | ks | 22.05 | 22.05 | 21,00 |  |  |  | 05609001 | DCK Holoubkov Bohemia a.s. | 0
SEL00017 | Držák 105344 na stěnu, s nastavitelnou délkou 150-200mm |  |  | ks | 4688.0526 | 4688.0526 | 21,00 |  |  | 4013364147300 | 105344 | LUMA Plus s.r.o. | 0
MG160837@DOPRODEJ | Rámeček MGU6103876 Mauve/polar trojmodulový |  | Unica Plus, krycí rámeček, 3mod., mauve/polar. použití zařízení: montáž - typ produktu nebo součásti: krycí rámeček - označení řady: Unica Plus - počet modulů: 3 moduly. | ks | 296.7454 | 296.7454 | 21,00 | https://www.biesse.cz.html | https://eshop.biesse.cz/Pictures/BIESSE/19/2000000326/110795_110795.JPG | 8420375133882 | MGU6.103.876 | Schneider Electric CZ, s.r.o. | 0 | Vypínače a zásuvky | Schneider electric | Unica | Rámečky Unica Top
TE510213 | Ovladač XB4BA11 stiskací |  | Toto modulární bílé tlačítko Harmony XB4 funguje s pružinovým návratem / impulsním mechanismem. Má kovový čelní kryt. Toto tlačítko poskytuje ergonomické rozhraní pro ovládání vašich strojů. Snadno se instaluje do standardních otvorů v panelu o průměru 22 mm a je připojen k ovládacím obvodům pomocí | ks | 316.3421 | 316.3421 | 21,00 | https://www.biesse.cz/ovladani-regulace-a-signalizace_c381775347975405/hlavice-ovladaci-a-signalni_c | https://eshop.biesse.cz/Pictures/BIESSE/19/2000000326/110796_110796.JPG | 3389118377929 | XB4BA11 | Schneider Electric CZ, s.r.o. | 0 | Ovládání, regulace a signalizace | Hlavice ovládací a signální
TE510214 | Hlavice ZB4BC2 |  | Tato ovládací hlavice s hřibovým knoflíkem Harmony XB4, 40 mm. Tato hlavice tlačítka s hřibovým knoflíkem 40 mm je ideální pro situace, kdy jsou rychlé kroky potřebné pro správné fungování procesu nebo stroje nebo kde pohyby obsluhy vyžadují maximální ergonomii. Kombinuje se s řadou kontaktních blok | ks | 347.2047 | 347.2047 | 21,00 | https://www.biesse.cz/ovladani-regulace-a-signalizace_c381775347975405/hlavice-ovladaci-a-signalni_c | https://eshop.biesse.cz/Pictures/BIESSE/19/2000000326/110797_110797.JPG | 3389110888430 | ZB4BC2 | Schneider Electric CZ, s.r.o. | 0 | Ovládání, regulace a signalizace | Hlavice ovládací a signální
KOL00641 | Krabice KP 64/LD HF |  | KP 64/LD HF - KRABICE PŘÍSTROJOVÁ HF, konfigurace HA, barva BÍLÁ, balení - 100 ks - pro objekty se zvýšenou potřebou ochrany osob a majetku,vstupní otvory zachovávají vzduchotěsnost vstupu, vhodná pro instalace, kde je kladen důraz na minimalizaci tepelnzých ztrát | ks | 37.0811 | 37.0811 | 21,00 | https://www.biesse.cz/ulozny-material_c381775347976339/krabice_c382106060456590/krabice-pod-omitku-s | https://eshop.biesse.cz/Pictures/biesse/19/2000000326/110801-110801(2).jpg | 8595568910578 | KP 64/LD HF_HA | KOPOS KOLÍN a.s. | 0 | Úložný materiál | Krabice | Krabice pod omítku, SDK a zateplení
KOL00642 | Krabice KO 125 E/EQ02 s ekvipot. svorkovnicí |  | KO 125 E/EQ02 - KRABICE ODB. S EQ SVORK., konfigurace KA, barva ŠEDÁ, balení - 1/20 ks - exvipotenciální svorkovnice pro 5x vodič 25 mm a 1x plochý vodič 30x4 mm, velké množství průchodů pro zavedení kabelů a trubek,možnost instalace nosné lišty TS 35, možnost nastavení víka do horizontální polohy | ks | 373.1059 | 373.1059 | 21,00 | https://www.biesse.cz/ulozny-material_c381775347976339/krabice_c382106060456590/krabice-pod-omitku-s | https://eshop.biesse.cz/Pictures/biesse/19/2000000326/110803-110803(2).jpg | 8595568909169 | KO 125 E/EQ02_KA | KOPOS KOLÍN a.s. | 0 | Úložný materiál | Krabice | Krabice pod omítku, SDK a zateplení
KOL00644 | Oblouk STOUPACÍ NSO 90X100X250 |  | Stoupající oblouk 90° pro kabelové žlaby o rozměru 100x250 mm v povrchové úpravě sendzimir, slouží k přechodu trasy do vertikálního směru v úhlu 90° | ks | 604.7138 | 604.7138 | 21,00 | https://www.biesse.cz/spojovaci-material_c381775347976340/srouby-a-matice-ostatni_c705237924972717/o | https://eshop.biesse.cz/Pictures/biesse/19/2000000326/110811-110811(2).jpg | 8595057654006 | NSO 90X100X250_S | KOPOS KOLÍN a.s. | 0 | Spojovací materiál | Šrouby a matice, ostatní
ABB10273 | Přepínač OT1000E03C 3pól. I-0-II |  |  | ks | 61860.75 | 61860.75 | 21,00 | https://www.biesse.cz/modulove-a-paticove-pristroje_c374924875137026/spinace-vackove_c38177534797665 | https://eshop.biesse.cz/Pictures/biesse/19/2000000326/110819-110819(2).jpg | 6417019338460 | 1SCA022871R6170 | ABB s.r.o. | 0 | Modulové a paticové přístroje | Spínače vačkové
WE010043 | Kleště stahovací RT1 pro váz. pásky do š 4,8mm nastavitelné Weidmueller |  | Nástroj na vázací pásky je kompaktní nástroj na utáhnutí vázacích pásků a odříznutí přebytku během jedné operace. | ks | 1337.2333 | 1337.2333 | 21,00 | https://www.biesse.cz/naradi-a-merici-technika_c381775347976337/naradi_c382106060456272/kleste-staho | https://eshop.biesse.cz/Pictures/biesse/19/2000000326/110820-110820(2).jpg | 4008190029944 | 1296000000 | Weidmüller, s.r.o. | 0 | Nářadí a měřící technika | Nářadí
ABB10275 | Odpínač OT1000E03 3pól. |  |  | ks | 29707.5 | 29707.5 | 21,00 | https://www.biesse.cz/modulove-a-paticove-pristroje_c374924875137026/spinace-vackove_c38177534797665 | https://eshop.biesse.cz/Pictures/biesse/19/2000000326/110821-110821(2).jpg | 6417019309293 | 1SCA022860R5850 | ABB s.r.o. | 0 | Modulové a paticové přístroje | Spínače vačkové
ABB10276 | Rukojeť OHY274J12 žluto-červená |  |  | ks | 1954.5 | 1954.5 | 21,00 | https://www.biesse.cz/modulove-a-paticove-pristroje_c374924875137026/spinace-vackove_c38177534797665 | https://eshop.biesse.cz/Pictures/biesse/19/2000000326/110822-110822(2).jpg | 6417019481906 | 1SCA115919R1001 | ABB s.r.o. | 0 | Modulové a paticové přístroje | Spínače vačkové
ABB10277 | Hřídel OXP12X465 |  |  | ks | 529.875 | 529.875 | 21,00 | https://www.biesse.cz/modulove-a-paticove-pristroje_c374924875137026/spinace-vackove_c38177534797665 | https://eshop.biesse.cz/Pictures/biesse/19/2000000326/110823-110823(2).jpg | 6417019141398 | 1SCA022042R6020 | ABB s.r.o. | 0 | Modulové a paticové přístroje | Spínače vačkové
ABB10278 | Přípojnice OTZC43 propojovací |  |  | ks | 5381.25 | 5381.25 | 21,00 | https://www.biesse.cz/modulove-a-paticove-pristroje_c374924875137026/spinace-vackove_c38177534797665 | https://eshop.biesse.cz/Pictures/biesse/19/2000000326/110824-110824(2).jpg | 6417019336756 | 1SCA022868R0710 | ABB s.r.o. | 0 | Modulové a paticové přístroje | Spínače vačkové
ABB10279 | Rukojeť OHB125J12E311 černá |  |  | ks | 693.75 | 693.75 | 21,00 | https://www.biesse.cz/modulove-a-paticove-pristroje_c374924875137026/spinace-vackove_c38177534797665 | https://eshop.biesse.cz/Pictures/biesse/19/2000000326/110826-110826(2).jpg | 6417019215129 | 1SCA022615R1730 | ABB s.r.o. | 0 | Modulové a paticové přístroje | Spínače vačkové
ABB10280 | Hřídel OXP12X280 |  |  | ks | 301.5 | 301.5 | 21,00 | https://www.biesse.cz/modulove-a-paticove-pristroje_c374924875137026/spinace-vackove_c38177534797665 | https://eshop.biesse.cz/Pictures/biesse/19/2000000326/110827-110827(2).jpg | 6417019141411 | 1SCA022137R5140 | ABB s.r.o. | 0 | Modulové a paticové přístroje | Spínače vačkové
TE020040 | Skříň KSB250DC4TRE vývodní 250A COMPACT NSX TRE |  | Canalis, vývodní skříň, 250A pro Compact NS TRE, 3L+N+PE. řada výrobků: Canalis - kompatibilní řada: Canalis KT, Canalis KS - počet pólu vývodu: 3L+N+PE. | ks | 31661.5068 | 31661.5068 | 21,00 | https://www.biesse.cz/modulove-a-paticove-pristroje_c374924875137026/spinace-modulove_c3803794836029 | https://eshop.biesse.cz/Pictures/BIESSE/19/2000000326/110829_110829.JPG | 3606485057644 | KSB250DC4TRE | Schneider Electric CZ, s.r.o. | 0 | Modulové a paticové přístroje | Spínače modulové
ABB10281 | Rukojeť OHB200J12PE311 černá |  |  | ks | 1373.25 | 1373.25 | 21,00 | https://www.biesse.cz/modulove-a-paticove-pristroje_c374924875137026/spinace-vackove_c38177534797665 |  | 6417019441504 | 1SCA104685R1001 | ABB s.r.o. | 0 | Modulové a paticové přístroje | Spínače vačkové
RAB01039 | Svítidlo 4901 Ariel bílá |  | VLASTNOSTI PRODUKTU Kategorie produktuVnitřní osvětlení TypNoční lampy StylStandard Místnostobývací pokoj, pracovna Vlastnostis kabelovým spínačem Technologie LEDne Ochrana IPIP20 Se snímačem pohybune Barva lampymatná bílá Materiál lampykeramika Barva stínítkamatná bílá Materiál stínítka | ks | 267.0248 | 267.0248 | 21,00 |  | https://eshop.biesse.cz/Pictures/BIESSE/19/2000000326/110831_110831..JPG | 5998250349015 | 4901 | RABALUX CZ Svítidla s.r.o. | 0